## VOCI_PRZ
				PREZZARIO COMUNE DI MILANO 2018 – / Free by Helpidea srl
.PRZ.	CAP	ART	SP	DESCRIZIONE	UM	SC%	PREZZO

1C	>---			OPERE COMPIUTE

1C_00	>---			ANALISI DIAGNOSTICHE

	1C_00_000			NOTE DI CONSULTAZIONE Oltre a quanto espressamente descritto. per le prove di laboratorio il prezzo comprende e compensa a.....prova. Per le prove da eseguire in sito sono inoltre comprese tutte le attrezzature, materiali e strumentazioni occorrenti. NOTE DI CONSULTAZIONEOltre a quanto espressamente descritto. per le prove di laboratorio il prezzo comprende e compensa anche gli oneri per il prelievo dei campioni, le spese per il trasporto in laboratorio e i rapporti di prova.Per le prove da eseguire in sito sono inoltre comprese tutte le attrezzature, materiali e strumentazioni occorrenti.

	1C_00_010			CONTROLLI NON DISTRUTTIVI O SEMI-DISTRUTTIVI
		1C_00_010_0010	_	Misura della durezza superficiale delle strutture in c.a. mediante sclerometro manuale o elettronico. Valutazione della resistenza caratteristica a compressione Rck del calcestruzzo costituente strutture in c.a. Misura della durezza superficiale delle strutture in c.a. mediante sclerometro manuale o elettronico. Valutazione della resistenza caratteristica a compressione Rck del calcestruzzo costituente strutture in c.a. a mezzo di prove di misura della durezza superficiale del getto mediante sclerometro manuale o elettronico, al fine di fornire la resistenza caratteristica come media di almeno 10 letture (o battute). E' compreso quanto altro occorre per dare i risultati della misurazione completi. Il prezzo e' riferito a ciascuna battuta.	cad		1,31
		1C_00_010_0020	_	Misura della velocita' delle onde ultrasoniche su calcestruzzi e murature, attraverso il materiale costituente la struttura.....ico e dinamico, omogeneita' del materiale. E' compreso quanto altro occorre per dare i risultati della misurazione completi. Misura della velocita' delle onde ultrasoniche su calcestruzzi e murature, attraverso il materiale costituente la struttura, al fine di determinare: presenza di difetti (microfessure, bolle d'aria, discontinuita', etc.), danni provocati dal gelo o incendio, inclusione di corpi estranei, resistenza a compressione del cls, modulo elastico statico e dinamico, omogeneita' del materiale. E' compreso quanto altro occorre per dare i risultati della misurazione completi.	cad		33,14
		1C_00_010_0030	_	Prova di estrazione con espansione (pull-out). Valutazione semi distruttiva della resistenza a compressione del cls di strutture in c.a. mediante prova di estrazione (pull-out). Prova di estrazione con espansione (pull-out).Valutazione semi distruttiva della resistenza a compressione del cls di strutture in c.a. mediante prova di estrazione (pull-out) eseguita come segue:- esecuzione di foro normalizzato nel getto a mezzo trapano elettrico;- inserimento nel foro di tassello ad espansione di idoneo diametro e resistenza;- estrazione con estrattore oleodinamico del tassello che provoca la rottura del calcestruzzo secondo una superficie troncoconica;- lettura della pressione di rottura del calcestruzzo e correlazione, tramite curve sperimentali di taratura, di tale pressione alla resistenza caratteristica del calcestruzzo.E' compreso quanto altro occorre per dare i risultati della prova completi. Il prezzo e' riferito a ciascuna prova e per un limite massimo di resistenza da verificare Rck 800.	cad		66,29
		1C_00_010_0040	_	Prova di carbonatazione. Test colorimetrico, eseguito utilizzando una soluzione di fenolftaleina all'1% di alcool etilico,..... dare i risultati del test completi. Escluso il prelievo dei campioni, per ogni indagine effettuata su un singolo campione. Prova di carbonatazione. Test colorimetrico, eseguito utilizzando una soluzione di fenolftaleina all'1% di alcool etilico, per determinare la profondita' di carbonatazione in campioni di calcestruzzo direttamente prelevati in sito, eseguito spruzzando con un nebulizzatore la soluzione di fenolftaleina sul campione. La determinazione della colorazione risultante, e quindi della profondita' di carbonatazione nel getto, sara' effettuata allontanandosi opportunamente da fessure o zone milto porose, ove si avrebbero valori non significativi della superficie saggiata. E' compreso quanto altro occorre per dare i risultati del test completi. Escluso il prelievo dei campioni, per ogni indagine effettuata su un singolo campione.	cad		149,66
		1C_00_010_0050	_	Pistola Windsor. Valutazione semi distruttiva della resistenza a compressione del calcestruzzo di strutture in c.a. mediante prova eseguita con uso di pistola Windsor. E' compreso quanto altro occorre per dare i risultati della prova completi. Il pr. Pistola Windsor.Valutazione semi distruttiva della resistenza a compressione del calcestruzzo di strutture in c.a. mediante prova eseguita con uso di pistola Windsor. E' compreso quanto altro occorre per dare i risultati della prova completi. Il prezzo e' riferito a ciascuna prova e per un limite massimo di resistenza da verificare Rck 800.	cad		60,26
		1C_00_010_0060	_	Microcarotaggi. Valutazione della resistenza caratteristica a compressione del calcestruzzo mediante prove a schiacciamento di carote del diametro mm 28 prelevate direttamente in sito a mezzo microcarotatrice opportuna. Microcarotaggi.Valutazione della resistenza caratteristica a compressione del calcestruzzo mediante prove a schiacciamento di carote del diametro mm 28 prelevate direttamente in sito a mezzo microcarotatrice opportuna. Sono compresi: Il prelievo della carota; la prova di schiacciamento; l'elaborazione dei risultati di prova per la determinazione del Rck del materiale. E' compreso quanto altro occorre per dare i risultati delle prove completi. Il prezzo si riferisce a ciascuna prova completa.	cad		197,86
		1C_00_010_0070	_	Carotaggi.Valutazione della resistenza caratteristica a compressione del calcestruzzo mediante prove a schiacciamento di carote normalizzate del diametro mm 100 o di mm 200, prelevate direttamente in sito a mezzo opportuna carotatrice. Carotaggi.Valutazione della resistenza caratteristica a compressione del calcestruzzo mediante prove a schiacciamento di carote normalizzate del diametro mm 100 o di mm 200, prelevate direttamente in sito a mezzo opportuna carotatrice. Sono compresi: Il prelievo della carota; le prove di schiacciamento; l'elaborazione dei risultati di prova per la determinazione del Rck del materiale. E' compreso quanto altro occorre per dare i risultati delle prove completi. Il prezzo si riferisce a ciascuna prova completa.	cad		209,91
		1C_00_010_0080	_	Misura e ricerca della posizione delle armature mediante pachometro. Misurazione a mezzo pachometro transistorizzato a riluttanza magnetica per la rilevazione, nelle strutture in c.a., dei ferri d'armatura. Misura e ricerca della posizione delle armature mediante pachometro.Misurazione a mezzo pachometro transistorizzato a riluttanza magnetica per la rilevazione, nelle strutture in c.a., dei ferri d'armatura, del loro diametro e dello spessore del copriferro, per ferri d'armatura aventi diametro compreso tra mm 10 e mm 40 e per spessori del getto di ricoprimento delle armature non superiore a mm 100. E' compreso quanto altro occorre per dare i risultati della misurazione completi. Il prezzo e' riferito all'unita' di superficie di getto ispezionata.	cad		8,04
		1C_00_010_0090	_	Misura del potenziale di corrosione delle armature nelle strutture in c.a. Controllo, non distruttivo, della presenza di corrosione in atto nelle armature delle strutture in c.a. mediante misurazione del potenziale del ferro d'armatura con strumento. Misura del potenziale di corrosione delle armature nelle strutture in c.a.Controllo, non distruttivo, della presenza di corrosione in atto nelle armature delle strutture in c.a. mediante misurazione del potenziale del ferro d'armatura con strumento galvanico avente un elettrodo applicato ad un ferro dell'armatura e l'altro elettrodo attrezzato per essere spostato lungo la superficie del getto di calcestruzzo. E' compreso quanto altro occorre per dare i risultati della misurazione completi. Il prezzo e' riferito all'unita' di superficie dell'elemento strutturale, analizzata con elettrodo mobile.	cad		53,23
		1C_00_010_0100	_	Prelievo di barre di armatura da c.a. per esecuzione di prove di laboratorio. Il prelievo viene eseguito previa demolizione del copriferro. Sono compresi: il taglio e la preparazione della barra; la prova di trazione; la prova di piegamento. Prelievo di barre di armatura da c.a. per esecuzione di prove di laboratorio. Il prelievo viene eseguito previa demolizione del copriferro. Sono compresi: il taglio e la preparazione della barra; la prova di trazione; la prova di piegamento. E' compreso quanto altro occorre per dare i risultati delle prove completi. Sono esclusi: la sostituzione della porzione di barra prelevata; il ripristino del copriferro.	cad		155,68
		1C_00_010_0110	_	Controlli radiografici di saldature di strutture in accia ... o e' riferito a ciascuna lastra radiografica impressionata. Controlli radiografici di saldature di strutture in acciaio.Controlli dell'integrita' delle saldature di elementi strutturali in acciaio a mezzo esami radiografici effettuati con sorgente gammagrafica con isotopi radioattivi emessi da un puntale con comando manuale manuale a distanza. E' compreso quanto altro occorre per dare i risultati dei controlli completi. Il prezzo e' riferito a ciascuna lastra radiografica impressionata.	cad		143,63
		1C_00_010_0120	_	Misurazione in sito della durezza dell'acciaio costituente strutture metalliche mediante durometro a morsetto. E' compreso quanto altro occorre per dare i risultati della misurazione completi. Il prezzo e' riferito a ciascuna battuta.	cad		30,13
		1C_00_010_0130	_	Analisi delle strutture in acciaio mediante magnetoscopia. Ricerca di cricche superficiali o difetti subsuperficiali mediante metodo magnetoscopico, eseguita magnetizzando la superficie da analizzare con un magnetoscopio e spruzzando sulla zona mag. Analisi delle strutture in acciaio mediante magnetoscopia.Ricerca di cricche superficiali o difetti subsuperficiali mediante metodo magnetoscopico, eseguita magnetizzando la superficie da analizzare con un magnetoscopio e spruzzando sulla zona magnetizazta delle polveri magnetiche colorate o fluorescenti rivelatrici dei difetti del materiale. E' compreso quanto altro occorre per dare i risultati dell'analisi completi.Il prezzo e' riferito all'unita' di superficie esaminata.	cad		209,92
		1C_00_010_0140	_	Indagini endoscopiche. Esecuzione di indagini endoscopiche su murature di qualsivoglia natura e su strutture in calcestruzzo attraverso fori di diametro ridotto (al massimo 20 mm) appositamente eseguiti o in lesioni e/o in cavita' esistenti. Indagini endoscopiche.Esecuzione di indagini endoscopiche su murature di qualsivoglia natura e su strutture in calcestruzzo attraverso fori di diametro ridotto (al massimo 20 mm) appositamente eseguiti o in lesioni e/o in cavita' esistenti. Qualora non esistono lesioni o cavita' la prova deve essere espletata praticando dei piccoli fori da eseguire con trapani a rotazione a basso numero di giri (per non indurre vibrazioni eccessive al paramento in esame). Nelle suddette lesioni, e/o cavita' o fori si introduce un endoscopio, costituito nelle sue parti essenziali di un'asta con fibra ottica e di un aguida luce per l'illuminazione della parte presa in esame. alla parte terminale puo' essere applicata sia una macchina fotografica reflex, sia una telecamera, per la documentazione dell'indagine. Devono essere rilevate le seguenti informazioni: - individuazione di cavita' e vuoti eventualmente presenti; - morfologia e tipologia del paramento murario all'interno; - stato visibile di conservazione dei materiali; - presenza di eventuali anomalie localizzate nella tessitura muraria o nel getto di calcestruzzo. La prova deve essere documentata con idonea documentazione anche fotografica (ovvero con la stampa di alcunifotogrammi se la ripresa e stata effettuata con una telecamera). Ee' compreso quanto altro occorre per dare i risultati dell'indagine completi. Il prezzo e' riferito ad una singola indagine endoscopica in unico foro, con rilascio di n. 2 foto, compresa l'esecuzione eventuale del foro di ispezione se necessario.	cad		359,58
		1C_00_010_0150	_	Penetrometro Windsor per murature. Stima delle resistenze dei singoli materiali in laterizio a mezzo infissione di una sonda in lega speciale nell'elemento in prova con l'utilizzo di pistola Windsor per murature. Penetrometro Windsor per murature.Stima delle resistenze dei singoli materiali in laterizio a mezzo infissione di una sonda in lega speciale nell'elemento in prova con l'utilizzo di pistola Windsor per murature. E' compreso quanto altro altro occorre per dare i risultati della prova completi. Il prezzo e' riferito: a ciascuna infissione eseguita; alla valutazione della resistenza da indicare su tabelle comparative normalizzate.	cad		54,23
		1C_00_010_0160		Martinetto piatto per murature. Esecuzione di prove da eseguire con martinetto piatto, finalizzate alla valutazione dei carichi effettivamente gravanti sul paramento murario preso in esame ed alla stima del modulo elastico del materiale. Martinetto piatto per murature.Esecuzione di prove da eseguire con martinetto piatto, finalizzate alla valutazione dei carichi effettivamente gravanti sul paramento murario preso in esame ed alla stima del modulo elastico del materiale, effettuando le misure nelle reali condizioni di normale esercizio del manufatto. La prova dovra' essere condotta procedendo all'asportazione di un giunto di malta con opportuna sega, effettuando un taglio perfettamente orizzontale, installando uno o piu' estensimetri di precisione in corrispondenza del taglio, per rilevare l'entita' dei cedimenti verificatisi nella prima fase di assestamento, rispetto alla situazione rilevata con due punti fissi (basi di misura) rilevati prima dell'asportazione del giunto di malta, ed inserendo poi un martinetto sottile (piatto) nel taglio operato, onde ripristinare oleodinamicamente la situazione iniziale, annullando le deformazioni ed i cedimenti misurati. Se si realizza un secondo taglio parallelo al precedente e si inserisce un secondo martinetto piatto, la prova diviene del tipo "martinetto doppio", dalla quale e' possibile effettuare la stima del modulo elastico del paramento murario. E' compreso quanto altro occorre per dare i risultati delle prove completi. Il prezzo e' riferito a ciascuna prova di martinetto piatto (semplice o doppio) eseguita. Del tipo:
			a	- martinetto semplice	cad		2.097,19
			b	- martinetto doppio	cad		2.396,49
		1C_00_010_0170	_	Valutazione della resistenza caratteristica a compressione delle murature mediante prova "DARMSTADT". La prova consiste nella estrazione in siti di coppie o terne di mattoni (ovvero di blocchi di pietrame),. Valutazione della resistenza caratteristica a compressione delle murature mediante prova "DARMSTADT".La prova consiste nella estrazione in siti di coppie o terne di mattoni (ovvero di blocchi di pietrame), nel prelievo, dai campioni estratti di altrettante lastrine di malta dello spessore di circa mm 5 da sottoporre a punzonamento per determinare la resistenza "fb". I dati ottenuti sono utilizzati secondo le correlazioni proposte nella bozza di Eurocodice 6 e/o secondo le indicazioni delle tabelle "A" e "D" del D.M. 20,11,87 e successive modifiche. Sono compresi: Il prelievo dei mattoni (o pietre) e malta; il taglio e preparazione dei provini; l'esecuzione della prova di compressione; la prova di punzonamento; l'elaborazione dei dati. E' inoltre compreso quanto altro occorre per eseguire la valutazione.	cad		376,65

	1C_00_020			PROVE DI CARICO NON DISTRUTTIVE
		1C_00_020_0010		Prove di carico a spinta su elementi strutturali orizzontali o sub-orizzontali dei quali si vogliono conoscere dati caratteristici quali portanza, tipo di vincolo, linearita', ripetibilita', permanenza, che risultano incogniti,. Prove di carico a spinta su elementi strutturali orizzontali o sub-orizzontali dei quali si vogliono conoscere dati caratteristici quali portanza, tipo di vincolo, linearita', ripetibilita', permanenza, che risultano incogniti, ovvero da collaudare, costituente nell'applicazione di forze statiche concentrate ripetute attraverso uno o piu' martinetti oleodinamici opportunamente ancorati alle strutture inferiori, al fine di distribuire su una striscia di struttura lo stesso momento flettente massimo dovuto al carico distribuito o concentrato di esercizio. Sono compresi: la rilevazione in tempo reale di almeno 5 deformate dell'elemento in prova di cui 2 in direzione trasversale all'asse principale dello stesso elemento (al fine di misurare l'eventuale collaborazione di elementi affiancati), a mezzo sensori di deformazioni montanti su aste telescopiche; l'effettuazione di almeno 4 cicli di carico e scarico con rilevazione delle deformate suddette. E' compreso quanto altro occorre per dare i risultati delle prove completi.Il prezzo e' unitario, riferito alle modalita' di esecuzione della prova (numero di martinetti necessari per fornire il carico equivalente massimo da raggiungere).
			a	- con 1 martinetto	cad		1.006,41
			b	- con 2 martinetti	cad		1.497,55
			c	- con 3 martinetti	cad		2.209,67
			d	- con 4 martinetti	cad		2.711,86
			e	- per ogni martinetto oltre il quarto	cad		502,21
		1C_00_020_0020		Prove di carico a tiro su elementi strutturali orizzontali o sub-orizzontali dei quali si vogliono conoscere dati caratteristici quali portanza, tipo di vincolo, linearita', ripetibilita', permanenza, che risultano incogniti. Prove di carico a tiro su elementi strutturali orizzontali o sub-orizzontali dei quali si vogliono conoscere dati caratteristici quali portanza, tipo di vincolo, linearita', ripetibilita', permanenza, che risultano incogniti, ovvero da collaudare, costituente nell'applicazione di forze statiche concentrate ripetute attraverso uno o piu' martinetti oleodinamici opportunamente ancorati alle strutture inferiori, al fine di distribuire su una striscia di struttura lo stesso momento flettente massimo dovuto al carico distribuito o concentrato di esercizio. Sono compresi: la rilevazione in tempo reale di almeno 5 deformate dell'elemento in prova di cui 2 in direzione trasversale all'asse principale dello stesso elemento (al fine di misurare l'eventuale collaborazione di elementi affiancati), a mezzo sensori di deformazioni montanti su aste telescopiche; l'effettuazione di almeno 4 cicli di carico e scarico con rilevazione delle deformate suddette. E' compreso quanto altro occorre per dare i risultati delle prove completi.Il prezzo e' unitario, riferito alle modalita' di esecuzione della prova (numero di martinetti necessari per fornire il carico equivalente massimo da raggiungere).
			a	- con 1 martinetto	cad		1.497,54
			b	- con 2 martinetti	cad		2.097,18
			c	- con 3 martinetti	cad		2.384,45
			d	- con 4 martinetti	cad		3.013,21
			e	- per ogni martinetto oltre il quarto	cad		502,19
		1C_00_020_0030	_	Analisi degli elementi strutturali di ponti e viadotti con applicazione di carichi statici verticali. Prove di analisi o collaudo di ponti o viadotti con struttura portante di qualsiasi natura con applicazione di carichi statici verticali rappresent. Analisi degli elementi strutturali di ponti e viadotti con applicazione di carichi statici verticali.Prove di analisi o collaudo di ponti o viadotti con struttura portante di qualsiasi natura con applicazione di carichi statici verticali rappresentati da uno o piu' treni di carico di portata nota secondo le prescrizioni della committenza e comunque con almeno 2 ripetizioni. Sono compresi: la determinazione degli abbassamenti a mezzo sensori di misura inclinometrici che, interfacciati a personal computer portatile, forniscono la deformata del ponte; la rilevazione dello stato tensione in almeno 5 elementi del ponte a mezzo sensori tensiometrici. E' compreso quanto altro occorre per dare i risultati delle indagini completi. Il prezzo e' riferito all'indagine per ogni 2 travi principali (o m 3/00 di dimensioni trasversali) e all'unita' di lunghezza del ponte.	m		228,00
		1C_00_020_0040		Analisi a compressione di pali o micropali di fondazione. Prova di carico per pali o micropali di fondazione con applicazione mediante martinetti oleodinamici opportunamente zavorrati (fornitura e messa in opera della zavorra da computarsi a parte). Analisi a compressione di pali o micropali di fondazione. Prova di carico per pali o micropali di fondazione con applicazione mediante martinetti oleodinamici opportunamente zavorrati (fornitura e messa in opera della zavorra da computarsi a parte). Sono compresi: gli oneri per il trasporto delle attrezzature (centralina oleodinamica, martinetti e comparatori); l'approntamento per la prova e i preliminari necessari; la rilevazione dei cedimenti (massimo e residuo) per n. 2 cicli di carico (con incremento ogni 20 minuti e decremento ogni 5 minuti) e per n. 1 ciclo di carico di "tormento", costituito da incrementi e decrementi alternati ogni 5 minuti. E' compreso quanto altro occorre per dare i risultati della prova completi. Il prezzo e' riferito ad ogni singolo palo in prova ed al carico massimo da raggiungere.Per carichi:
			a	- fino a 200 tonnellate	cad		1.707,48
			b	- da 201 a 400 tonnellate	cad		2.307,11
			c	- da 401 a 600 tonnellate	cad		2.606,42
			d	- da 601 a 1000 tonnellate	cad		4.703,61
		1C_00_020_0050		Zavorra tradizionale per prove di carico su pali o micropali costituita da blocchi di calcestruzzo di peso adeguato su zattera in materiale metallico. E' compreso ogni onere per dare l'opera come richiesto dagli esecutori della prova di carico e inol. Zavorra tradizionale per prove di carico su pali o micropali costituita da blocchi di calcestruzzo di peso adeguato su zattera in materiale metallico. E' compreso ogni onere per dare l'opera come richiesto dagli esecutori della prova di carico e inoltre quanto altro necessario per dare compiuta la prova stessa. Il prezzo e' riferito al carico massimo da contrastare in condizioni di sicurezza.Per carichi:
			a	- fino a 30 tonnellate	cad		1.618,09
			b	- da 31 a 50 tonnellate	cad		2.216,71
			c	- da 51 a 100 tonnellate	cad		3.475,23
			d	- da 101 a 150 tonnellate	cad		5.272,10
			e	- da 151 a 200 tonnellate	cad		6.590,87
			f	- da 201 a 300 tonnellate	cad		9.885,29
			g	- da 301 a 400 tonnellate	cad		11.982,49
			h	- da 401 a 500 tonnellate	cad		14.978,60
			i	- da 501 a 750 tonnellate	cad		20.374,23
			l	- da 751 a 1000 tonnellate	cad		26.961,11
		1C_00_020_0060	_	Contrasto in acciaio per prove di carico su pali. Struttura di contrasto per prove di carico su pali o micropali, realizzata con profilati di acciaio ancorati ai pali (o micropali) contigui a quello in prova, secondo uno schema geometrico struttural. Contrasto in acciaio per prove di carico su pali.Struttura di contrasto per prove di carico su pali o micropali, realizzata con profilati di acciaio ancorati ai pali (o micropali) contigui a quello in prova, secondo uno schema geometrico strutturale adeguato ai carichi di prova ed approvato dalla D.L.. Sono compresi: l'esecuzione di opere accessorie quali la realizzazione di idonei ancoraggi alla testa dei pali vicini; l'approntamento della struttura di contrasto idonea per le prove di carico da eseguire tenendo conto anche della richiesta degli esecutori della prova di carico. E' compreso quanto altro occorre per dare il lavoro finito. Il prezzo e' riferito all'unita' di peso della struttura in acciaio da realizzarsi.	kg		1,82

	1C_00_030			ANALISI DINAMICHE
		1C_00_030_0010	_	Analisi dinamica di ponti e viadotti. Prove di analisi o collaudo di ponti o viadotti a struttura portante di qualsiasi natura con applicazione di impulsi dinamici mediante opportuni "martelli a ponte" e rilevamento delle frequenze di risposta a mez. Analisi dinamica di ponti e viadotti.Prove di analisi o collaudo di ponti o viadotti a struttura portante di qualsiasi natura con applicazione di impulsi dinamici mediante opportuni "martelli a ponte" e rilevamento delle frequenze di risposta a mezzo accellerometri applicati in determinati punti della struttura e collegati, come i martelli, ad un analizzatore elettronico di spettro. Sono compresi: l'applicazione degli impulsi, la rilevazione e l'elaborazione delle frequenze di risposta fino alla determinazione dei modi propri significativi di vibrare del ponte. E' compreso quanto altro occorre per dare i risultati delle prove completi. Il prezzo e' riferito per ogni 2 travi principali (o m 3/00 di dimensioni trasversali) ed all'unita' di lunghezza del ponte.	m		167,73
		1C_00_030_0020	_	Misura delle funzioni di trasmissibilita' dei pali di fondazione. Applicazione sulla testa di pali di fondazione di un vibratore di adeguata potenza per indurre sollecitazione dinamica in ciascun palo e rilevamento delle funzioni di trasmissibilita'. Misura delle funzioni di trasmissibilita' dei pali di fondazione.Applicazione sulla testa di pali di fondazione di un vibratore di adeguata potenza per indurre sollecitazione dinamica in ciascun palo e rilevamento delle funzioni di trasmissibilita' alle varie frequenze scandagliate attraverso accellerometri collegati ad analizzatore elettronico di spettro. E' compreso quanto altro occorre per dare i risultati delle misurazioni completi. Il prezzo e' riferito ad ogni singolo palo oggetto delle analisi.	cad		569,48
		1C_00_030_0030	_	Analisi delle caratteristiche fisico-geometriche e della ammettenza meccanica dei pali di fondazione. Applicazione sulla testa dei pali di fondazione di impulsi dinamici a mezzo opportuni "martelli" e rilevamento delle frequenze di risposta. Analisi delle caratteristiche fisico-geometriche e della ammettenza meccanica dei pali di fondazione.Applicazione sulla testa dei pali di fondazione di impulsi dinamici a mezzo opportuni "martelli" e rilevamento delle frequenze di risposta e della velocita' di ritorno del segnale a mezzo accellerometri applicati sulla testa dei pali stessi e collegati, come i martelli, ad un analizzatore elettrico di spettro. E' compresa l'elaborazione dei risultati ottenuti al fine di determinare: lunghezza del palo, discontinuita' di getto, ammettenza meccanica, modulo di elasticita' del conglomerato. E' compreso quantoaltro occorre per dare i risultati dell'analisi completi. Il prezzo e' riferito ad ogni singolo palo oggetto dell'analisi.	cad		467,05
		1C_00_030_0040	_	Analisi microsismiche "cross-hole" in elementi in c.a. ordinario o precompresso. Determinazione della modalita' di propagazione di impulsi di vibrazione elastica fra un emettitore di impulsi nel campo delle frequenze ultrasoniche ed un ricevitore, po. Analisi microsismiche "cross-hole" in elementi in c.a. ordinario o precompresso.Determinazione della modalita' di propagazione di impulsi di vibrazione elastica fra un emettitore di impulsi nel campo delle frequenze ultrasoniche ed un ricevitore, posti all'interno di fori ricavati o predisposti preventivamente all'interno del mezzo da esaminare (pali di fondazione, paratie, jet-grouting, etc.), al fine di determinare l'omogeneita' del mezzo attraversato (con identificazione di difetti pregiudizievoli, quali interruzioni di getto, cavita', vespai, dilavamenti, intrusioni di materiale spurio non legato), l'analisi delle caratteristiche elastomeccaniche del materiale interposto tra i fori di prospezione, l'effettiva profondita' efficace della struttura (nel caso di elementi di fondazione). E' compresa la fornitura di adeguata documentazione grafica e/o magnetica riportante la registrazione del segnale rilevato e di relazione tecnica interpretativa dei risultati di prova. E' compreso quanto altro occorre per dare i risultati delle analisi completi. E' esclusa la predisposizione dei fori, la fornitura e la posa in opera dei tubi. la misurazione deve essere eseguita, per ogni indagine condotta, tramite l'applicazione di n. 1 coppia di fori di prospezione (o terna disposta sui vertici di un triangolo equilatero nel caso di pali di fondazione). La profondita' massima di indagine e' fissata in metri 50.	cad		539,35
		1C_00_030_0050	_	Analisi dinamiche di elementi strutturali singoli di strutture edilizie (travi, solai, pilastri), verificati con eccitazione impulsiva (naturale o artificiale) o a mezzo opportuna vibrodina, al fine di confrontare tra vari elementi omologhi i paramet. Analisi dinamiche di elementi strutturali singoli di strutture edilizie (travi, solai, pilastri), verificati con eccitazione impulsiva (naturale o artificiale) o a mezzo opportuna vibrodina, al fine di confrontare tra vari elementi omologhi i parametri modali e valutarne, eventualmente la congruenza con modelli di riferimento, con rilievo dell'oscillazione mediante accellerometri o sismometri di sensibilita' adeguata alla frequenza propria dell'elemento in prova. E' compresa l'applicazione dell'eccitazione, se di origine artificiale, e l'elaborazione dei dati rilevati in termini di spostamento, velocita', accellerazione e spettro di risposta. E' compreso quanto altro occorre per dare i risultati delle analisi completi. Il prezzo e' riferito ad una prova tipo su di un elemento strutturale singolo (sia esso una trave, un solaio o un pilastro) con n. 2 eccitazioni e n. 2 punti di rilievo delle risposte.	cad		719,15

	1C_00_040			PAVIMENTAZIONI STRADALI - PROVE IN SITO
		1C_00_040_0010		Rilievo ed elaborazione dei dati (Falling Weight Deflectometer) secondo normativa ASTM D4694-09 e D4695-09 per la determin..... spessori della sovrastruttura stradale, valutazione della vita residua, fino all'emissione del relativo rapporto di prova:. Rilievo ed elaborazione dei dati (Falling Weight Deflectometer) secondo normativa ASTM D4694-09 e D4695-09 per la determinazione della portanza delle pavimentazioni stradali: Bacini di deflessione, Indici Strutturali (IS), Moduli Dinamici (Ed) in concomitanza con il rilievo delle caratteristiche e degli spessori della sovrastruttura stradale, valutazione della vita residua, fino all'emissione del relativo rapporto di prova:
			a	- trasporto sul luogo di impiego e ritorno, di attrezzatura ad alto rendimento denominata FWD, preparazione e calibrazione del mezzo, nolo per tutta la durata delle prove, compreso e compensato ogni onere	cad		934,33
			b	- per punto	cad		28,68
		1C_00_040_0020	_	Misura della macrorugosita' della pavimentazione. La prova deve essere eseguita secondo le norme CNR B.U. n. 94. E' compreso quanto occorre per dare la misura completa.	cad		188,93
		1C_00_040_0030	_	Determinazione in sito della deflessione con la trave di Benkelmann. La prova deve essere eseguita secondo le norme CNR B.U. n. 141. E' compreso quanto occorre per dare la determinazione completa fino all'emissione del certificato di prova.	cad		95,18
		1C_00_040_0040	_	Misurazione della resistenza di attrito radente con metodo del pendolo. Una prova con n. 5 punti. E' compreso quanto occorre per dare la misurazione completa (secondo normativa UNI EN 13036-4).	cad		72,95
		1C_00_040_0050	_	Misurazione della temperatura di conglomerati bituminosi a caldo (con termometro di precisione). Compreso tutto l'occorrente per dare la determinazione completa fino all'emissione del certificato di prova (secondo normativa UNI EN 12697-13).	cad		7,66
		1C_00_040_0060	_	Verifica in sito della misura di portanza del sottofondo (prova di piastra) secondo le norme CNR B.U. n. 146. Compreso tutto l'occorrente per dare la determinazione completa fino all'emissione del certificato di prova.	cad		76,20

	1C_00_050			PROVE DI LABORATORIO (APERTURA CAMPIONI, PREPARAZIONE PROVINI, ESAME PRELIMINARE, RICONOSCIMENTO).
		1C_00_050_0010	_	Estrusione di campione da fustella cilindrica. Apertura di campione (indisturbato o semidisturbato) che venga estruso dal contenitore cilindrico, oppure per ogni metro di campionatura. E' compreso quanto occorre per dare le prove complete. Estrusione di campione da fustella cilindrica.Apertura di campione (indisturbato o semidisturbato) che venga estruso dal contenitore cilindrico, oppure per ogni metro di campionatura. E' compreso quanto occorre per dare le prove complete.	cad		10,04
		1C_00_050_0020	_	Apertura di campione rimaneggiato (contenuto in sacchetto o vasetto). E' compreso quanto occorre per dare il lavoro finito. Apertura di campione rimaneggiato (contenuto in sacchetto o vasetto).E' compreso quanto occorre per dare il lavoro finito.	cad		2,59
		1C_00_050_0030	_	Apertura di campione indisturbato cubico. E' compreso quanto occorre per dare il lavoro finito. Apertura di campione indisturbato cubico.E' compreso quanto occorre per dare il lavoro finito.	cad		15,57
		1C_00_050_0040	_	Fotografia del campione (n. 1 copia a colori e negativo).	cad		3,11
		1C_00_050_0050	_	Selezione, etichettatura e sigillatura di parti del campione da consegnare a terzi. Le eventuali spese di spedizione sono compensate dal costo. Selezione, etichettatura e sigillatura di parti del campione da consegnare a terzi.Le eventuali spese di spedizione sono compensate dal costo.	cad		5,21
		1C_00_050_0060	_	Preparazione di provini, partendo da materiale rimaneggiato con correzioni del contenuto di acqua e/o delle granulometrie e/o densita', per raggiungere particolari condizioni o caratteristiche. Per ogni provino. Preparazione di provini, partendo da materiale rimaneggiato con correzioni del contenuto di acqua e/o delle granulometrie e/o densita', per raggiungere particolari condizioni o caratteristiche.Per ogni provino.	cad		44,59

	1C_00_060			PROVE DI LABORATORIO SU TERRE E AGGREGATI, CARATTERISTICHE GENERALI E PROPRIETA' INDICE.
		1C_00_060_0010	_	Determinazione del contenuto d'acqua.	cad		8,84
		1C_00_060_0020	_	Determinazione del peso specifico apparente su provino con diametro minore di mm 40.	cad		9,34
		1C_00_060_0030	_	Determinazione della massa volumetrica dei fanghi con bilancia per fanghi.	cad		8,84
		1C_00_060_0040	_	Determinazione del peso specifico apparente su provino. Determinazione del peso specifico apparente su provino con diametro maggiore o uguale di mm 40 con procedimenti particolari (per esempio il metodo della paraffina).	cad		20,79
		1C_00_060_0050	_	Determinazione limite di liquidita' e plasticita'. Determinazione limite di liquidita' e plasticita', congiuntamente.	cad		67,29
		1C_00_060_0060	_	Determinazione limite di liquidita' e plasticita' per bentonite. Determinazione limite di liquidita' e plasticita' per bentonite, congiuntamente.	cad		83,36
		1C_00_060_0070	_	Determinazione limite di ritiro	cad		47,71
		1C_00_060_0080	_	Determinazione del peso specifico assoluto dei grani. Determinazione del peso specifico assoluto dei grani (media di due determinazioni).	cad		38,87
		1C_00_060_0090	_	Prova di taglio con scissometro da laboratorio su terreni coesivi. Prova di taglio con scissometro da laboratorio su terreni coesivi con carico di rottura minore di 2 kg/cm².	cad		11,95
		1C_00_060_0100	_	Compenso per determinazioni indici di gruppo di una terra. Compenso per determinazioni indici di gruppo di una terra e classificazione secondo CNR-UNI 10006.	cad		27,02
		1C_00_060_0110	_	Determinazione della massa volumica apparente. Determinazione della massa volumica apparente. La prova deve essere eseguita secondo la norma UNI 8520/6. E' compreso quanto occorre per dare la determinazione completa.	cad		30,13
		1C_00_060_0120	_	Determinazione della massa volumica del granulo a superficie satura asciutta SSA e dell'assorbimento. La prova deve essere eseguita secondo la norma UNI 8520/13 oppure UNI 8520/16. E' compreso quanto occorre per dare la determinazione completa.	cad		60,26
		1C_00_060_0130	_	Determinazione colorimetrica del contenuto di sostanze organiche. La prova deve essere eseguita secondo la norma UNI 8520/14. E' compreso quanto occorre per dare la determinazione completa.	cad		60,26
		1C_00_060_0140	_	Determinazione del tenore in carbonati (media di 2 determinazioni).	cad		20,79
		1C_00_060_0150	_	Determinazione del coefficiente di forma. La prova deve essere eseguita secondo la norma UNI 8520/18. Determinazione del coefficiente di forma. La prova deve essere eseguita secondo la norma UNI 8520/18. E' compreso quanto occorre per dare la determinazione completa.	cad		36,16
		1C_00_060_0160	_	Determinazione della resistenza a compressione degli aggregati grossi compresa la preparazione del provino. La prova deve essere eseguita secondo la norma UNI 8520/17. Determinazione della resistenza a compressione degli aggregati grossi compresa la preparazione del provino. La prova deve essere eseguita secondo la norma UNI 8520/17. E' compreso quanto occorre per dare la determinazione completa.	cad		70,31
		1C_00_060_0170	_	Determinazione della sensibilita' al gelo e disgelo degli aggregati grossi, esclusa prova Los Angeles. La prova deve essere eseguita secondo la norma UNI 8520/20. Determinazione della sensibilita' al gelo e disgelo degli aggregati grossi, esclusa prova Los Angeles. La prova deve essere eseguita secondo la norma UNI 8520/20. E' compreso quanto occorre per dare la determinazione completa.	cad		231,01
		1C_00_060_0180	_	Determinazione della degradabilita' mediante solfati. La prova deve essere eseguita secondo la norma UNI 8520/10. Determinazione della degradabilita' mediante solfati. La prova deve essere eseguita secondo la norma UNI 8520/10. E' compreso quanto occorre per dare la determinazione completa.	cad		301,32
		1C_00_060_0190	_	Determinazione del contenuto di solfati. La prova deve essere eseguita secondo la norma UNI 8520/11. Determinazione del contenuto di solfati. La prova deve essere eseguita secondo la norma UNI 8520/11. E' compreso quanto occorre per dare la determinazione completa.	cad		90,39
		1C_00_060_0200	_	Determinazione del contenuto di cloruri solubili in acqua. La prova deve essere eseguita secondo la norma UNI 8520/12. Determinazione del contenuto di cloruri solubili in acqua. La prova deve essere eseguita secondo la norma UNI 8520/12. E' compreso quanto occorre per dare la determinazione completa.	cad		90,39
		1C_00_060_0210	_	Determinazione della potenziale reattivita' degli aggregati in presenza di alcali. La prova deve essere eseguita secondo la norma UNI 8520/22. Determinazione della potenziale reattivita' degli aggregati in presenza di alcali. La prova deve essere eseguita secondo la norma UNI 8520/22. E' compreso quanto occorre per dare la determinazione completa.	cad		241,04
		1C_00_060_0220	_	Determinazione del contenuto di particelle leggere e frustoli vegetali. La prova deve essere eseguita secondo la norma UNI 8520/9. Determinazione del contenuto di particelle leggere e frustoli vegetali. La prova deve essere eseguita secondo la norma UNI 8520/9. E' compreso quanto occorre per dare la determinazione completa.	cad		70,31
		1C_00_060_0230	_	Determinazione della Durezza Mohs per confronto con minerali di durezza nota. Determinazione della Durezza Mohs per confronto con minerali di durezza nota. E' compreso quanto occorre per dare la determinazione completa.	cad		35,15

	1C_00_065			PROVE DI LABORATORIO SU TERRE E AGGREGATI, ANALISI CHIMICO-FISICO
		1C_00_065_0010	_	Analisi di laboratorio qualitativa chimico-fisico del terreno per il successivo confronto dei risultati analitici con i li.....C>12. Compreso il prelievo, il trasporto dei campioni presso il laboratorio e i rapporti di prova delle analisi effettuate. Analisi di laboratorio qualitativa chimico-fisico del terreno per il successivo confronto dei risultati analitici con i limiti previsti dalle tabelle allegate al titolo V della parte IV del D.lgs. 152/06 e s.m.e i.: arsenico, cadmio, cromo totale, cromo VI, idrocarburi leggeri e pesanti C<12 e C>12. Compreso il prelievo, il trasporto dei campioni presso il laboratorio e i rapporti di prova delle analisi effettuate.	cad		270,47

	1C_00_070			PROVE DI LABORATORIO SU TERRE E AGGREGATI, ANALISI GRANULOMETRICHE.
		1C_00_070_0010	_	Riduzione del campione mediante quartatura e/o prelavaggio ed essiccazione. L'attivita' deve essere eseguita secondo la norma UNI 8520/3. Riduzione del campione mediante quartatura e/o prelavaggio ed essiccazione. L'attivita' deve essere eseguita secondo la norma UNI 8520/3. E' compreso quanto occorre per eseguire il lavoro.	cad		16,07
		1C_00_070_0020		Analisi granulometrica di terre, inerti e/o aggregati mediante vagliatura in quantita' inferiori a Kg 5, con massimo di n. 8 setacci eseguita in conformita' CNR BU 23, UNI EN 933-1. E' compreso quanto occorre per dare l'analisi completa. Eseguita:. Analisi granulometrica di terre, inerti e/o aggregati mediante vagliatura in quantita' inferiori a Kg 5, con massimo di n. 8 setacci eseguita in conformita' CNR BU 23, UNI EN 933-1. E' compreso quanto occorre per dare l'analisi completa.Eseguita:
			a	- per via secca	cad		41,47
			b	- per via umida	cad		57,05
			c	- con determinazione di modulo di finezza.	cad		67,29
		1C_00_070_0030	_	Compenso all'analisi granulometrica mediante vagliatura per quantita' superiori ai kg 5. Per ogni kg in piu'. Compenso all'analisi granulometrica mediante vagliatura per quantita' superiori ai kg 5.Per ogni kg in piu'.	cad		7,23
		1C_00_070_0040	_	Compenso all'analisi granulometrica mediante vagliatura, condotte con un numero di setacci superiore ad 8. Compenso all'analisi granulometrica mediante vagliatura, condotte con un numero di setacci superiore ad 8. Per ogni setaccio in piu'.	cad		6,23
		1C_00_070_0050	_	Determinazione della percentuale passante al setaccio ASTM 200 Mesh (apertura maglia mm 0,075) UNI 2332. La prova deve essere eseguita secondo la norma UNI 8520/7. Determinazione della percentuale passante al setaccio ASTM 200 Mesh (apertura maglia mm 0,075) UNI 2332. La prova deve essere eseguita secondo la norma UNI 8520/7. E' compreso quanto occorre per dare l'analisi completa.	cad		23,89
		1C_00_070_0060	_	Analisi granulometrica per sedimentazione mediante areometria. E' compresa la determinazione del peso specifico assoluto. Analisi granulometrica per sedimentazione mediante areometria. E' compresa la determinazione del peso specifico assoluto. E' compreso quanto occorre per dare l'analisi completa.	cad		59,26
		1C_00_070_0070	_	Determinazione del contenuto di grumi, argilla e particelle friabili. La prova deve essere eseguita secondo la norma UNI 8520/8. Determinazione del contenuto di grumi, argilla e particelle friabili. La prova deve essere eseguita secondo la norma UNI 8520/8. E' compreso quanto occorre per dare la determinazione completa.	cad		73,32
		1C_00_070_0080	_	Determinazione dell'equivalente in sabbia. La prova deve essere eseguita secondo la norma UNI 8520/15. Determinazione dell'equivalente in sabbia. La prova deve essere eseguita secondo la norma UNI 8520/15. E' compreso quanto occorre per dare la determinazione completa.	cad		50,22
		1C_00_070_0090	_	Determinazione del valore di blu. La prova deve essere eseguita secondo la norma UNI 8520/15. Determinazione del valore di blu. La prova deve essere eseguita secondo la norma UNI 8520/15. E' compreso quanto occorre per dare la determinazione completa.	cad		60,26

	1C_00_080			PROVE DI COMPRESSIONE AD ESPANSIONE LATERALE E DI COMPRESSIBILITA' EDOMETRICA.
		1C_00_080_0010	_	Prova di compressione ad espansione laterale libera su provini indisturbati (diametro cm 3,81) con rilievo della curva di deformazione. Prova di compressione ad espansione laterale libera su provini indisturbati (diametro cm 3,81) con rilievo della curva di deformazione. E' compreso quanto occorre per dare la prova completa.	cad		35,76
		1C_00_080_0020	_	Prova edometrica a incrementi di carico controllati (IL) su provini di diametro mm 40-100, con intervalli di carico minori di 48 ore, con pressione massima minore o uguale a 32 kg x cm², con misura e calcolo di almeno 5 valori del parametro E. Prova edometrica a incrementi di carico controllati (IL) su provini di diametro mm 40-100, con intervalli di carico minori di 48 ore, con pressione massima minore o uguale a 32 kg x cm², con misura e calcolo di almeno 5 valori del parametro E.E' compreso quanto occorre per dare la prova completa.	cad		163,72
		1C_00_080_0030	_	Compenso per la determinazione dei coefficienti di consolidazione (cv), di permeabilita' (K) di compressibilita' (mv). Compenso per la determinazione dei coefficienti di consolidazione (cv), di permeabilita' (K) di compressibilita' (mv), nel corso delle prove edometriche (IL), compresa la preparazione dei diagrammi cedimento - tempo, una terna per ognuna delle prove edometriche previste.	cad		32,64

	1C_00_090			PROVE DI PERMEABILITA' DIRETTE E INDIRETTE.
		1C_00_090_0010	_	Prova di permeabilita' diretta in edometro, su provini diametro mm 40-100 quando non avvenga nel corso di una prova edometrica, per terreni aventi permeabilita' K>10E-5 cm/sec. Prova di permeabilita' diretta in edometro, su provini diametro mm 40-100 quando non avvenga nel corso di una prova edometrica, per terreni aventi permeabilita' K>10E-5 cm/sec. E' compreso quanto occorre per dare la prova completa.Per ogni determinazione.	cad		50,22
		1C_00_090_0020	_	Prova di permeabilita' diretta nel corso delle prove edometriche diametro mm 40-100, per terreni aventi permeabilita' K>10E-5 cm/sec. Prova di permeabilita' diretta nel corso delle prove edometriche diametro mm 40-100, per terreni aventi permeabilita' K>10E-5 cm/sec. E' compreso quanto occorre per dare la prova completa. Per ogni determinazione.	cad		29,52
		1C_00_090_0030		Prova di permeabilita' diretta in cella triassiale con provini diametro minore di mm 40 ed altezza minore di mm 80. Prova di permeabilita' diretta in cella triassiale con provini diametro minore di mm 40 ed altezza minore di mm 80. E' compreso quanto occorre per dare la prova completa.Per ogni determinazione.
			a	- per terreni con permeabilita' K > 10E-5 cm/sec	cad		74,33
			b	- per terreni con permeabilita' K < 10E-5 cm/sec	cad		77,34
		1C_00_090_0040	_	Prova di permeabilita' diretta, eseguita con permeametro a carico variabile. E' compreso quanto occorre per dare la prova completa. Prova di permeabilita' diretta, eseguita con permeametro a carico variabile. E' compreso quanto occorre per dare la prova completa.E' esclusa la eventuale ricostruzione del provino, per terreni aventi permeabilita' K > 10E-5 cm/sec.Per ogni determinazione.	cad		124,55
		1C_00_090_0050	_	Prova di permeabilita' diretta, eseguita con permeametro a carico costante. E' compreso quanto occorre per dare la prova completa. Prova di permeabilita' diretta, eseguita con permeametro a carico costante. E' compreso quanto occorre per dare la prova completa.E' esclusa la eventuale ricostruzione del provino, per terreni aventi permeabilita' K > 10E-5 cm/sec.Per ogni determinazione.	cad		107,47
		1C_00_090_0060	_	Prova di permeabilita' indiretta in edometro, su provini diametro mm 40-100, per terreni aventi permeabilita' K < 10E-6 cm/sec (quando non avvenga nel corso di una prova edometrica). Prova di permeabilita' indiretta in edometro, su provini diametro mm 40-100, per terreni aventi permeabilita' K < 10E-6 cm/sec (quando non avvenga nel corso di una prova edometrica).E' compreso quanto occorre per dare la prova completa.Per ogni determinazione.	cad		59,26
		1C_00_090_0070	_	Prova di permeabilita' indiretta in cella triassiale, con provini diametro minore di mm 40 ed altezza minore di mm 80 per terreni aventi permeabilita' K < 10E-6 cm/sec.IALE. Prova di permeabilita' indiretta in cella triassiale, con provini diametro minore di mm 40 ed altezza minore di mm 80 per terreni aventi permeabilita' K < 10E-6 cm/sec.E' compreso quanto occorre per dare la prova completa.Per ogni determinazione.	cad		59,26

	1C_00_100			PROVE TRIASSIALI.
		1C_00_100_0010		Prova triassiale non consolidata e non drenata (UU) effettuata su tre provini di diametro minore o uguale a mm 60 ed altezza minore o uguale a mm 80. Prova triassiale non consolidata e non drenata (UU) effettuata su tre provini di diametro minore o uguale a mm 60 ed altezza minore o uguale a mm 80. E' compreso quanto occorre per dare la prova completa. Cadauna prova costituita da tre provini.
			a	- senza saturazione preliminare, per tre provini	cad		128,56
			b	- con saturazione preliminare per mezzo di "back pressure", per tre provini, senza misura della pressione nei pori	cad		213,94
			c	- con saturazione preliminare per mezzo di "back pressure", per tre provini, con misura della pressione nei pori	cad		299,31
		1C_00_100_0020	_	Prova triassiale consolidata e non drenata (CU). Prova triassiale consolidata, non drenata effettuata su tre provini di diametro minore o uguale a mm 40 ed altezza minore o uguale a mm 80 con misura della pressione nei pori, con o senza saturazione. Prova triassiale consolidata e non drenata (CU).Prova triassiale consolidata, non drenata effettuata su tre provini di diametro minore o uguale a mm 40 ed altezza minore o uguale a mm 80 con misura della pressione nei pori, con o senza saturazione preliminare per mezzo di "back pressure" per tre provini.E' compreso quanto occorre per dare la prova completa.Cadauna prova costituita da tre provini.	cad		637,79
		1C_00_100_0030		Prova triassiale consolidata drenata (CD) effettuata su tre provini di diametro minore o uguale a mm 40 ed altezza minore o uguale a mm 80 con misura della pressione nei pori, effettuata per ciascuna prova su tre provini. E' compreso quanto occorre. Prova triassiale consolidata drenata (CD) effettuata su tre provini di diametro minore o uguale a mm 40 ed altezza minore o uguale a mm 80 con misura della pressione nei pori, effettuata per ciascuna prova su tre provini.E' compreso quanto occorre per dare la prova completa.
			a	- senza saturazione preliminare per mezzo di "back pressure", per tre provini	cad		637,79
			b	- con saturazione preliminare per mezzo di "back pressure", per tre provini	cad		685,00

	1C_00_110			PROVE DI TAGLIO DIRETTO
		1C_00_110_0010	_	Prova di taglio diretto in scatola di Casagrande consolidata drenata (CD), effettuata, per ogni prova, su tre provini, compresa la preparazione da campione indisturbato. E' compreso quanto altro occorre per dare la prova compl. Prova di taglio diretto in scatola di Casagrande su provino a sezione quadrata consolidata drenata, effettuata, per ogni prova, su tre provini, compresa la preparazione da campione indisturbato. E' compreso quanto altro occorre per dare la prova completa.	cad		199,88
		1C_00_110_0020	_	Prova di taglio diretto in scatola di Casagrande su provino a sezione quadrata consolidata, non drenata, effettuata, con valutazione delle deformazioni trasversali e verticali, per ogni prova, su tre provini. Prova di taglio diretto in scatola di Casagrande su provino a sezione quadrata consolidata, non drenata, effettuata, con valutazione delle deformazioni trasversali e verticali, per ogni prova, su tre provini, compresa la preparazione da campione indisturbato.E' compreso quanto altro occorre per dare la prova completa.	cad		102,45
		1C_00_110_0030	_	Prova di taglio diretto in scatola di "Casagrande su provino a sezione quadrata non consolidata, non drenata, effettuata, per ogni prova, su tre provini, compresa la preparazione da campione indisturbato. Prova di taglio diretto in scatola di "Casagrande su provino a sezione quadrata non consolidata, non drenata, effettuata, per ogni prova, su tre provini, compresa la preparazione da campione indisturbato.E' compreso quanto altro occorre per dare la prova completa.	cad		65,29
		1C_00_110_0040		Determinazione della resistenza residua, con deformazione superiore al 100%, per ogni rottura dopo la prima o su provini, effettuata, per ogni prova, su tre provini, compresa la preparazione da campione indisturbato. Determinazione della resistenza residua, con deformazione superiore al 100%, per ogni rottura dopo la prima o su provini, effettuata, per ogni prova, su tre provini, compresa la preparazione da campione indisturbato. E' compreso quanto altro occorre per dare la prova completa.
			a	- per ogni prova con almeno n. 6 rotture dopo la prima	cad		193,85
			b	- in successione alla prova di taglio, con almeno n. 6 rotture dopo la prima	cad		119,52
		1C_00_110_0050	_	Prova di taglio torsionale con apparecchiatura "Bromhead", su provini di forma torica, per ogni prova su tre provini, compresa la preparazione da campione indisturbato. Prova di taglio torsionale con apparecchiatura "Bromhead", su provini di forma torica, per ogni prova su tre provini, compresa la preparazione da campione indisturbato. E' compreso quanto altro occorre per dare la prova completa.	cad		285,25
		1C_00_110_0060	_	Prova di colonna risonante su provino cilindrico avente diametro di 50 mm, comprensiva di n° 10 determinazioni, del modulo di taglio e dello smorzamento eseguito su uno stato tensionale isotropo	cad		622,73
		1C_00_110_0070	_	Taglio torsionale ciclico eseguito su provino gia' assemblato saturato e consolidato per l'esecuzione di prova di colonna risonante comprensiva di n° 10 determinazioni, del modulo di taglio e dello smorzamento eseguito su uno stato tensionale isotropo	cad		311,36

	1C_00_120			PROVE DI LABORATORIO SU ROCCE
		1C_00_120_0010	_	Ricavo, preparazione e spianatura di provini prismatici e cubici di roccia da blocco informe per esecuzione prove. Il ricavo deve essere eseguito con una sega per rocce raffreddata ad acqua. Ricavo, preparazione e spianatura di provini prismatici e cubici di roccia da blocco informe per esecuzione prove. Il ricavo deve essere eseguito con una sega per rocce raffreddata ad acqua. E' compreso quanto occorre per dare il ricavo completo.	cad		40,17
		1C_00_120_0020	_	Determinazione del peso di volume, su una serie di n. 4 provini cubici. La prova deve essere eseguita secondo il R.D. 16/11/39, n. 2232. Determinazione del peso di volume, su una serie di n. 4 provini cubici. La prova deve essere eseguita secondo il R.D. 16/11/39, n. 2232. E' compreso quanto occorre per dare la determinazione	cad		20,79
		1C_00_120_0030	_	Determinazione del peso specifico. La prova deve essere eseguita secondo il R.D. 16/11/39, n. 2232. Determinazione del peso specifico. La prova deve essere eseguita secondo il R.D. 16/11/39, n. 2232. E' compreso quanto occorre per dare la determinazione	cad		40,17
		1C_00_120_0040	_	Determinazione del coefficiente d'imbimbizione, su una serie di n. 4 provini cubici. La prova deve essere eseguita secondo il R.D. 16/11/39, n. 2232. Determinazione del coefficiente d'imbimbizione, su una serie di n. 4 provini cubici. La prova deve essere eseguita secondo il R.D. 16/11/39, n. 2232. E' compreso quanto occorre per dare la determinazione.	cad		22,10
		1C_00_120_0050	_	Determinazione dell'assorbimento e della densita' di volume, congiuntamente. Determinazione dell'assorbimento e della densita' di volume, congiuntamente.E' compreso quanto occorre per dare la prova completa.Per ogni determinazione	cad		95,41
		1C_00_120_0060	_	Determinazione dell'indice di resistenza (Point Load Strenght Index) mediante indentazione con punte troncoconiche. Determinazione dell'indice di resistenza (Point Load Strenght Index) mediante indentazione con punte troncoconiche.E' compreso quanto occorre per dare la prova completa.Per ogni determinazione	cad		95,41
		1C_00_120_0070	_	Prova di compressione monoassiale su provino cubico. La prova deve essere esguita secondo il R.D. 16/11/39 n. 2232 e n. 2234. Prova di compressione monoassiale su provino cubico. La prova deve essere esguita secondo il R.D. 16/11/39 n. 2232 e n. 2234. E' compreso quanto occorre per dare la prova completa.	cad		20,09
		1C_00_120_0080	_	Condizionamento provini cubici tramite cicli di gelo e disgelo, su una serie di n. 4 provini cubici. La prova deve essere eseguita secondo il R.D. 16/11/39 n. 2232. Condizionamento provini cubici tramite cicli di gelo e disgelo, su una serie di n. 4 provini cubici. La prova deve essere eseguita secondo il R.D. 16/11/39 n. 2232. E' compreso quanto occorre per dare il condizionamento completo.	cad		231,01
		1C_00_120_0090	_	Condizionamento provini cubici a 30° su una serie di n. 4 provini cubici. La prova deve essere eseguita secondo il R.D. 16/11/39 n. 2232. Condizionamento provini cubici a 30° su una serie di n. 4 provini cubici. La prova deve essere eseguita secondo il R.D. 16/11/39 n. 2232. E' compreso quanto occorre per dare il condizionamento completo.	cad		24,11
		1C_00_120_0100	_	Condizionamento provini cubici a 30° tramite saturazione in acqua, su una serie di n. 4 provini cubici. La prova deve essere eseguita secondo il R.D. 16/11/39 n. 2232. Condizionamento provini cubici a 30° tramite saturazione in acqua, su una serie di n. 4 provini cubici. La prova deve essere eseguita secondo il R.D. 16/11/39 n. 2232. E' compreso quanto occorre per dare il condizionamento completo.	cad		24,11
		1C_00_120_0110	_	Prova di resistenza a flessione su provino prismatico. La prova deve essere eseguita secondo il R.D. 16/11/39 n. 2232. Prova di resistenza a flessione su provino prismatico. La prova deve essere eseguita secondo il R.D. 16/11/39 n. 2232. E' compreso quanto occorre per dare la prova completa.	cad		40,17
		1C_00_120_0120	_	Prova di resistenza all'usura mediante Tribometro (media di n. 2 provini). La prova deve essere eseguita secondo il R.D. 16/11/39 n. 2234. Prova di resistenza all'usura mediante Tribometro (media di n. 2 provini). La prova deve essere eseguita secondo il R.D. 16/11/39 n. 2234. E' compreso quanto occorre per dare la prova completa.	cad		166,73
		1C_00_120_0130	_	Determinazione del carico di rottura a trazione indiretta secondo il metodo "brasiliano". Determinazione del carico di rottura a trazione indiretta secondo il metodo "brasiliano". E' compreso quanto altro occorre per dare la prova completa.Per ogni determinazione.	cad		35,76
		1C_00_120_0140	_	Determinazione della resistenza alla frammentazione (prova Los Angeles). Compresi tutti gli oneri necessari per l'esecuzio.....rova (materiali, consumo energetico, ecc...) fino all'emissione del certificato di prova (secondo normativa UNI EN 1097-2). Determinazione della resistenza alla frammentazione (prova Los Angeles). Compresi tutti gli oneri necessari per l'esecuzione della prova (materiali, consumo energetico, ecc...) fino all'emissione del certificato di prova (secondo normativa UNI EN 1097-2).	cad		88,04
		1C_00_120_0150	_	Determinazione del coefficiente di S. Fedelino mediante Tribometro (media di n. 2 provini). La prova deve essere eseguita secondo il R.D. 16/11/39 N. 2234. Determinazione del coefficiente di S. Fedelino mediante Tribometro (media di n. 2 provini). La prova deve essere eseguita secondo il R.D. 16/11/39 N. 2234. E' compreso quanto occorre per dare la determinazione completa.	cad		301,32
		1C_00_120_0160	_	Preparazione sezione sottile mediante inglobazione con balsamo di elementi minuti o friabili. Preparazione sezione sottile mediante inglobazione con balsamo di elementi minuti o friabili. E' compreso quanto occorre per dare la preparazione completa.	cad		28,12
		1C_00_120_0170	_	Analisi diffrattometrica ai raggi x del campione in polvere. Analisi diffrattometrica ai raggi x del campione in polvere. E' compresa la preparazione delle polveri. E' inoltre compreso quanto altro occorre per dare l'analisi completa.	cad		266,17

	1C_00_130			PROVE DI COSTIPAMENTO E DETERMINAZIONE DELLE CARATTERISTICHE DI DENSITA' DEI MATERIALI
		1C_00_130_0010		Prove di costipamento AASHO standard (con 5 punti della curva densita'/contenuto d'acqua). Prove di costipamento AASHO standard (con 5 punti della curva densita'/contenuto d'acqua).E' compreso quanto occorre per dare la prova completa.Per ciascuna prova.
			a	- con fustella da 4"	cad		163,71
			b	- con fustella da 6"	cad		196,86
		1C_00_130_0020		Prove di costipamento AASHO modificata (con 5 punti della curva densita'/contenuto d'acqua). Prove di costipamento AASHO modificata (con 5 punti della curva densita'/contenuto d'acqua).E' compreso quanto occorre per dare la prova completa.Per ciascuna prova.
			a	- con fustella da 4"	cad		196,86
			b	- con fustella da 6"	cad		228,00
		1C_00_130_0030	_	Prova di compattazione AASHO modificata (AASHO Designation T180/74 E ASTM Designation D 1557-78), con almeno cinque punti della curva densita' secca/contenuto d'acqua. Prova di compattazione AASHO modificata (AASHO Designation T180/74 E ASTM Designation D 1557-78), con almeno cinque punti della curva densita' secca/contenuto d'acqua.Determinazione del peso di volume ( o specifico apparente) massimo, ottenuto mediante vibrazione con tavolo vibrante.E' compreso quanto occorre per dare la prova completa.Per ogni determinazione	cad		95,41
		1C_00_130_0040	_	Prova di compattazione AASHO modificata (AASHO Designation T180/74 e ASTM Designation D1557-78), con almeno cinque punti della curva densita' secca/contenuto d'acqua. Prova di compattazione AASHO modificata (AASHO Designation T180/74 e ASTM Designation D1557-78), con almeno cinque punti della curva densita' secca/contenuto d'acqua.E' compreso quanto occorre per dare la prova completa.Per ogni determinazione	cad		95,41

	1C_00_140			PROVE DI LABORATORIO SU CEMENTO
		1C_00_140_0010	_	Determinazione della pasta normale. La prova deve essere eseguita secondo la norma UNI EN 196/3. Determinazione della pasta normale. La prova deve essere eseguita secondo la norma UNI EN 196/3. E' compreso quanto occorre per dare la determinazione completa.	cad		65,29
		1C_00_140_0020	_	Determinazione dei tempi di inizio e fine presa. La prova deve essere eseguita secondo la norma UNI EN 196/3. E' compreso quanto occorre per dare la determinazione completa. Determinazione dei tempi di inizio e fine presa. La prova deve essere eseguita secondo la norma UNI EN 196/3. E' compreso quanto occorre per dare la determinazione completa. E' esclusa la determinazione della pasta normale.	cad		65,29
		1C_00_140_0030	_	Determinazione della stabilita' ( indeformabilita'). La prova deve essere eseguita secondo la norma UNI EN 196/3. E' compreso quanto occorre per dare la determinazione completa. E' esclusa la determinazione della pasta normale.	cad		65,29
		1C_00_140_0040	_	Determinazione della finezza di macinazione. La prova deve essere eseguita secondo la norma UNI EN 196/6. Determinazione della finezza di macinazione. La prova deve essere eseguita secondo la norma UNI EN 196/6. E' compreso quanto occorre per dare la determinazione completa.	cad		65,29
		1C_00_140_0050	_	Prove meccaniche di flessione e compressione per un periodo di stagionatura Le prove devono essere eseguite secondo la norma UNI 196/1. E' compreso quanto occorre per dare le prove complete. Prove meccaniche di flessione e compressione per un periodo di stagionatura.Le prove devono essere eseguite secondo la norma UNI 196/1. E' compreso quanto occorre per dare le prove complete.	cad		170,74
		1C_00_140_0060	_	Prove meccaniche di flessione e compressione per due periodi di stagionatura. Le prove devono essere eseguite secondo la norma UNI 196/1. Prove meccaniche di flessione e compressione per due periodi di stagionatura.Le prove devono essere eseguite secondo la norma UNI 196/1.E' compreso quanto occorre per dare le prove complete.	cad		261,14
		1C_00_140_0070	_	Prove meccaniche di flessione e compressione per tre periodi di stagionatura. Le prove devono essere eseguite secondo la norma UNI 196/1. Prove meccaniche di flessione e compressione per tre periodi di stagionatura.Le prove devono essere eseguite secondo la norma UNI 196/1.E' compreso quanto occorre per dare le prove complete.	cad		351,54
		1C_00_140_0080	_	Determinazione della perdita al fuoco. La prova deve essere eseguita secondo la norma UNI EN 196/2. Determinazione della perdita al fuoco.La prova deve essere eseguita secondo la norma UNI EN 196/2.E' compreso quanto occorre per dare la determinazione completa.	cad		65,29
		1C_00_140_0090	_	Determinazione del residuo insolubile. La prova deve essere eseguita secondo la norma UNI EN 196/1. Determinazione del residuo insolubile.La prova deve essere eseguita secondo la norma UNI EN 196/1.E' compreso quanto occorre per dare la determinazione completa.	cad		80,34

	1C_00_150			PROVE DI LABORATORIO SU ACQUA DA IMPASTO
		1C_00_150_0010	_	Determinazione del contenuto di cloruri. E' compreso quanto occorre per dare la determinazione completa. Determinazione del contenuto di cloruri.E' compreso quanto occorre per dare la determinazione completa.	cad		50,22
		1C_00_150_0020	_	Determinazione del contenuto di solfati. E' compreso quanto occorre per dare la determinazione completa. Determinazione del contenuto di solfati.E' compreso quanto occorre per dare la determinazione completa.	cad		50,22
		1C_00_150_0030	_	Idoneita' agli usi cementizi.. E' compreso quanto occorre per dare la determinazione completa. Idoneita' agli usi cementizi..E' compreso quanto occorre per dare la determinazione completa.	cad		150,66

	1C_00_160			PROVE DI LABORATORIO SU CALCESTRUZZO FRESCO
		1C_00_160_0010	_	Misura dell'abbassamento al cono di Abrams. La prova deve essere eseguita secondo la norma UNI 9418-90. Misura dell'abbassamento al cono di Abrams.La prova deve essere eseguita secondo la norma UNI 9418-90.E' compreso quanto occorre per dare la misura completa	cad		22,40
		1C_00_160_0020	_	Determinazione della massa dell'unita' di volume. La prova deve essere eseguita secondo la norma UNI 6394 parte 1a. Determinazione della massa dell'unita' di volume.La prova deve essere eseguita secondo la norma UNI 6394 parte 1a.E' compreso quanto occorre per dare la determinazione completa.	cad		29,93
		1C_00_160_0030	_	Studio di miscela per calcestruzzi compresa l'esecuzione delle prove di verifica. Studio di miscela per calcestruzzi compresa l'esecuzione delle prove di verifica.E' compreso quanto occorre per dare lo studio completo.	cad		602,64
		1C_00_160_0040	_	Determinazione del dosaggio di cemento. La prova deve essere eseguita secondo la norma UNI 6393. Determinazione del dosaggio di cemento.La prova deve essere eseguita secondo la norma UNI 6393.E' compreso quanto occorre per dare la determinazione completa	cad		411,80
		1C_00_160_0050	_	Determinazione del contenuto d'aria. La prova deve essere eseguita secondo la norma UNI 6395. Determinazione del contenuto d'aria.La prova deve essere eseguita secondo la norma UNI 6395.E' compreso quanto occorre per dare la determinazione completa	cad		50,22

	1C_00_170			PROVE DI LABORATORIO SU CALCESTRUZZO INDURITO
		1C_00_170_0010		Prova di compressione su coppia di provini cubici. La prova deve essere eseguita secondo la norma UNI 6132-72. E' compreso quanto occorre per dare la prova completa. Prova di compressione su coppia di provini cubici.La prova deve essere eseguita secondo la norma UNI 6132-72.E' compreso quanto occorre per dare la prova completa
			a	- liberazione di coppia di provini cubici in calcestruzzo dalle cubettiere in polistirolo per l'esecuzione delle opere	cad		8,04
			b	- spianatura di coppia di provini cubici con rettifica meccanica	cad		12,05
			c	- esecuzione della prova	cad		20,09
		1C_00_170_0020		Prova di compressione su coppia di provini cilindrici. La prova deve essere eseguita secondo la norma UNI 6132-72. E' compreso quanto occorre per dare la prova completa. Prova di compressione su coppia di provini cilindrici.La prova deve essere eseguita secondo la norma UNI 6132-72.E' compreso quanto occorre per dare la prova completa
			a	- spianatura di coppia di provini clindrici con rettifica meccanica	cad		12,05
			b	- cappaggio di coppia di provini cilindrici	cad		30,13
			c	- esecuzione della prova	cad		20,09
		1C_00_170_0030		Prova di compressione su carota ricavata da calcestruzzo indurito. La prova deve essere eseguita secondo la norma UNI 6132-72. Prova di compressione su carota ricavata da calcestruzzo indurito.La prova deve essere eseguita secondo la norma UNI 6132-72.E' compreso quanto occorre per dare la prova completa.
			a	- estrazione di carote con carotatrice in laboratorio da piastre appositamente predisposte	cad		60,26
			b	- taglio, spianataura e cappaggio della carota	cad		40,17
			c	- esecuzione della prova	cad		11,04
		1C_00_170_0040	_	Prova di flessione su provino prismatico. La prova deve essere eseguita secondo la norma UNI 6133. Prova di flessione su provino prismatico.La prova deve essere eseguita secondo la norma UNI 6133.E' compreso quanto occorre per dare la prova completa.	cad		32,13
		1C_00_170_0050	_	Prova di trazione indiretta su provino prismatico o cilindrico. La prova deve essere eseguita secondo la norma UNI 7699. Prova di trazione indiretta su provino prismatico o cilindrico.La prova deve essere eseguita secondo la norma UNI 7699.E' compreso quanto occorre per dare la prova completa	cad		40,17
		1C_00_170_0060	_	Prova di assorbimento d'acqua alla pressione atmosferica. La prova deve essere eseguita secondo la norma UNI 7699. Prova di assorbimento d'acqua alla pressione atmosferica.La prova deve essere eseguita secondo la norma UNI 7699.E' compreso quanto occorre per dare la prova completa	cad		80,34
		1C_00_170_0070	_	Determinazione del modulo di elasticita' normale a compressione media di n. 3 provini. La prova deve essere eseguita secondo la norma UNI 6556. Determinazione del modulo di elasticita' normale a compressione media di n. 3 provini.La prova deve essere eseguita secondo la norma UNI 6556.E' compreso quanto occorre per dare la prova completa	cad		552,42
		1C_00_170_0080		Determinazione del contenuto di cemento (metodo Florentin). La prova deve essere eseguita secondo la norma UNI 6505. Determinazione del contenuto di cemento (metodo Florentin).La prova deve essere eseguita secondo la norma UNI 6505.E' compreso quanto occorre per dare la determinazione completa
			a	- esecuzione della prova sul primo campione	cad		341,50
			b	- esecuzione della prova su altri campioni dello stesso tipo	cad		150,66
		1C_00_170_0090	_	Contenuto di cemento. La prova deve essere eseguita secondo la norma ASTM C85. Contenuto di cemento.La prova deve essere eseguita secondo la norma ASTM C85.E' compreso quanto occorre per dare il responso sul contenuto di cemento	cad		271,19
		1C_00_170_0100	_	Determinazione del ritiro idraulico. La prova deve essere eseguita secondo la norma UNI 6687. Determinazione del ritiro idraulico.La prova deve essere eseguita secondo la norma UNI 6687.E' compreso quanto occorre per dare la determinazione completa	cad		130,57
		1C_00_170_0110	_	Prova di trazione, compresa predisposizione del campione (Brasiliana). La prova deve essere eseguita secondo la norma UNI 6135. Prova di trazione, compresa predisposizione del campione (Brasiliana).La prova deve essere eseguita secondo la norma UNI 6135.E' compreso quanto occorre per dare la prova completa	cad		130,57
		1C_00_170_0120	_	Fornitura attrezzatura di prelievo (cubattiere di polistirolo) per calcestruzzo	cad		5,02
		1C_00_170_0130	_	Ricavo provini cubici da blocco informe di calcestruzzo, per l'esecuzione di prove. Il ricavo deve essere eseguito con una sega per rocce raffreddata ad acqua. Ricavo provini cubici da blocco informe di calcestruzzo, per l'esecuzione di prove.Il ricavo deve essere eseguito con una sega per rocce raffreddata ad acqua.E' compreso quanto occorre per dare il provino pronto per le prove.E' esclusa la rettifica.	cad		42,17

	1C_00_180			PROVE DI LABORATORIO SU MALTE
		1C_00_180_0010	_	Prova di flessione su terna di provini prismatici e prova di compressione su tema di coppie di monconi di provini rotti per flessione. Le prove devono essere eseguite secondo le norme UNI 6133 e UNI 6134 oppure UNI EN 196/1. Prova di flessione su terna di provini prismatici e prova di compressione su tema di coppie di monconi di provini rotti per flessione.Le prove devono essere eseguite secondo le norme UNI 6133 e UNI 6134 oppure UNI EN 196/1.E' compreso quanto occorre per dare la prova completa	cad		210,91
		1C_00_180_0020	_	Prove di classificazione della malta. Le prove devono essere eseguite secondo il D.M. 20/11/87 e succ. mod. Prove di classificazione della malta.Le prove devono essere eseguite secondo il D.M. 20/11/87 e succ. mod.E' compreso quanto occorre per dare la prova completa	cad		251,10
		1C_00_180_0030	_	Determinazione del coefficiente di dilatazione lineare. La prova deve essere eseguita secondo la norma UNI 6678-73. Determinazione del coefficiente di dilatazione lineare.La prova deve essere eseguita secondo la norma UNI 6678-73.E' compreso quanto occorre per dare la determinazione completa	cad		130,57

	1C_00_190			PROVE DI LABORATORIO SU ACCIAI DA C.A. E C.A.P.
		1C_00_190_0010		Prova di trazione e piegamento a 180° o piegamento a 90° e raddrizzamento su terna di provini da c.a.. La prova deve essere eseguita secondo le norme EN 10002/1a, UNI 6407 e UNI 564. Prova di trazione e piegamento a 180° o piegamento a 90° e raddrizzamento su terna di provini da c.a..La prova deve essere eseguita secondo le norme EN 10002/1a, UNI 6407 e UNI 564.E' compreso quanto occorre per dare la prova completa.
			a	- esecuzione prova di trazione e piegamento a 180° o piegamento a 90° e raddrizzamento su terne di provini da c.a.	cad		70,31
			b	- misure speciali su provino da c.a. o ricavato da reti o tralicci elettrosaldati durante la prova di trazione. Modulo di elasticita' normale e diagramma di deformazione. La prova deve essere eseguita secondo le norme UNI 7676-77	cad		65,29
		1C_00_190_0020	_	Prova di trazione e di resistenza del nodo di saldatura di terne e di reti elettrosaldate. La prova deve essere eseguita secondo le norme EN 10002/1a, UNI 6407 e UNI ISO 10287. E' compreso quanto occorre per dare la prova completa. Prova di trazione e di resistenza del nodo di saldatura di terne e di reti elettrosaldate.La prova deve essere eseguita secondo le norme EN 10002/1a, UNI 6407 e UNI ISO 10287.E' compreso quanto occorre per dare la prova completa	cad		90,39
		1C_00_190_0030	_	Prova di trazione e di resistenza del nodo di saldatura di terne di tralicci elettrosaldati. La prova deve essere eseguita secondo le norme EN 10002/1a, UNI 6407 e UNI ISO 10287. Prova di trazione e di resistenza del nodo di saldatura di terne di tralicci elettrosaldati.La prova deve essere eseguita secondo le norme EN 10002/1a, UNI 6407 e UNI ISO 10287.E' compreso quanto occorre per dare la prova completa	cad		180,79
		1C_00_190_0040	_	Prova di trazione su n. 10 provini di acciaio per C.A.P. - Determinazione di tutti i valori tipici. La prova deve essere eseguita secondo le norme UNI 7676-77 e UNI 3171-85. Prova di trazione su n. 10 provini di acciaio per C.A.P. - Determinazione di tutti i valori tipici. La prova deve essere eseguita secondo le norme UNI 7676-77 e UNI 3171-85.E' compreso quanto occorre per dare la prova completa	cad		1.004,39
		1C_00_190_0050	_	Prova di piegamento alternato di filo di acciaio. La prova deve essere eseguita secondo le norme UNI 5294. Prova di piegamento alternato di filo di acciaio.La prova deve essere eseguita secondo le norme UNI 5294.E' compreso quanto occorre per dare la prova completa	cad		65,29

	1C_00_200			PROVE DI LABORATORIO SU ACCIAI LAMINATI
		1C_00_200_0010		Prova di trazione su provetta di acciaio. La prova deve essere eseguita secondo le norme UNI EU 18, UNI 552 e EN 10002/1a. Prova di trazione su provetta di acciaio.La prova deve essere eseguita secondo le norme UNI EU 18, UNI 552 e EN 10002/1a.E' compreso quanto occorre per dare la prova completa
			a	- ricavo e preparazione di provetta normalizzata rettangolare per esecuzione prove di trazione o piegamento. Spessore dell'elemento: s < mm 15. Dimensioni massime del campione consegnato: lunghezza mm 600, altezza/diametro mm 400. Il ricavo deve essere. - ricavo e preparazione di provetta normalizzata rettangolare per esecuzione prove di trazione o piegamento. Spessore dell'elemento: s < mm 15. Dimensioni massime del campione consegnato: lunghezza mm 600, altezza/diametro mm 400. Il ricavo deve essere eseguito in conformita' a quanto previsto dalle norme UNI EU 18, UNI 552, EN 10002/1a e UNI 564	cad		55,24
			b	- ricavo e preparazione di provetta normalizzata rettangolare per esecuzione prove di trazione o piegamento. Spessore dell'elemento: s compreso tra mm 15 e mm 25. Dimensioni massime del campione consegnato: lunghezza mm 600, altezza/diametro mm 400. Il. - ricavo e preparazione di provetta normalizzata rettangolare per esecuzione prove di trazione o piegamento. Spessore dell'elemento: s compreso tra mm 15 e mm 25. Dimensioni massime del campione consegnato: lunghezza mm 600, altezza/diametro mm 400. Il ricavo deve essere eseguito in conformita' a quanto previsto dalle norme UNI EU 18, UNI 552, EN 10002/1a e UNI 564	cad		70,31
			c	- compenso per ricavo e preparazione di provetta normalizzata rettangolare per esecuzione prove di trazione. piegamento o analisi chimica per campione avente dimensioni massima superiore a: lunghezza mm 600, altezza/diametro mm 400, spessore mm 25. Il. - compenso per ricavo e preparazione di provetta normalizzata rettangolare per esecuzione prove di trazione. piegamento o analisi chimica per campione avente dimensioni massima superiore a: lunghezza mm 600, altezza/diametro mm 400, spessore mm 25. Il ricavo deve essere eseguito in conformita' a quanto previsto dalle norme UNI EU 18, UNI 552, EN 10002/1a EN 10045/1a e UNI 564	cad		40,17
			d	- esecuzione della prova	cad		28,12
			e	- misure speciali su provetta di acciaio durante la prova di trazione-modulo di elasticita' normale e diagramma di deformazione. La prova deve essere eseguita secondo le norme UNI 7676-77	cad		65,29
		1C_00_200_0020		Prova di resilienza dinamica su serie di n. 3 provette di acciaio provenienti dallo stesso elemento. La prova deve essere eseguita secondo le norme UNI EN 10045/1a. Prova di resilienza dinamica su serie di n. 3 provette di acciaio provenienti dallo stesso elemento.La prova deve essere eseguita secondo le norme UNI EN 10045/1a
			a	- ricavo e preparazione di serie di n. 3 provette normalizzate rettangolari per esecuzione prove di resilienza dinamica. Spessore dell'elemento: s maggiore mm 15. Dimensioni massime del campione consegnato: lunghezza mm 600, altezza/diametro mm 400. Il. - ricavo e preparazione di serie di n. 3 provette normalizzate rettangolari per esecuzione prove di resilienza dinamica. Spessore dell'elemento: s maggiore mm 15. Dimensioni massime del campione consegnato: lunghezza mm 600, altezza/diametro mm 400. Il ricavo deve essere eseguito in conformita' a quanto previsto dalle norme UNI EN 10045/1a	cad		93,41
			b	- ricavo e preparazione di serie di n. 3 provette normalizzate rettangolari per esecuzione prove di resilienza dinamica. Spessore dell'elemento: s compreso tra mm 15 e mm 25. Dimensioni massime del campione consegnato: lunghezza mm 600, altezza/diametr. - ricavo e preparazione di serie di n. 3 provette normalizzate rettangolari per esecuzione prove di resilienza dinamica. Spessore dell'elemento: s compreso tra mm 15 e mm 25. Dimensioni massime del campione consegnato: lunghezza mm 600, altezza/diametro mm 400	cad		135,59
			c	- compenso per ricavo e preparazione di serie di n. 3 provette normalizzate rettangolari per esecuzione prove di trazione, piegamento o analisi chimica per campione avente dimensioni massime superiori a: lunghezza mm 600, altezza/diametro mm 400, spess. - compenso per ricavo e preparazione di serie di n. 3 provette normalizzate rettangolari per esecuzione prove di trazione, piegamento o analisi chimica per campione avente dimensioni massime superiori a: lunghezza mm 600, altezza/diametro mm 400, spessore mm 25. Il ricavo deve essere eseguito in conformita' a quanto previsto dalle norme UNI EU 18, UNI 552, EN 10002/1a EN 10045/1a e UNI 564	cad		115,51
			d	- esecuzione della prova a temperatura ambiente su una serie di n. 3 provette	cad		65,29
			e	- esecuzione della prova a 0° C su una serie di n. 3 provette	cad		95,41
			f	- esecuzione prova a meno 20°C su una serie di n. 3 provette	cad		115,51
		1C_00_200_0030		Prova di piegamento su provetta di acciaio. La prova deve essere eseguita secondo le norme UNI 564. Prova di piegamento su provetta di acciaio.La prova deve essere eseguita secondo le norme UNI 564.E' compreso quanto occorre per dare la prova completa
			a	- ricavo e preparazione di serie di n. 3 provette normalizzate rettangolari per esecuzione prove di resilienza dinamica. Spessore dell'elemento: s > mm 15. Dimensioni massime del campione consegnato: lunghezza mm 600, altezza/diametro mm 400. Il ricavo. - ricavo e preparazione di serie di n. 3 provette normalizzate rettangolari per esecuzione prove di resilienza dinamica. Spessore dell'elemento: s > mm 15. Dimensioni massime del campione consegnato: lunghezza mm 600, altezza/diametro mm 400. Il ricavo deve essere eseguito in conformita' a quanto previsto dalle norme UNI EN 10045/1a	cad		55,24
			b	- ricavo e preparazione di provetta normalizzata rettangolare per esecuzione prove di trazione o piegamento. Spessore dell'elemento: s compreso tra mm 15 e mm 25. Dimensioni massime del campione consegnato: lunghezza mm 600, altezza/diametro mm 400. Il. - ricavo e preparazione di provetta normalizzata rettangolare per esecuzione prove di trazione o piegamento. Spessore dell'elemento: s compreso tra mm 15 e mm 25. Dimensioni massime del campione consegnato: lunghezza mm 600, altezza/diametro mm 400. Il ricavo deve essere eseguito in conformita' a quanto previsto dalle norme UNI EU 18, UNI 552, EN 10002/1a, UNI 564	cad		70,31
			c	- compenso per ricavo e preparazione di provetta normalizzata rettangolare per esecuzione prove di trazione, piegamento o analisi chimica per campione avente dimensioni massime superiori a: lunghezza mm 600, altezza/diametro mm 400, spessore mm 25. Il r. - compenso per ricavo e preparazione di provetta normalizzata rettangolare per esecuzione prove di trazione, piegamento o analisi chimica per campione avente dimensioni massime superiori a: lunghezza mm 600, altezza/diametro mm 400, spessore mm 25. Il ricavo deve essere eseguito in conformita' a quanto previsto dalle norme UNI EU 18, UNI 552, EN 10002/1a UNI EN 10045/1a UNI 564	cad		40,17
			d	- esecuzione della prova	cad		17,07
		1C_00_200_0040		Analisi chimica per determinazione saldabilita'. La prova deve essere eseguita secondo le norme UNI EU 36, UNI 6459-69, UNI ISO 4934, UNI ISO 629. Analisi chimica per determinazione saldabilita'.La prova deve essere eseguita secondo le norme UNI EU 36, UNI 6459-69, UNI ISO 4934, UNI ISO 629.E' compreso quanto occorre per dare l'analisi chimica completa
			a	- ricavo e preparazione di provetta per esecuzione prove di analisi chimica. Dimensioni massime del campione consegnato: lunghezza mm 600, altezza/diametro mm 400	cad		20,09
			b	- compenso per ricavo e preparazione di provetta normalizzata rettangolare per esecuzione prove di trazione, piegamento o analisi chimica per campione aventi dimensioni massime superiori a: lunghezza mm 600, altezza/diametro mm 400, spessore mm 25. Il r. - compenso per ricavo e preparazione di provetta normalizzata rettangolare per esecuzione prove di trazione, piegamento o analisi chimica per campione aventi dimensioni massime superiori a: lunghezza mm 600, altezza/diametro mm 400, spessore mm 25. Il ricavo deve essere eseguito in conformita' a quanto previsto dalle norme UNI EN 18, UNI 552, EN 10002/1a, UNI EN 10045/1a UNI 564	cad		40,17
			c	- esecuzione analisi chimica per acciai tipo S235/275	cad		200,88
			d	- esecuzione analisi chimica per acciai tipo S355	cad		281,23
		1C_00_200_0050	_	Determinazione della massa dello strato di zincatura. La prova deve essere eseguita secondo le norme UNI 5741. Determinazione della massa dello strato di zincatura.La prova deve essere eseguita secondo le norme UNI 5741.E' compreso quanto occorre per dare la determinazione completa	cad		100,44
		1C_00_200_0060	_	Determinazione dell'uniformita' dello strato di zincatura. La prova deve essere eseguita secondo le norme UNI 5743. Determinazione dell'uniformita' dello strato di zincatura.La prova deve essere eseguita secondo le norme UNI 5743.E' compreso quanto occorre per dare la determinazione completa	cad		100,44

	1C_00_210			PROVE DI LABORATORIO SU LATERIZI PER SOLAI
		1C_00_210_0010	_	Controllo dimensionale su n. 10 campioni. La prova deve essere eseguita secondo le norme UNI 9730/3a. Controllo dimensionale su n. 10 campioni.La prova deve essere eseguita secondo le norme UNI 9730/3a.E' compreso quanto occorre per dare il controllo completo	cad		200,88
		1C_00_210_0020		Prova di resistenza a compressione in direzione dei fori su n. 10 campioni, compresa la preparazione. La prova deve essere eseguita secondo le norme UNI 9730/3a. Prova di resistenza a compressione in direzione dei fori su n. 10 campioni, compresa la preparazione.La prova deve essere eseguita secondo le norme UNI 9730/3a.E' compreso quanto occorre per dare la prova completa
			a	- esecuzione prova su blocchi di larghezza minore di cm. 40	cad		251,10
			b	- esecuzione della prova su blocchi di larghezza maggiore di cm. 40	cad		462,02
		1C_00_210_0030	_	Prova di resistenza a compressione in direzione trasversale ai fori "PROVA SIAMESE" su n. 10 campioni, compresa la preparazione. La prova deve essere eseguita secondo la Circ. MM.LL.PP. STC n. 37406 24/06/93 All. 7. Prova di resistenza a compressione in direzione trasversale ai fori "PROVA SIAMESE" su n. 10 campioni, compresa la preparazione.La prova deve essere eseguita secondo la Circ. MM.LL.PP. STC n. 37406 24/06/93 All. 7.E' compreso qanto occorre per dare la prova completa	cad		462,02
		1C_00_210_0040	_	Prova di resistenza a trazione per flessione su n. 10 campioni, compresa la preparazione. La prova deve essere eseguita secondo le norme UNI 9730/3a. Prova di resistenza a trazione per flessione su n. 10 campioni, compresa la preparazione.La prova deve essere eseguita secondo le norme UNI 9730/3a.E' compreso quanto occcorre per dare la prova completa	cad		351,54
		1C_00_210_0050		Determinazione del modulo elastico su n. 4 campioni, compresa la preparazione. La prova deve essere eseguita secondo le norme UNI 9730/3a. Determinazione del modulo elastico su n. 4 campioni, compresa la preparazione.La prova deve essere eseguita secondo le norme UNI 9730/3a
			a	- esecuzione della prova su blocchi di larghezza minore di cm 40	cad		401,76
			b	- esecuzione della prova su blocchi di larghezza maggiore di cm 40	cad		703,08
		1C_00_210_0060	_	Prova di punzonamento su n. 10 campioni, compresa la preparazione. La prova deve essere eseguita secondo le norme UNI 9730/3a. Prova di punzonamento su n. 10 campioni, compresa la preparazione.La prova deve essere eseguita secondo le norme UNI 9730/3a.E' compreso quanto occorre per dare la prova completa	cad		200,88
		1C_00_210_0070	_	Determinazione della dilatazione dovuta all'umidita' su n. 4 campioni, compresa la preparazione. La prova deve essere eseguita secondo le norme UNI 9730/3a. Determinazione della dilatazione dovuta all'umidita' su n. 4 campioni, compresa la preparazione.La prova deve essere eseguita secondo le norme UNI 9730/3a.E' compreso quanto occorre per dare la determinazione completa	cad		281,23
		1C_00_210_0080	_	Determinazione della dilatazione termica lineare su n. 3 campioni, compresa la preparazione. La prova deve essere eseguita secondo le norme UNI 9730/3a. Determinazione della dilatazione termica lineare su n. 3 campioni, compresa la preparazione.La prova deve essere eseguita secondo le norme UNI 9730/3a.E' compreso quanto occorre per dare la determinazione completa	cad		200,88

	1C_00_220			PROVE DI LABORATORIO SU MATTONI ED ELEMENTI IN LATERIZIO SISMICI E/O PORTANTI
		1C_00_220_0010	_	Controllo dimensionale su n. 10 campioni. La prova deve essere eseguita secondo le norme UNI 8942/3a. Controllo dimensionale su n. 10 campioni.La prova deve essere eseguita secondo le norme UNI 8942/3a.E' compreso quanto occorre per dare il controllo completo	cad		200,88
		1C_00_220_0020		Prova di resistenza a compressione in direzione dei carichi verticali su n. 10 campioni, compresa la preparazione. La prova deve essere eseguita secondo le nome UNI 8942/3a. Prova di resistenza a compressione in direzione dei carichi verticali su n. 10 campioni, compresa la preparazione.La prova deve essere eseguita secondo le nome UNI 8942/3a.E' compreso quanto occorre per dare la prova completa
			a	- esecuzione della prova su blocchi di larghezza minore di 40 cm	cad		251,10
			b	- esecuzione della prova su blocchi di larghezza maggiore di 40 cm	cad		462,02
		1C_00_220_0030		Prova di resistenza a compressione in direzione ortogonale ai carichi verticali su n. 30 campioni, compresa la preparazione. La prova deve essere eseguita secondo le norme UNI 8942/3a. Prova di resistenza a compressione in direzione ortogonale ai carichi verticali su n. 30 campioni, compresa la preparazione.La prova deve essere eseguita secondo le norme UNI 8942/3a.E' compreso quanto occorre per dare la prova completa
			a	- esecuzione della prova su blocchi di larghezza minore di 40 cm	cad		753,29
			b	- esecuzione della prova su blocchi di larghezza maggiore di 40 cm	cad		1.406,16
		1C_00_220_0040	_	Prova di resistenza a trazione per flessione su n. 4 campioni, compresa la preparazione. La prova deve essere eseguita secondo le norme UNI 8942/3a. Prova di resistenza a trazione per flessione su n. 4 campioni, compresa la preparazione.La prova deve essere eseguita secondo le norme UNI 8942/3a.E' compreso quanto occorre per dare la prova completa	cad		140,62
		1C_00_220_0050	_	Determinazione dell'imbibizione su n. 4 mattoni od elementi in laterizio sismici e/o portanti. La prova deve essere eseguita secondo le norme UNI 8942/3a. Determinazione dell'imbibizione su n. 4 mattoni od elementi in laterizio sismici e/o portanti.La prova deve essere eseguita secondo le norme UNI 8942/3a.E' compreso quanto occorre per dare la determinazione completa	cad		120,53
		1C_00_220_0060	_	Determinazione dell'assorbimento d'acqua e stima del rischio di gelivita' su n. 4 mattoni od elementi in laterizio sismici e/o portanti. La prova deve essere secondo le norme UNI 8942/3a. Determinazione dell'assorbimento d'acqua e stima del rischio di gelivita' su n. 4 mattoni od elementi in laterizio sismici e/o portanti.La prova deve essere secondo le norme UNI 8942/3a.E' compreso quanto occorre per dare la determinazione completa	cad		190,83

	1C_00_230			PAVIMENTAZIONI STRADALI - PROVE DI LABORATORIO SU AGGREGATI PER CONGLOMERATI BITUMINOSI
		1C_00_230_0010	_	Riduzione del campione mediante quartatura e/o prelavaggio ed essicazione. L'attivita' deve essere eseguita secondo le norme CNR B.U. n. 93. E' compreso quanto occorre per dare la riduzione del campione completa. Riduzione del campione mediante quartatura e/o prelavaggio ed essicazione.L'attivita' deve essere eseguita secondo le norme CNR B.U. n. 93.E' compreso quanto occorre per dare la riduzione del campione completa	cad		16,07
		1C_00_230_0020	_	Analisi granulometrica di terre, inerti e/o aggregati mediante vagliatura in quantita' inferiore a kg 5, con massimo n° 8 setacci eseguita in conformita' CNR BU 23, UNI EN 933-1. Analisi granulometrica di terre, inerti e/o aggregati mediante vagliatura in quantita' inferiore a kg 5, con massimo n° 8 setacci eseguita in conformita' CNR BU 23, UNI EN 933-1.E' compreso quanto occorre per dare l'analisi completa	cad		57,24
		1C_00_230_0030	_	Determinazione del quantitativo del materiale fino passante al setaccio da mm 0,075. La prova deve essere eseguita secondo le norme CNR B.U.75 UNI 8520/7. Determinazione del quantitativo del materiale fino passante al setaccio da mm 0,075.La prova deve essere eseguita secondo le norme CNR B.U.75 UNI 8520/7.E' compreso quanto occorre per dare la determinazione completa	cad		23,89
		1C_00_230_0050	_	Determinazione della massa volumica apparente dei granuli. La prova deve essere eseguita secondo le norme CNR B.U. n. 63 UNI 8520/6. Determinazione della massa volumica apparente dei granuli.La prova deve essere eseguita secondo le norme CNR B.U. n. 63 UNI 8520/6.E' compreso quanto occorre per dare la determinazione completa	cad		30,13
		1C_00_230_0060	_	Determinazione della massa volumica apparente di aggregati non addensati. La prova deve essere eseguita secondo le norme CNR B.U. n. 62. Determinazione della massa volumica apparente di aggregati non addensati.La prova deve essere eseguita secondo le norme CNR B.U. n. 62.E' compreso quanto occorre per la determinazione completa	cad		30,13
		1C_00_230_0070	_	Determinazione della granulometria degli inerti estratti dal conglomerato bituminoso. Compresi tutti gli oneri necessari p.....ova (materiali, consumo energetico, ecc...) fino all'emissione del certificato di prova (secondo normativa UNI EN 12697-2). Determinazione della granulometria degli inerti estratti dal conglomerato bituminoso. Compresi tutti gli oneri necessari per l'esecuzione della prova (materiali, consumo energetico, ecc...) fino all'emissione del certificato di prova (secondo normativa UNI EN 12697-2).	cad		51,00
		1C_00_230_0080	_	Determinazione dell'equivalente in sabbia. La prova deve essere eseguita secondo le norme CNR B.U. n. 137. Determinazione dell'equivalente in sabbia.La prova deve essere eseguita secondo le norme CNR B.U. n. 137.E' compreso quanto occorre per dare la determinazione completa	cad		60,26
		1C_00_230_0090	_	Determinazione del coefficiente di imbimbizione. La prova deve essere eseguita secondo le norme CNR B.U. n. 137. Determinazione del coefficiente di imbimbizione.La prova deve essere eseguita secondo le norme CNR B.U. n. 137.E' compreso quanto occorre per dare la determinazione completa	cad		22,10
		1C_00_230_0100	_	Determinazione della porosita' dei granuli, della percentuale dei vuoti ed indice dei vuoti. La prova deve essere eseguita secondo le norme CNR B.U. n. 65. Determinazione della porosita' dei granuli, della percentuale dei vuoti ed indice dei vuoti.La prova deve essere eseguita secondo le norme CNR B.U. n. 65.E' compreso quanto occorre per dare la determinazione completa	cad		100,44
		1C_00_230_0110	_	Determinazione dell'indice di forma. La prova deve essere eseguita secondo le norme CNR B.U. n. 95. Determinazione dell'indice di forma.La prova deve essere eseguita secondo le norme CNR B.U. n. 95.E' compreso quanto occorre per dare la determinazione completa	cad		35,15
		1C_00_230_0120	_	Prova di spogliamento di una miscela di legante idrocarburico ed aggregati lapidei in presenza di acqua. La prova deve essere eseguita secondo le norme CNR B.U. n. 138. E' compreso quanto occorre per dare la prova completa. Prova di spogliamento di una miscela di legante idrocarburico ed aggregati lapidei in presenza di acqua.La prova deve essere eseguita secondo le norme CNR B.U. n. 138.E' compreso quanto occorre per dare la prova completa	cad		60,26
		1C_00_230_0130	_	Determinazione della sensibilita' al gelo. La prova deve essere eseguita secondo le norme CNR B.U. n. 80. E' compreso quanto occorre per dare la determinazione completa. Determinazione della sensibilita' al gelo.La prova deve essere eseguita secondo le norme CNR B.U. n. 80.E' compreso quanto occorre per dare la determinazione completa	cad		231,01
		1C_00_230_0140	_	Determinazione dell'idrofilia. La prova deve essere eseguita secondo le norme CNR B.U. n. 4 art. 21. Determinazione dell'idrofilia.La prova deve essere eseguita secondo le norme CNR B.U. n. 4 art. 21.E' compreso quanto occorre per dare la determinazione completa	cad		65,29
		1C_00_230_0150	_	Verifica della presenza di aggregato grosso (trattenuto al setaccio 4 mm) di colore rosso o rosato e determinazione della.....necessari per l'esecuzione della prova (materiali, consumo energetico, ecc...) fino all'emissione del certificato di prova. Verifica della presenza di aggregato grosso (trattenuto al setaccio 4 mm) di colore rosso o rosato e determinazione della relativa percentuale su carote prelevate dalla pavimentazione. Compresi tutti gli oneri necessari per l'esecuzione della prova (materiali, consumo energetico, ecc...) fino all'emissione del certificato di prova.	cad		70,79
		1C_00_230_0160	_	Valutazione dei fini - Granulometria dei filler (setacciatura a getto d'aria). Compresi tutti gli oneri necessari per l'es.....rova (materiali, consumo energetico, ecc...) fino all'emissione del certificato di prova (secondo normativa UNI EN 933-10). Valutazione dei fini - Granulometria dei filler (setacciatura a getto d'aria). Compresi tutti gli oneri necessari per l'esecuzione della prova (materiali, consumo energetico, ecc...) fino all'emissione del certificato di prova (secondo normativa UNI EN 933-10).	cad		68,01
		1C_00_230_0170	_	Determinazione della resistenza all’usura (micro-Deval). Compresi tutti gli oneri necessari per l'esecuzione della prova (materiali, consumo energetico, ecc...) fino all'emissione del certificato di prova (secondo normativa UNI EN 1097-1).	cad		113,14
		1C_00_230_0180	_	Determinazione del punto di rottura secondo il metodo Fraass. Compresi tutti gli oneri necessari per l'esecuzione della prova (materiali, consumo energetico, ecc...) fino all'emissione del certificato di prova (secondo normativa UNI EN 12593).	cad		77,79
		1C_00_230_0190	_	Determinazione del valore di levigabilita'. Compresi tutti gli oneri necessari per l'esecuzione della prova (materiali, consumo energetico, ecc...) fino all'emissione del certificato di prova (secondo normativa UNI EN 1097-8).	cad		361,72

	1C_00_240			PAVIMENTAZIONI STRADALI PROVE DI LABORATORIO SU BITUMI ED EMULSIONI BITUMINOSE
		1C_00_240_0010	_	Determinazione della penetrazione con ago. Compresi tutti gli oneri necessari per l'esecuzione della prova (materiali, consumo energetico, ecc...) fino all'emissione del certificato di prova (secondo normativa UNI EN 1426).	cad		35,99
		1C_00_240_0020	_	Determinazione del punto di rammollimento - Metodo biglia e anello. Compresi tutti gli oneri necessari per l'esecuzione della prova (materiali, consumo energetico, ecc...) fino all'emissione del certificato di prova (secondo normativa UNI EN 1427).	cad		41,33
		1C_00_240_0030	_	Prova per determinare la densita' a 25° C. La prova deve essere eseguita secondo le norme CCNR. B.U. n. 43. Prova per determinare la densita' a 25° C.La prova deve essere eseguita secondo le norme CCNR. B.U. n. 43.E' compreso quanto occorre per dare la prova completa	cad		60,26
		1C_00_240_0040	_	Prova per determinare la solubilita' in solfuro di carbonio. La prova deve essere eseguita secondo le norme CNR. B.U. n. 48. Prova per determinare la solubilita' in solfuro di carbonio.La prova deve essere eseguita secondo le norme CNR. B.U. n. 48.E' compreso quanto occorre per dare la prova completa	cad		110,48
		1C_00_240_0050	_	Determinazione del ritorno elastico di un bitume modificato. Compresi tutti gli oneri necessari per l'esecuzione della prova (materiali, consumo energetico, ecc...) fino all'emissione del certificato di prova (secondo normativa UNI EN 13398).	cad		99,99
		1C_00_240_0070	_	Determinazione della volatilita'. La prova deve essere eseguita secondo le norme CNR B.U. n. 50. Determinazione della volatilita'.La prova deve essere eseguita secondo le norme CNR B.U. n. 50.E' compreso quanto occorre per dare la determinazione completa	cad		80,34
		1C_00_240_0080	_	Determinazione del punto di infiammabilita' Cleveland. La prova deve essere eseguita secondo le norme CNR B.U. n. 72. Determinazione del punto di infiammabilita' Cleveland.La prova deve essere eseguita secondo le norme CNR B.U. n. 72.E' compreso quanto occorre per dare la determinazione completa	cad		90,39
		1C_00_240_0090	_	Determinazione del contenuto di paraffina. La prova deve essere eseguita secondo le norme CNR B.U. n. 72. Determinazione del contenuto di paraffina.La prova deve essere eseguita secondo le norme CNR B.U. n. 72.E' compreso quanto occorre per dare la determinazione completa	cad		90,39
		1C_00_240_0100	_	Determinazione della viscosita' dinamica di un bitume a 160 °C. Compresi tutti gli oneri necessari per l'esecuzione della prova (materiali, consumo energetico, ecc...) fino all'emissione del certificato di prova (secondo normativa UNI EN 13702-1).	cad		97,98
		1C_00_240_0110	_	Determinazione della stabilita' allo stoccaggio di bitumi modificati. Compresi tutti gli oneri necessari per l'esecuzione della prova (materiali, consumo energetico, ecc...) fino all'emissione del certificato di prova (secondo normativa UNI EN 13399).	cad		144,56
		1C_00_240_0120	_	Determinazione del contenuto di acqua. La prova deve essere eseguita secondo le norme CNR B.U. n. 101. Determinazione del contenuto di acqua.La prova deve essere eseguita secondo le norme CNR B.U. n. 101.E' compreso quanto occorre per dare la determinazione completa	cad		110,48
		1C_00_240_0130	_	Determinazione del contenuto di legante della miscela bituminosa (in valore percentuale). Compresi tutti gli oneri necessa.....ova (materiali, consumo energetico, ecc...) fino all'emissione del certificato di prova (secondo normativa UNI EN 12697-1). Determinazione del contenuto di legante della miscela bituminosa (in valore percentuale). Compresi tutti gli oneri necessari per l'esecuzione della prova (materiali, consumo energetico, ecc...) fino all'emissione del certificato di prova (secondo normativa UNI EN 12697-1).	cad		57,65
		1C_00_240_0140	_	Determinazione del contenuto di elastomero (iterlene). E' compreso quanto occorre per dare la determinazione completa. Determinazione del contenuto di elastomero (iterlene).E' compreso quanto occorre per dare la determinazione completa	cad		130,57
		1C_00_240_0150	_	Determinazione della viscosita' Engler a 20°. La prova deve essere eseguita secondo le norme CNR. B.U. n. 102. Determinazione della viscosita' Engler a 20°.La prova deve essere eseguita secondo le norme CNR. B.U. n. 102. E' compreso quanto occorre per dare la determinazione completa	cad		90,39
		1C_00_240_0160	_	Determinazione dell'omogeneita'. (trattenuto al setaccio da mm. 0,85). La prova deve essere eseguita secondo le norme CNR. B.U. n. 103. Determinazione dell'omogeneita'. (trattenuto al setaccio da mm. 0,85).La prova deve essere eseguita secondo le norme CNR. B.U. n. 103.E' compreso quanto occorre per dare la determinazione completa	cad		53,23
		1C_00_240_0170	_	Determinazione della sedimentazione a 5 gg. La prova deve essere eseguita secondo le norme CNR. B.U. n. 124. Determinazione della sedimentazione a 5 gg.La prova deve essere eseguita secondo le norme CNR. B.U. n. 124.E' compreso quanto occorre per dare la determinazione completa	cad		53,23
		1C_00_240_0180	_	Determinazione della stabilita' a 7 gg. La prova deve essere eseguita secondo le norme CNR. B.U. n. 3 capo 1 Art. 11. Determinazione della stabilita' a 7 gg.La prova deve essere eseguita secondo le norme CNR. B.U. n. 3 capo 1 Art. 11.E' compreso quanto occorre per dare la determinazione completa	cad		103,43
		1C_00_240_0190	_	Determinazione della stabilita' a 2 mesi. La prova deve essere eseguita secondo le norme CNR. B.U. n. 3 capo 1 Art. 11. Determinazione della stabilita' a 2 mesi.La prova deve essere eseguita secondo le norme CNR. B.U. n. 3 capo 1 Art. 11.E' compreso quanto occorre per dare la determinazione completa	cad		152,67
		1C_00_240_0200	_	Determinazione del grado di acidita' (PH). E' compreso quanto occorre per dare la determinazione completa. Determinazione del grado di acidita' (PH).E' compreso quanto occorre per dare la determinazione completa	cad		53,23
		1C_00_240_0210	_	Prova di preriscaldamento e quartatura campione di conglomerato bituminoso. La prova deve essere eseguita secondo le norme CNR B.U. n. 38 e CNR B.U. n. 25. Prova di preriscaldamento e quartatura campione di conglomerato bituminoso.La prova deve essere eseguita secondo le norme CNR B.U. n. 38 e CNR B.U. n. 25.E' compreso quanto occorre per dare la determinazione completa	cad		16,07
		1C_00_240_0220	_	Prova di estrazione bitume a freddo mediante centrifugazione da kg. 1,5 di conglomerato. La prova deve essere eseguita secondo le norme CNR. B.U. n. 38. Prova di estrazione bitume a freddo mediante centrifugazione da kg. 1,5 di conglomerato.La prova deve essere eseguita secondo le norme CNR. B.U. n. 38.E' compreso quanto occorre per dare la prova completa	cad		40,17
		1C_00_240_0230	_	Prova di estrazione bitume a caldo. La prova deve essere eseguita secondo le norme CNR. B.U. n. 38. Prova di estrazione bitume a caldo.La prova deve essere eseguita secondo le norme CNR. B.U. n. 38.E' compreso quanto occorre per dare la prova completa	cad		65,29
		1C_00_240_0240		Estrazione (distillazione) bitume con rotavapor. La prova deve essere eseguita secondo le norme ASTM D5404. Estrazione (distillazione) bitume con rotavapor.La prova deve essere eseguita secondo le norme ASTM D5404.E' compreso quanto occorre per dare l'estrazione completa
			a	- esecuzione della prima estrazione di un campione	cad		251,10
			b	- esecuzione ulteriori estrazioni di un campione	cad		125,55
		1C_00_240_0250	_	Determinazione del contenuto di legante. La prova deve essere eseguita secondo le norme CNR B.U. n. 38. Determinazione del contenuto di legante.La prova deve essere eseguita secondo le norme CNR B.U. n. 38.E' compreso quanto occorre per dare la determinazione completa	cad		53,23
		1C_00_240_0260	_	Determinazione del contenuto di legante compresa analisi granulometrica. La prova deve essere eseguita secondo le norme CNR B.U. n. 38 e CNR B.U. n. 23. Determinazione del contenuto di legante compresa analisi granulometrica.La prova deve essere eseguita secondo le norme CNR B.U. n. 38 e CNR B.U. n. 23.E' compreso quanto occorre per dare la determinazione completa	cad		110,48
		1C_00_240_0270		Determinazione della deformazione (impronta) di miscele di aggregati lapidei e bitume sotto carico statico. La prova deve essere eseguita secondo le norme CNR B.U. n. 136. Determinazione della deformazione (impronta) di miscele di aggregati lapidei e bitume sotto carico statico.La prova deve essere eseguita secondo le norme CNR B.U. n. 136.E' compreso quanto occorre per dare la determinazione completa
			a	- confezionamento di miscela in laboratorio e preparazione di una serie di n. 2 provini per la determinazione della deformazione (impronta) sotto carico statico.Il confezionamento deve essere eseguito secondo le norme CNR B.U. n. 30	cad		45,20
			b	- preparazione serie di n. 2 provini per la determinazione della deformazione (impronta) sotto carico statico.Il confezionamento deve essere eseguito secondo le norme CNR B.U. n. 30	cad		18,07
			c	- preparazione con pasta di gesso (provini spessore minore cm 5) di una serie di n. 2 provini (carote) per la determinazione della deformazione (impronta) sotto carico statico	cad		65,29
			d	- esecuzione della prova in condizioni normali	cad		90,39
			e	- esecuzione della prova in condizioni speciali	cad		152,67
		1C_00_240_0280	_	Prova Marshall completa (stabilita' e scorrimento) compreso il confezionamento di n. 4 provini (UNI EN 12697-30:2012 o UNI .....to l'occorrente per dare la prova completa fino all'emissione del certificato di prova (secondo normativa UNI EN 12697-34). Prova Marshall completa (stabilita' e scorrimento) compreso il confezionamento di n. 4 provini (UNI EN 12697-30:2012 o UNI EN 12697-32) e tutto l'occorrente per dare la prova completa fino all'emissione del certificato di prova (secondo normativa UNI EN 12697-34).	cad		155,07
		1C_00_240_0290	_	Determinazione della resistenza a trazione indiretta di provini di conglomerato bituminoso, compreso il confezionamento de.....rrente per dare la determinazione completa fino all'emissione del certificato di prova (secondo normativa UNI EN 12697-23). Determinazione della resistenza a trazione indiretta di provini di conglomerato bituminoso, compreso il confezionamento dei provini necessari e tutto l'occorrente per dare la determinazione completa fino all'emissione del certificato di prova (secondo normativa UNI EN 12697-23).	cad		84,15
		1C_00_240_0300	_	Determinazione della massa volumica di provini di conglomerato bituminoso ricavati da carote prelevate dalla pavimentazion.....ova (materiali, consumo energetico, ecc...) fino all'emissione del certificato di prova (secondo normativa UNI EN 12697-6). Determinazione della massa volumica di provini di conglomerato bituminoso ricavati da carote prelevate dalla pavimentazione. Compresi tutti gli oneri necessari per l'esecuzione della prova (materiali, consumo energetico, ecc...) fino all'emissione del certificato di prova (secondo normativa UNI EN 12697-6).	cad		43,77
		1C_00_240_0305	_	Determinazione delle caratteristiche dei vuoti di provini di conglomerato bituminoso (Vmin; Vmax) su campioni di conglomer.....ova (materiali, consumo energetico, ecc...) fino all'emissione del certificato di prova (secondo normativa UNI EN 12697-8). Determinazione delle caratteristiche dei vuoti di provini di conglomerato bituminoso (Vmin; Vmax) su campioni di conglomerati bituminosi estratti in sito dalla Direzione Lavori dopo la stesa e compattazione. Compresi tutti gli oneri necessari per l'esecuzione della prova (materiali, consumo energetico, ecc...) fino all'emissione del certificato di prova (secondo normativa UNI EN 12697-8).	cad		41,28
		1C_00_240_0310		Determinazione del peso di volume su serie di provini Marshall. La prova deve essere eseguita secondo le norme CNE B.U. n. 40. Determinazione del peso di volume su serie di provini Marshall.La prova deve essere eseguita secondo le norme CNE B.U. n. 40.E' compreso quanto occorre per dare la determinazione completa
			a	- confezionamento di miscela in laboratorio per la preparazione di una serie Marshall (n. 4 provini)	cad		45,20
			b	- preparazione di una serie di n. 4 provini per eseguire la prova Marshall	cad		30,13
			c	- esecuzione della prova su una serie di n. 4 provini	cad		47,20
		1C_00_240_0320	_	Determinazione della porosita'. La determinazione deve essere eseguita secondo le norme CNR B.U. n. 39. Determinazione della porosita'.La determinazione deve essere eseguita secondo le norme CNR B.U. n. 39.E' compreso quanto occorre per dare la determinazione completa	cad		140,62
		1C_00_240_0330	_	Taglio con fresa a disco di carote per divisione degli strati. E' compreso quanto occorre per dare il taglio completo. Taglio con fresa a disco di carote per divisione degli strati.E' compreso quanto occorre per dare il taglio completo	cad		13,06
		1C_00_240_0340	_	Determinazione con calibro di precisione dello spessore di carote tramite misurazione su n. 3 generatrici poste a 120° cir.....ione della media aritmetica dei tre valori. E' compreso quanto occorre per dare la determinazione completa. Per ogni strato. Determinazione con calibro di precisione dello spessore di carote tramite misurazione su n. 3 generatrici poste a 120° circa l'una dell'altra e determinazione della media aritmetica dei tre valori.E' compreso quanto occorre per dare la determinazione completa.Per ogni strato	cad		9,04
		1C_00_240_0350	_	Studio di miscela per conglomerati bituminosi su fuso assegnato. Studio di miscela per conglomerati bituminosi su fuso assegnato.E' compreso quanto occorre per dare lo studio completo.Sono escluse le prove	cad		190,83

	1C_00_250			PROVE DI LABORATORIO SU GEOTESSILI NON TESSUTI
		1C_00_250_0010	_	Preparazione provino di geotessuto per esecuzione prove. E' compreso quanto occorre per dare la preparazione completa. Preparazione provino di geotessuto per esecuzione prove.E' compreso quanto occorre per dare la preparazione completa	cad		6,03
		1C_00_250_0020	_	Determinazione della massa areica su n. 5 provini. La prova deve essere eseguita secondo le norme CNR B.U. n. 110. Determinazione della massa areica su n. 5 provini.La prova deve essere eseguita secondo le norme CNR B.U. n. 110.E' compreso quanto occorre per dare la determinazione completa	cad		45,20
		1C_00_250_0030	_	Determinazione dello spessore su n. 5 provini. La prova deve essere eseguita secondo le norme CNR B.U. n. 111. Determinazione dello spessore su n. 5 provini.La prova deve essere eseguita secondo le norme CNR B.U. n. 111.E' compreso quanto occorre per dare la determinazione completa	cad		55,24
		1C_00_250_0040	_	Prova di trazione su n. 5 provini. La prova deve essere eseguita secondo UNI 8639/84 - UNI EN 29073/93 oppure UNI 8729/84 UNI 8274/4. Prova di trazione su n. 5 provini.La prova deve essere eseguita secondo UNI 8639/84 - UNI EN 29073/93 oppure UNI 8729/84 UNI 8274/4. E' compreso quanto occorre per dare la prova completa	cad		90,39

	1C_00_260			PROVE DI LABORATORIO SU LEGNO
		1C_00_260_0010		Determinazione della resistenza a compressione perpendicolare alla fibratura. La prova deve essere eseguita secondo UNI ISO 3132. Determinazione della resistenza a compressione perpendicolare alla fibratura.La prova deve essere eseguita secondo UNI ISO 3132.E' compreso quanto occorre per dare la determinazione completa
			a	- ricavo e preparazione di n. 3 provette in legno per eseguire la prova di compressione	cad		55,24
			b	- determinazione dell'umidita' per le prove meccaniche. La prova deve essere eseguita secondo UNI ISO 3130	cad		20,09
			c	- determinazione della massa volumica per le prove fisiche e meccaniche. La prova deve essere eseguita secondo UNI ISO 3130	cad		39,16
			d	- esecuzione della prova	cad		110,48
		1C_00_260_0020		Determinazione della resistenza a compressione parallela alla fibratura. La prova deve essere eseguita secondo UNI ISO 3787. Determinazione della resistenza a compressione parallela alla fibratura.La prova deve essere eseguita secondo UNI ISO 3787.E' compreso quanto occorre per dare la determinazione completa
			a	- ricavo e preparazione di n. 3 provette in legno per eseguire la prova di compressione	cad		55,24
			b	- determinazione dell'umidita' per le prove meccaniche. La prova deve essere eseguita secondo UNI ISO 3130	cad		20,09
			c	- determinazione della massa volumica per le prove fisiche e meccaniche. La prova deve essere eseguita secondo UNI ISO 3130	cad		39,16
			d	- esecuzione della prova	cad		110,48
		1C_00_260_0030		Determinazione della resistenza a flessione statica (secondo UNI ISO 3133) e determinazione del modulo di elasticita' a flessione statica (secondo UNI ISO 3349). Determinazione della resistenza a flessione statica (secondo UNI ISO 3133) e determinazione del modulo di elasticita' a flessione statica (secondo UNI ISO 3349).E' compreso quanto occorre per dare la determinazione completa
			a	- ricavo e preparazione di n. 3 provette in legno per eseguire la prova di compressione	cad		55,24
			b	- determinazione dell'umidita' per le prove meccaniche. La prova deve essere eseguita secondo UNI ISO 3130	cad		20,09
			c	- determinazione della massa volumica per le prove fisiche e meccaniche. La prova deve essere eseguita secondo UNI ISO 3130	cad		39,16
			d	- esecuzione della prova di resistenza a flessione statica	cad		110,48
			e	- esecuzione della prova per la determinazione del modulo di elasticita' a flessione statica	cad		195,86

	1C_00_270			PROVE SPECIALI
		1C_00_270_0010		Indagini termografiche eseguite utilizzando una telecamera sensibile all'infrarosso che riprende la superficie da esaminare, sollecitata termicamente (o tramite dispositivi artificiali), con restituzione di immagine. Indagini termografiche eseguite utilizzando una telecamera sensibile all'infrarosso che riprende la superficie da esaminare, sollecitata termicamente (o tramite dispositivi artificiali), con restituzione di immagine videoregistrata o ripresa fotograficamente, procedendo poi alla realizzazione di una mappa termografica in cui l'andamento delle bande di colore corrisponde alle linee isoterme, finalizzata all'analisi delle seguenti problematiche:- analisi di omogeneita' di paramenti murari;- ricerca di cavita' in paramenti murari;- analisi di fenomeni fessurativi al disotto di rivestimenti;- analisi di distacchi di rivestimenti;- mappatura del livello di umidita' di paramenti murari;- ricerca di fenomeni di punti di condensazione climatica;- ricerca di punti di dispersione termica;- analisi critico-architettonica sotto intonaci e/o rivestimenti (ricerca di archi, architravi, camini occlusi, porte o finestre tamponate, elementi strutturali estranei inglobati, vecchie canalizzazioni in disuso, individuazione e dimensionamento di diversi periodi costruttivi con diversi materiali o tecniche);- analisi di microlesioni di opere d'arte (statue, affreschi, pitture murali, dipinti);- analisi di distacchi tra pellicole affrescate e intonachino sottostante;- analisi di distacchi tra supporto affrescato o intonaco e muro sottostante.E' compreso quanto altro occorre per dare i risultati delle indagini completi. Il prezzo e' riferito per ciascuna unita' di superficie (metro quadrato) oggetto di indagine, con restituzione di tutta la documentazione grafica, magnetica e fotografica necessaria per l'individuazione della problematica indagata, unitamente ad idonea relazione tecnica interpretativa dei rilievi effettuati.Indagini eseguite secondo UNI 9252 e/o UNI 10824-1.
			a	- su grandi superfici.Per ogni parete analizzata di superficie massima di m² 100	cad		1.305,72
			b	- su particolari.Per particolari di dimensione massima m² 2,00	cad		251,10
		1C_00_270_0020	_	Prova di PULL OFF. Si tratta di un metodo diretto di prova consistente in una estrazione semi-distruttiva, atto a stimare la resistenza a trazione dei materiali di ripristino collegati al sottofondo. La prova viene preparata incollando direttamente. Prova di PULL OFF.Si tratta di un metodo diretto di prova consistente in una estrazione semi-distruttiva, atto a stimare la resistenza a trazione dei materiali di ripristino collegati al sottofondo.La prova viene preparata incollando direttamente sulla fibra di carbonio, in una zona appositamente predisposta, con opportune resine, un apposito elemento metallico di dimensioni solitamente cm 4 x dotato di una apposita asta.Prima della prova viene eseguito un taglio lungo il bordo del piastrino metallico in modo da svincolare la zona in prova da quelle circostanti.Il taglio deve avere una profondita' almeno pari allo spessore della fibra.Ad avvenuta maturazione della resina si procede applicando al disco una pressione di distacco in direzione normale ala parete con opportuno martinetto dotato di manometro tarato, il quale esercita la forza contrastato su una struttura di sostegno.E' compreso quanto occorre per dare la prova completa	cad		225,98
		1C_00_270_0030	_	Verifica di una coppia di bulloni di serraggio con chiave dinamometrica tarata. Si procede aumentando progressivamente la coppia impostata con ciclo di controllo costituito da almeno n. 7 step fino al valore della coppia di serraggio teorica dei bul. Verifica di una coppia di bulloni di serraggio con chiave dinamometrica tarata.Si procede aumentando progressivamente la coppia impostata con ciclo di controllo costituito da almeno n. 7 step fino al valore della coppia di serraggio teorica dei bulloni.Se richiesto si puo' procedere al serraggio dei bulloni al valore (Nt).E' compreso quanto occorre per dare la verifica completa	cad		45,20

	1C_00_280			INDAGINI GEORADAR
		1C_00_280_0010		Esecuzione di indagine georadar lungo percorsi longitudin ... e su supporto cartaceo e digitale. Per ogni metro lineare:. Esecuzione di indagine georadar lungo percorsi longitudinali o con acquisizioni a maglia prestabilita, con assetto prestabilito di investigazione di tipo monostatico , con l'utilizzo di frequenze e tempi di campionamento idonei a raggiungere la migliore definizione e profondita' in relazione agli obiettivi da indagare. Elaborazione dei dati mediante software adeguati, compreso il trasferimento, l'interpretazione e la restituzione degli stessi su apposite planimetrie su supporto cartaceo e digitale. Per ogni metro lineare:
			a	- frequenza (2000Mhz) per applicazioni entro 2 m dal p.c.	m		8,55
			b	- frequenza (900Mhz) per applicazioni entro 5m dal p.c.	m		8,79
			c	- frequenza (500Mhz) per applicazioni entro 10 m dal p.c.	m		9,06
			d	- frequenza (300Mhz) per applicazioni entro 15 m dal p.c.	m		9,37
			e	- frequenza (150Mhz) per applicazioni entro 30 m dal p.c.	m		9,69

	1C_00_300			SONDAGGI GEOGNOSTICI
		1C_00_300_0030	_	Sondaggio a rotazione con carotaggio continuo, in terreni ... ne di impiego di corone diamantate. Diametro minimo 85 mm. Sondaggio a rotazione con carotaggio continuo, in terreni sciolti a granulometria fine e media, anche in presenza di ciottoli ed in rocce di media durezza, compresa l'estrazione e la conservazione del carotaggio entro apposite cassette catalogatrici, la fornitura di energia e materiali, le prestazioni di manodopera, nonche' il trasporto attrezzatura sul sito in andata e ritorno, il montaggio dell'attrezzatura in corrispondenza di ogni punto di carotaggio e l'eventuale fornitura di acqua per le attivita' di cantiere, con esclusione di impiego di corone diamantate. Diametro minimo 85 mm.	m		82,98
		1C_00_300_0040	_	Perforazione a rotazione a distruzione di nucleo, diametr ... cantiere, con esclusione di impiego di corone diamantate. Perforazione a rotazione a distruzione di nucleo, diametro da 85 a 145 mm, in terreni sciolti a granulometria fine e media, anche in presenza di ciottoli ed in rocce di media durezza, compresa la fornitura di energia e materiali, le prestazioni di manodopera, nonche' il trasporto attrezzatura sul sito in andata e ritorno, il montaggio dell'attrezzatura in corrispondenza di ogni punto di carotaggio e l'eventuale fornitura di acqua per le attivita' di cantiere, con esclusione di impiego di corone diamantate.	m		64,93
		1C_00_300_0050		Prelievo di campioni nei sondaggi a rotazione con idonei campionatori. Prelievo di campioni nei sondaggi a rotazione con idonei campionatori, compresa la conservazione in appositi contenitori o fustelle a rendere
			a	- campioni rimaneggiati e spezzoni di carote	cad		11,77
			b	- campioni semidisturbati	cad		138,17
			c	- campioni indisturbati	cad		143,09
		1C_00_300_0060	_	Esecuzione di Standard Penetration Test nel corso di sondaggi a rotazione	cad		123,27
		1C_00_300_0070		Installazione di piezometro tipo Casagrande a doppio tubo, con fornitura e posa delle doppie tubazioni occorrenti, gia' confezionate, della strumentazione compresa la formazione di zona drenante, i tappi impermeabili, il pozzetto di protezione e di t. Installazione di piezometro tipo Casagrande a doppio tubo, con fornitura e posa delle doppie tubazioni occorrenti, gia' confezionate, della strumentazione compresa la formazione di zona drenante, i tappi impermeabili, il pozzetto di protezione e di tutti i materiali comunque occorrenti:
			a	- doppie tubazioni, gia' confezionate	m		34,77
			b	- strumentazione, con formazione di zona drenante, tappi impermeabili, cella e pozzetto di protezione	cad		508,56

	1C_00_350			PROVE PENETROMETRICHE
		1C_00_350_0010	_	Trasporto di attrezzatura per prove penetrometriche statiche e dinamiche sul luogo di impiego, e ritorno. Trasporto di attrezzatura per prove penetrometriche statiche e dinamiche sul luogo di impiego e ritorno, compreso ogni onere per carico e scarico	cad		383,98
		1C_00_350_0020	_	Montaggio di attrezzatura per prove penetrometriche statiche in corrispondenza di ogni punto di prova	cad		246,50
		1C_00_350_0030	_	Prove penetrometriche statiche con penetrometro Olandese della capacita' di 10 t. Prove penetrometriche statiche con penetrometro Olandese della capacita' di 10 t, con lettura dello sforzo di penetrazione alla punta e dell'attrito laterale ogni 20 cm	m		31,13
		1C_00_350_0040	_	Montaggio di attrezzatura per prove penetrometriche dinamiche in corrispondenza di ogni punto di prova	cad		230,29
		1C_00_350_0050	_	Prove penetrometriche dinamiche continue con penetrometro a mazza battente. Prove penetrometriche dinamiche continue con penetrometro a mazza battente da 150 libbre corredato di dispositivo per lo sganciamento automatico con altezza di caduta 75 cm	m		35,76

	1C_00_400			PROVE DI CARICO SU PALI
		1C_00_400_0010	_	Compenso per prove di carico su pali. Compenso per prove di carico su pali.Sono compresi: l'approntamento di attrezzature e strumentazioni, conduzione della prova di carico, assistenza, elaborazione e restituzione grafica dei dati	cad		3.756,05
		1C_00_400_0020		Predisposizione zavorra di contrasto per esecuzione prove di carico su pali, compreso trasporto, carico e scarico, montaggio e smontaggio strutture di appoggio, contabilizzata in relazione al carico massimo della prima prova:
			a	- per la prima prova	t		55,33
			b	- per ogni prova di carico successiva alla prima, in continuita'.	t		26,06

	1C_00_500			VIDEOISPEZIONI
		1C_00_500_0010		Videoispezione all'interno di condotti fognari, su condotte circolari o sezione equivalente preventivamente pulite. Effettuata tramite apparecchiatura CCTV idonea al passaggio all'interno dei condotti. Per condotte:. Videoispezione all'interno di condotti fognari, su condotte circolari o sezione equivalente preventivamente pulite.Effettuata tramite apparecchiatura CCTV idonea al passaggio all'interno dei condotti.Al termine dell'indagine verranno prodotti i seguenti dati:- rapporti grafici a colori dei tratti ispezionati da pozzetto a pozzetto contenenti tutti i dati interessati per la valutazione dello stato della condotta (distanze, liquido trasportato, portata, titpo di tubo) e con evidenziate e mappate le eventuali anomalie opportunamente identificate secondo lo schema della classificazione;- relazione tecnica sullo stato della condotta;- raccolta fotografica;- videocassetta VHS o CD dell'ispezione.Comprensivo di allestimento cantiere, preparazione lavori, tecnici abilitati e/o operatori.Per condotte:
			a	- fino a DN 150 mm	ora		158,79
			b	- da DN 150 a DN 300 mm	ora		165,04
			c	- da DN 300 a DN 600 mm	ora		173,80
			d	- da DN 600 a DN 1000 mm	ora		174,74
			e	- oltre DN 1000 mm	ora		187,83
		1C_00_500_0020		Verifica video ispettiva di canne fumarie compreso ogni onere e la relazione della situazione riscontrata. Per:
			a	- canna con un solo utilizzo	cad		229,30
			b	- canna con piu' immissioni (per ogni utilizzo)	cad		159,93

	1C_00_600			PROVE SU STRUTTURE ORIZZONTALI
		1C_00_600_0010	_	Esecuzione di saggio a piano interrato, atto alla verifica, controllo e analisi della natura del terreno e delle fondazioni. Consiste nella realizzazione di una buca di dimensioni medie cm 50x50xh.80, eseguita completamente a mano o con l'ausilio. Esecuzione di saggio a piano interrato, atto alla verifica, controllo e analisi della natura del terreno e delle fondazioni. Consiste nella realizzazione di una buca di dimensioni medie cm 50x50xh.80, eseguita completamente a mano o con l'ausilio di piccole attrezzature, nei punti indicati dalla DL, anche in presenza di pavimentazione e sottofondo di qualsiasi tipo e spessore. Compreso il successivo riempimento e ripristino allo stato iniziale delle parti demolite, gli spostamenti sul territorio ed all'interno dell'area interessata, la pulizia e l'allontanamento di materiali eventualmente eccedenti.	cad		74,93
		1C_00_600_0020	_	Esecuzione di saggio a qualsiasi piano, atto alla identificazione e verifica della struttura portante. Consiste nella realizzazione di uno scasso di dimensioni medie cm 40x40 fino al raggiungimento della struttura sottostante, eseguito completamente. Esecuzione di saggio a qualsiasi piano, atto alla identificazione e verifica della struttura portante. Consiste nella realizzazione di uno scasso di dimensioni medie cm 40x40 fino al raggiungimento della struttura sottostante, eseguito completamente a mano o con l'ausilio di piccole attrezzature, nei punti indicati dalla DL, compresa la demolizione di pavimentazione di qualsiasi natura e del sottofondo di qualsiasi tipo e spessore, avendo cura di non danneggiare le superfici adiacenti alla zona di intervento. Compreso il successivo ripristino allo stato iniziale sia del sottofondo che della pavimentazione, come materiale, colore e forma, gli spostamenti sul territorio ed all'interno dell'area interessata, la pulizia e l'allontanamento di materiali eventualmente eccedenti.	cad		80,64

	1C_00_650			SAGGI PER VERIFICHE SU MURATURE
		1C_00_650_0010	_	Esecuzione di saggio a qualsiasi piano, atto ad accertare la tipologia e consistenza dei materiali impiegati. Consiste nella realizzazione in breccia di un foro di dimensioni medie cm 30x30 anche passante la muratura, eseguito completamente a mano o. Esecuzione di saggio su murature di qualsiasi tipo (mattoni pieni, forati, blocchetti cls. ecc) a qualsiasi piano, atto ad accertare la tipologia e consistenza dei materiali impiegati. Consiste nella realizzazione in breccia di un foro di dimensioni medie cm 30x30 anche passante la muratura, se richiesto dalla DL, eseguito completamente a mano o con l'ausilio di piccole attrezzature, nei punti indicati dalla DL, avendo cura di non danneggiare le superfici adiacenti. Compreso il successivo ripristino allo stato iniziale, sia della muratura che degli intonaci e finiture superficiali, la pulizia e l'allontanamento di materiali eventualmente eccedenti, i piani di lavoro interni.	cad		57,49
		1C_00_650_0020	_	Esecuzione di saggio su murature a cassa vuota di qualsiasi tipo ed a qualsiasi piano, atto ad accertare la tipologia dei materiali isolanti impiegati. Consiste nella realizzazione in breccia di un foro passante nel tavolato interno, di dimensioni me. Esecuzione di saggio su murature a cassa vuota di qualsiasi tipo ed a qualsiasi piano, atto ad accertare la tipologia dei materiali isolanti impiegati. Consiste nella realizzazione in breccia di un foro passante nel tavolato interno, di dimensioni medie cm 30x30, eseguito completamente a mano o con l'ausilio di piccole attrezzature, nei punti indicati dalla DL, avendo cura di non danneggiare le superfici adiacenti. Compreso il successivo ripristino allo stato iniziale, sia della muratura che degli intonaci e finiture superficiali, i piani di lavoro interni. la pulizia e l'allontanamento di materiali eventualmente eccedenti. Esclusi eventuali ponteggi esterni.	cad		44,64

	1C_00_700			CAMPIONAMENTO FIBRE
		1C_00_700_0010		Campionamento delle fibre aerodisperse con campionatori ambientali o personali per il controllo della concentrazione delle fibre durante le operazioni di bonifica ed analisi dei campioni in microscopia ottica in contrasto di fase (MOCF)
			a	- per il primo campionamento	cad		186,73
			b	- per ogni campionamento successivo al primo, eseguito in continuita', all'interno dello stesso complesso edilizio o area interessata alle prove di laboratorio	cad		65,95
		1C_00_700_0020		Campionamento delle fibre aerodisperse con campionatori personali o ambientali ed analisi in microspia elettronica a scansione (SEM) per l'identificazione e conteggio delle fibre.
			a	- per il primo campionamento	cad		468,89
			b	- per ogni campionamento successivo al primo, eseguito in continuita', all'interno dello stesso complesso edilizio o area interessata alle prove di laboratorio	cad		348,11
		1C_00_700_0030		Ricerca quali-quantitativa fibre amianto in campioni massivi, tramite tecnica MOLP, FT-IR, o DRX, compreso il prelievo dei campioni ed il trasporto degli stessi in laboratorio
			a	- per il primo campionamento	cad		212,60
			b	- per ogni campionamento successivo al primo, eseguito in continuita', all'interno dello stesso complesso edilizio o area interessata alle prove di laboratorio	cad		150,48

	1C_00_800			VERIFICHE ACUSTICHE
		1C_00_800_0010	_	Verifica acustica in edifici con misurazione dei tempi di riverbero, per la predisposizione degli interventi in attuazione della Circ. 30.04.1966 n° 1769, Circ. 22.05.1967 n° 3150, D.M. 18.11.1975 e Norma ISO 3382. Effettuata mediante l'utilizzo di. Verifica acustica in edifici con misurazione dei tempi di riverbero, per la predisposizione degli interventi in attuazione della Circ. 30.04.1966 n° 1769, Circ. 22.05.1967 n° 3150, D.M. 18.11.1975 e Norma ISO 3382.Effettuata mediante l'utilizzo di n° 1 sorgente sonora e n° 2 microfoni riceventi, riposizionabili per verifiche fino a 2 postazioni della sorgente e fino a 20 postazioni dei microfoni.Il prezzo comprende, oltre alle strumentazioni suddette, il relativo trasporto, posizionamento e spostamento, la mano d'opera eventualmente necessaria ed il tecnico abilitato.Il prezzo comprende, inoltre, l'effettuazione della misurazione, l'elaborazione dei dati e la produzione di reporting grafici e tabellari e relativa relazione tecnica contenente la descrizione dell'intervento eventualmente necessario.	cad		542,38
		1C_00_800_0020	_	Verifica acustica a valle degli interventi evidenziati nell'effettuazione della 1^ verifica (1C.00.800.0010). Nel caso in cui la verifica di cui all'art. 1C.00.800.0010 comporti l'esecuzione di interventi, dovra' essere effettuata una 2^ verifica acu. Verifica acustica a valle degli interventi evidenziati nell'effettuazione della 1^ verifica (1C.00.800.0010).Nel caso in cui la verifica di cui all'art. 1C.00.800.0010 comporti l'esecuzione di interventi, dovra' essere effettuata una 2^ verifica acustica con le medesime modalita' indicate nel predetto articolo.Il prezzo comprende il reporting finale di rispondenza alle prescrizioni di cui alla Circ. 30.04.1966 n° 1769, Circ. 22.05.1967 n° 3150, D.M. 18.11.1975 e Norma ISO 3382.	cad		542,38

	1C_00_850			PROVE SU SERBATOI
		1C_00_850_0010	_	Certificazione "gas-free" da eseguire sul serbatoio nelle 24 ore precedenti gli interventi sullo stesso, al fine di escludere i rischi legati alla presenza di vapori infiammabili/esplosivi o di asfissia, secondo le prescrizioni delle ASL e dei VVF	cad		249,70

	1C_00_900			VERIFICA TENUTA GAS
		1C_00_900_0010	_	Verifica della tenuta delle tubazioni impianto gas dai contatori posti al piede del fabbricato, sino alle apparecchiature terminali (caldaia e fuochi cottura) siti a qualsiasi altezza. La prova deve essere eseguita conformemente alle norme UNI 7129/2. Verifica della tenuta delle tubazioni impianto gas dai contatori posti al piede del fabbricato, sino alle apparecchiature terminali (caldaia e fuochi cottura) siti a qualsiasi altezza. La prova deve essere eseguita conformemente alle norme UNI 7129/2001 con pressione di 100m bar per un periodo minimo di 15 minuti. Sono compresi : eventuali riparazioni di perdite e dei materiali ammalorati o non piu' a norma, redazione e consegna al committente di tutta la documentazione prevista dalla normativa vigente in materia, attestazione di corretta esecuzione dell'impianto tipologia dei materiali utilizzati e schema di impianto realizzato. E' compresa inoltre la successiva verifica, dopo la fornitura del gas, della sicurezza e finzionalita' dell'impianto con rilascio della Dichiarazione di conformita' di cui alla Legge na' 46 del 05 maggio 1990 e trabattelli fino a 8,00 ml di altezza.	cad		330,86
		1C_00_900_0020	_	Intervento di messa in pressione per la verifica di tenuta idraulica delle tubazioni del circuito idrico-sanitario dell'intero edificio, l'intervento comprende: chiusura delle testate delle tubazioni, collegamento provvisorio del circuito alla tubazi. Intervento di messa in pressione per la verifica di tenuta idraulica delle tubazioni del circuito idrico-sanitario dell'intero edificio, l'intervento comprende: chiusura delle testate delle tubazioni, collegamento provvisorio del circuito alla tubazione di adduzione acqua, immissione dell'acqua e tenuta in pressione per un periodo minimo di 48 ore, eventuale ricerca e localizzazione perdite, svuotamento del circuito smontaggio dei collegamenti provvisori, piccolo materiale di consumo e quanto altro necessario all'esecuzione dell'intervento.	cad		2.301,23
		1C_00_900_0030	_	Intervento di messa in pressione per la verifica di tenuta idraulica delle tubazioni del circuito iriscaldamento dell'alloggio, l'intervento comprende: chiusura dei circuiti e delle testate delle tubazioni, collegamento provvisorio del circuito alla. Intervento di messa in pressione per la verifica di tenuta idraulica delle tubazioni del circuito iriscaldamento dell'alloggio, l'intervento comprende: chiusura dei circuiti e delle testate delle tubazioni, collegamento provvisorio del circuito alla tubazione di adduzione acqua, immissione dell'acqua e tenuta in pressione per un periodo minimo di 48 ore, eventuale ricerca e localizzazione perdite, svuotamento del circuito smontaggio dei collegamenti provvisori, piccolo materiale di consumo e quanto altro necessario all'esecuzione dell'intervento.	cad		84,88

1C_01	>---			DEMOLIZIONI - RIMOZIONI

	1C_01_000			NOTE DI CONSULTAZIONE I prezzi si applicano all'unita' di misura utilizzata per i singoli elementi da demolire o rimuovere. NOTE DI CONSULTAZIONEI prezzi si applicano all'unita' di misura utilizzata per i singoli elementi da demolire o rimuovere.Tali prezzi comprendono e compensano le opere provvisionali necessarie per la esecuzione delle demolizioni, quali ponti di servizio, puntellazioni, segnalazioni diurne e notturne, nel pieno rispetto di tutte le norme di sicurezza vigenti, il ripristino ed il compenso per danni arrecati a terzi; la demolizione con l'impiego di macchine adeguate al tipo e dimensione della demolizione. La rimozione, cernita e abbassamento al piano di carico con qualsiasi mezzo manuale e/o meccanico di qualsiasi materiale costituente l'edificio, il carico comunque eseguito, manuale e/o meccanico, ed il trasporto dei materiali di rifiuto agli impianti di stoccaggio, di recupero o a discarica autorizzata (esclusi eventuali oneri di smaltimento), compresa l'eventuale ripetuta movimentazione e deposito nell'ambito del cantiere prima del trasporto alle discariche autorizzate, quando necessario; queste operazioni verranno nel seguito spesso abbreviate nella definizione "movimentazione con qualsiasi mezzo nell'ambito del cantiere". Comunque tutto quanto occorrente per la completa demolizione dei corpi di fabbrica nelle loro singole parti e strutture. E' da computare in aggiunta solo l'onere del ponteggio esterno di facciata, quando risultasse necessario per la sola esecuzione delle demolizioni.Nelle successive voci di listino le predette operazioni di rimozione, cernita, abbassamento al piano di carico e trasporto dei materiali di rifiuto agli impianti di stoccaggio, saranno abbreviate nella dicitura "carico e trasporto", che deve intendersi quindi comprensiva e compensativa di tutte le fasi di demolizione sino agli impianti di discarica.Tutti i materiali provenienti dalle demolizioni, rimozioni, disfacimenti, che a giudizio del direttore dei lavori siano riutilizzabili, sono di proprieta' dell'Amministrazione ed i prezzi compensano la cernita, il deposito nell'ambito del cantiere, il trasporto ai depositi comunali, ovvero il trasporto alle discariche autorizzate dei materiali non utilizzabili.Gli allontanamenti di materiali a "discarica", si riferiscono sempre a "discarica autorizzata" (anche se per brevita' la dicitura e' abbreviata), quindi soggetti alla presentazione della documentazione relativa al trasporto e scarico per giustificare il rimborso dei costi di smaltimento eventuali.Il trasporto a depositi dell'Impresa o della Amministrazione, a impianti di riciclaggio o di stoccaggio provvisorio, comunque soggetto alla presentazione della documentazione relativa al trasporto e scarico, non puo' mai dar luogo a rimborso di costi di smaltimento.Gli oneri di smaltimento sono sempre esclusi da tutti i prezzi del listino e, quando dovuti, devono essere compensati, coi prezzi elencati in 1C.27, in base alla presentazione della prescritta documentazione comprovante la provenienza dal cantiere in oggetto e di avvenuto smaltimento.I materiali commercializzati per il riciclaggio (ferro e metalli vari, in alcuni casi gli inerti di scavo, di demolizioni, ecc.) non danno luogo a rimborsi per oneri di smaltimento, mentre i relativi compensi restano di proprieta' della Impresa, salvo diversa pattuizione contrattuale.I prezzi relativi alla demolizione di tavolati e murature comprendono tutte le opere costituenti l'elemento (intonaci, rivestimenti di qualsiasi tipo, ecc.) e tutti gli elementi costituenti gli impianti contenuti nello spessore delle murature (tubazioni impianti meccanici ed elettrici, ventilazione, apparecchiature elettriche, ecc.); lo spessore da computare e' sempre quello effettivo, compresi gli eventuali rivestimenti, che non possono essere valutati a parte, e quindi gia' compensati nel prezzo.

	1C_01_020			DEMOLIZIONE DI FABBRICATI
		1C_01_020_0010		Demolizione totale o parziale di edificio, anche pericolante, di tipo residenziale, con mezzi meccanici adeguati alla mole delle strutture da demolire, compreso il carico ed il trasporto alle discariche autorizzate.
			a	- con struttura in muratura, solai in legno, in ferro e tavelloni o misti in laterizio e c.a.	m³		9,72
			b	- con struttura in c.a. e solai di qualsiasi tipo; prefabbricati pesanti in calcestruzzo	m³		14,91
		1C_01_020_0020	_	Demolizione totale o parziale di edificio, anche pericolante, di tipo industriale, con mezzi meccanici adeguati alla mole delle strutture da demolire, compreso il carico ed il trasporto alle discariche autorizzate.	m³		9,80
		1C_01_020_0030	_	Demolizione totale o parziale di edificio, container o baracca, prefabbricati di qualsiasi tipo e materiale (esclusi i prefabbricati pesanti in calcestruzzo), carico con mezzi meccanici e/o manuale e trasporto alle discariche autorizzate. E' compresa. Demolizione totale o parziale di edificio, container o baracca, prefabbricati di qualsiasi tipo e materiale (esclusi i prefabbricati pesanti in calcestruzzo), carico con mezzi meccanici e/o manuale e trasporto alle discariche autorizzate. E' compresa la demolizione della eventuale base di appoggio, che dovra' essere inclusa nel volume computato.	m³		9,33
		1C_01_020_0040	_	Demolizione totale o parziale di tettoie aperte, pensiline ed opere similari con struttura in muratura, legno o metallica, carico con mezzi meccanici e/o manuale e trasporto alle discariche autorizzate. E' compresa la demolizione della eventuale base. Demolizione totale o parziale di tettoie aperte, pensiline ed opere similari con struttura in muratura, legno o metallica, carico con mezzi meccanici e/o manuale e trasporto alle discariche autorizzate. E' compresa la demolizione della eventuale base di appoggio, in qualsiasi materiale, che dovra' essere compresa nel volume demolito.	m³		5,92
		1C_01_020_0050	_	Demolizione di strutture in ferro, mediante tagli, demolizioni di parti murarie, abbassamento, carico, trasporto ad impianti di stoccaggio, di recupero o a discarica.	kg		1,25

	1C_01_030			DEMOLIZIONE DI MURATURE E CONGLOMERATI
		1C_01_030_0010		Demolizione di muratura in blocchi di calcestruzzo, laterizi , totale o parziale, entro e fuori terra, a qualsiasi altezza, con relativi intonaci e rivestimenti, con l'impiego di attrezzature meccaniche adeguate alla dimensione della demolizione , co. Demolizione di muratura in blocchi di calcestruzzo, laterizi forati, totale o parziale, entro e fuori terra, a qualsiasi altezza, con relativi intonaci e rivestimenti, con l'impiego di attrezzature meccaniche adeguate alla dimensione della demolizione, compreso ogni intervento manuale, per tagli di murature, aperture vani porte e finestre, fori passanti, sottomurazioni e qualsiasi altro scopo. Compresa la movimentazione con qualsiasi mezzo manuale o meccanico nell'ambito del cantiere, il carico ed il trasporto alle discariche autorizzate. Esclusi gli oneri di smaltimento. Per ogni intervento con volume:
			a	- oltre 5,01 m³	m³		66,34
			b	- da 0,501 a 5,01 m³	m³		91,03
			c	- da 0,051 a 0,500 m³	m³		137,87
			d	- da 0,0051 a 0,050 m³ (da 5,1 a 50 dm³)	m³		224,14
		1C_01_030_0020		Demolizione di muratura in mattoni pieni, pietrame, miste, totale o parziale, entro e fuori terra, a qualsiasi altezza, con relativi intonaci e rivestimenti, con l'impiego di attrezzature meccaniche adeguate alla dimensione della demolizione , con o. Demolizione di muratura in mattoni pieni, pietrame, miste, totale o parziale, entro e fuori terra, a qualsiasi altezza, con relativi intonaci e rivestimenti, con l'impiego di attrezzature meccaniche adeguate alla dimensione della demolizione, compreso ogni intervento manuale, per tagli di murature, aperture vani porte e finestre, fori passanti, sottomurazioni e qualsiasi altro scopo. Compresa la movimentazione con qualsiasi mezzo manuale o meccanico nell'ambito del cantiere, il carico ed il trasporto alle discariche autorizzate. Esclusi gli oneri di smaltimento. Per ogni intervento con volume:
			a	- oltre 5,01 m³	m³		91,15
			b	- da 0,501 a 5,01 m³	m³		125,47
			c	- da 0,051 a 0,500 m³	m³		192,62
			d	- da 0,0051 a 0,050 m³ (da 5,1 a 50 dm³)	m³		283,87
		1C_01_030_0030		Demolizione di strutture e murature in conglomerato cementizio non armato, totale o parziale, entro e fuori terra, a qualsiasi altezza, con relativi intonaci e rivestimenti, con l'impiego di attrezzature meccaniche adeguate alla dimensione della demo. Demolizione di strutture e murature in conglomerato cementizio non armato, totale o parziale, entro e fuori terra, a qualsiasi altezza, con relativi intonaci e rivestimenti, con l'impiego di attrezzature meccaniche adeguate alla dimensione della demolizione, compreso ogni intervento manuale, per tagli di murature, aperture vani porte e finestre, fori passanti, sottomurazioni e qualsiasi altro scopo. Compresa la movimentazione con qualsiasi mezzo manuale o meccanico nell'ambito del cantiere, il carico ed il trasporto alle discariche autorizzate. Esclusi gli oneri di smaltimento. Per ogni intervento con volume:
			a	- oltre 5,01 m³	m³		147,08
			b	- da 0,501 a 5,01 m³	m³		164,04
			c	- da 0,051 a 0,500 m³	m³		262,87
			d	- da 0,0051 a 0,050 m³ (da 5,1 a 50 dm³)	m³		501,62
		1C_01_030_0040		Demolizione di strutture e murature in cemento armato, compreso il taglio dei ferri di armatura, totale o parziale, entro e fuori terra, a qualsiasi altezza, con relativi intonaci e rivestimenti, con l'impiego di attrezzature meccaniche adeguate all. Demolizione di strutture e murature in cemento armato, compreso il taglio dei ferri di armatura, totale o parziale, entro e fuori terra, a qualsiasi altezza, con relativi intonaci e rivestimenti, con l'impiego di attrezzature meccaniche adeguate alla dimensione della demolizione, compreso ogni intervento manuale, per tagli di murature, aperture vani porte e finestre, fori passanti, sottomurazioni e qualsiasi altro scopo. Compresa la movimentazione con qualsiasi mezzo manuale o meccanico nell'ambito del cantiere, il carico ed il trasporto alle discariche autorizzate. Esclusi gli oneri di smaltimento. Per ogni intervento con volume:
			a	- oltre 5,01 m³	m³		169,77
			b	- da 0,501 a 5,01 m³	m³		213,07
			c	- da 0,051 a 0,500 m³	m³		318,49
			d	- da 0,0051 a 0,050 m³ (da 5,1 a 50 dm³)	m³		495,11
		1C_01_030_0050	_	Demolizione di parapetto in conglomerato cementizio armato da effettuarsi previa affrancatura alla gru e taglio orizzontale eseguito con idonea attrezzatura affiancata al parapetto con apposita guida tassellata alla muratura. Demolizione di parapetto in conglomerato cementizio armato da effettuarsi previa affrancatura alla gru e taglio orizzontale eseguito con idonea attrezzatura affiancata al parapetto con apposita guida tassellata alla muratura, compresa e compensata nel prezzo qualsiasi movimentazione nell'ambito del cantiere del blocco tagliato, la demolizione dello stesso e della restante demolizione di parapetto in cemento armato ancorata al frontale del balcone, compreso il taglio dei ferri di ancoraggio, il successivo carico, trasporto e scarico delle macerie alla discarica autorizzata.Esclusi gli oneri di smaltimento.	m³		199,91

	1C_01_040			ALLOGGIAMENTI - TAGLI - CAROTAGGI - PERFORAZIONI
		1C_01_040_0010		Incassettature, fori isolati, passanti o ciechi, di qualunque forma, eseguiti con l'ausilio di martello demolitore, con l'impiego di scalpello, comprese rifilature, pulizia ed allontanamento delle macerie. I prezzi devono essere applicati sul volume. Demolizione a sezione ristretta per alloggiamento di elementi strutturali, incassettature, fori isolati, passanti o ciechi, di qualunque forma, eseguita anche a pu' riprese, con l'impiego di martello demolitore e di scalpello. Sono compresi la sagomatura del vano, la pulizia, l'allontanamento delle macerie con il carico e trasporto ad impianti di stoccaggio, di recupero o a discarica; le opere di presidio, i piani di lavoro. Esclusi i ponteggi, gli oneri di smaltimento. I prezzi devono essere applicati sul volume effettivo di scassi ciascuno con volume da 2,01 a 5 dm³. Su strutture in:
			a	- muratura di mattoni pieni, pietrame o miste, da 2,01 a 5 dm³	dm³		3,14
			b	- conglomerato cementizio semplice, da 2,01 a 5 dm³	dm³		4,07
			c	- cemento armato, da 2,01 a 5 dm³	dm³		5,01
			d	- pietra naturale dura, da 2,01 a 5 dm³	dm³		6,26
			e	- solai misti fino a 15 dm³	dm³		1,14
		1C_01_040_0020		Demolizione in breccia a sezione ristretta per alloggiamento di elementi strutturali:. Demolizione a sezione ristretta per alloggiamento di elementi strutturali, incassettature, fori isolati, passanti o ciechi, di qualunque forma, eseguita anche a pu' riprese, con mazza e scalpello e con l'impiego di utensili a sola rotazione e a bassa velocita'. Sono compresi la sagomatura del vano, la pulizia e la formazione del piano di posa; l'allontanamento delle macerie con il carico e trasporto ad impianti di stoccaggio, di recupero o a discarica; le opere di presidio, i piani di lavoro. Esclusi i ponteggi, gli oneri di smaltimento. I prezzi devono essere applicati sul volume effettivo di scassi ciascuno con volume fino a 2,00 dm³. Su strutture in:
			a	- muratura di mattoni pieni, pietrame o mista, fino a 2,00 dm³	dm³		5,01
			b	- conglomerato cementizio semplice, fino a 2,00 dm³	dm³		6,26
			c	- cemento armato, fino a 2,00 dm³	dm³		7,50
			d	- pietra naturale dura, fino a 2,00 dm³	dm³		10,00
		1C_01_040_0050		Taglio su pavimentazioni in conglomerato bituminoso per formazione giunti, tagli, cavidotti:. Taglio di superfici piane in conglomerato bituminoso per formazione di giunti, tagli, cavidotti e simili, eseguito con macchine tagliagiunti a motore elettrico o diesel. Per profondita' di taglio:
			a	- da 0 (zero) fino a 50 mm	m		0,95
			b	- da 0 (zero) fino a 80 mm	m		1,14
			c	- da 0 (zero) a 100 mm	m		1,25
			d	- da 0 (zero) a 130 mm	m		1,66
			e	- da 0 (zero) fino a 150 mm	m		1,91
			f	- da 0 (zero) fino a 200 mm	m		2,56
		1C_01_040_0060	_	Taglio su pavimentazioni e solette in conglomerato cementizio per formazione giunti, tagli, cavidotti:. Taglio di pavimentazione e di solette in conglomerato cementizio armato per formazione di giunti, tagli, cavidotti e simili, eseguito con macchine tagliagiunti a motore elettrico o diesel. Al metro lineare di taglio per centimetro di profondita'	m x cm		0,79
		1C_01_040_0070	_	Taglio di strutture in laterizio per formazione di giunti, tagli, aperture vani, con seghe elettriche, elettroidrauliche, a scoppio, con disco diamantato fino alla profondita' di 70 cm. Esclusa l'eventuale ulteriore demolizione dei blocchi risultanti. Taglio di strutture in laterizio per formazione di giunti, tagli, aperture vani, con seghe elettriche, elettroidrauliche, a scoppio, con disco diamantato fino alla profondita' di 70 cm. Compresa ogni assistenza muraria e la formazione dei piani di lavoro. Esclusa l'eventuale ulteriore demolizione dei blocchi risultanti per renderli trasportabili e l'allontanamento dal cantiere. Al metro quadrato di superficie tagliata.	m²		180,79
		1C_01_040_0080		Taglio di strutture in conglomerato cementizio armato per formazione di giunti, tagli, aperture vani. Taglio di strutture in conglomerato cementizio per formazione di giunti, tagli, aperture vani, al metro quadrato di superficie tagliata. Compresa ogni assistenza muraria e la formazione dei piani di lavoro. Esclusa l'eventuale ulteriore demolizione dei blocchi risultanti per renderli trasportabili, e l'allontanamento dal cantiere:
			a	- con macchine a dischi diamantati, fino allo spessore di 70 cm, operando da un solo lato della struttura	m²		300,26
			b	- con macchine a filo diamantato, senza limite di spessore, operando da un lato ma con necessita' di accedere al lato opposto	m²		422,49
		1C_01_040_0100		Perforazioni su murature in mattoni pieni, pietrame o miste eseguite con idonea attrezzatura a sola rotazione:. Perforazioni su murature in mattoni pieni, pietrame o miste eseguite con idonea attrezzatura a sola rotazione a velocita' ridotta, a qualsiasi altezza, profondita' e giacitura, per spinottature, cuciture, legamenti murari, tirantature, iniezioni, canalizzazioni. Comprese assistenze murarie, opere provvisionali, piani di lavoro, apparecchi guida, pulizia del perforo, allontanamento macerie:
			a	- con diametro fino a 20 mm	m		24,62
			b	- con diametro da 21 a 35 mm	m		33,59
			c	- con diametro da 36 a 65 mm	m		41,56
			d	- con diametro da 66 a 90 mm	m		56,71
			e	- con diametro da 91 a 110 mm	m		64,35
		1C_01_040_0110		Perforazioni su elementi lapidei eseguite con idonea attrezzatura a sola rotazione:. Perforazioni su elementi lapidei eseguite con idonea attrezzatura a sola rotazione a velocita' ridotta, a qualsiasi altezza, profondita' e giacitura, per spinottature, cuciture, legamenti murari, tirantature, iniezioni, canalizzazioni.Comprese assistenze murarie, opere provvisionali, piani di lavoro, apparecchi guida, pulizia del perforo, allontanamento macerie:
			a	- con diametro fino a 20 mm	m		31,22
			b	- con diametro da 21 a 35 mm	m		44,64
			c	- con diametro da 36 a 65 mm	m		52,23
			d	- con diametro da 66 a 90 mm	m		82,59
			e	- con diametro da 91 a 110 mm	m		98,12
		1C_01_040_0120		Perforazioni su conglomerati cementizi: eseguite con idonea attrezzatura a sola rotazione:. Perforazioni su conglomerati cementizi eseguite con idonea attrezzatura a sola rotazione a velocita' ridotta, a qualsiasi altezza, profondita' e giacitura, per spinottature, cuciture, legamenti murari, tirantature, iniezioni, canalizzazioni. Comprese assistenze murarie, opere provvisionali, piani di lavoro, apparecchi guida, pulizia del perforo, allontanamento macerie:
			a	- con diametro fino a 20 mm	m		32,56
			b	- con diametro da 21 a 35 mm	m		44,42
			c	- con diametro da 36 a 65 mm	m		56,71
			d	- con diametro da 66 a 90 mm	m		63,97
			e	- con diametro da 91 a 110 mm	m		76,49
		1C_01_040_0200		Esecuzione di foro di ventilazione con l'ausilio di carotatrice, compresa la fornitura e posa di tubazione passante in pvc..... della superficie circostante e la fornitura e posa di griglie in plastica (interno ed esterno) complete di rete antisetti:. Esecuzione di foro di ventilazione con l'ausilio di carotatrice, compresa la fornitura e posa di tubazione passante in pvc serie 301, ripristino della superficie circostante e la fornitura e posa di griglie in plastica (interno ed esterno) complete di rete antisetti:
			a	- senza piattaforma aerea foro Ø 125	cad		91,36
			b	- senza piattaforma aerea foro Ø 160	cad		119,99
			c	- con piattaforma aerea foro Ø 125	cad		135,50
			d	- con piattaforma aerea foro Ø 160	cad		164,14

	1C_01_050			DEMOLIZIONE DI SOLAI - VOLTE
		1C_01_050_0010		Demolizione totale o parziale di solaio in legno, sia semplice che composto, esclusa l'eventuale caldana. Demolizione totale o parziale di solaio in legno, sia semplice che composto, di qualsiasi spessore, esclusa l'eventuale caldana. Comprese le opere provvisionali di sostegno e protezione; il carico e trasporto al punto di scarico; l'abbassamento e accatastamento delle parti riutilizzabili nell'ambito del cantiere; il carico e trasporto delle macerie agli impianti di stoccaggio, di recupero o a discarica. Esclusi gli oneri di smaltimento:
			a	- con rimozione dell'impalcato e della grossa armatura	m²		17,41
			b	- con sola rimozione dell'impalcato costituito da travetti ed assito, esclusa grossa orditura	m²		11,39
			c	- con rimozione della sola grossa armatura	m²		6,23
		1C_01_050_0020	_	Demolizione di solaio, parziale o totale, in ferro e laterizio, costituito da travi in ferro ed elementi in laterizio, compreso trasporto agli impianti di stoccaggio, di recupero o a discarica. Demolizione totale o parziale di solaio in ferro e laterizio, di qualsiasi spessore, costituito da travi in ferro ed elementi in laterizio piani o curvi, sovrastante riempimento e cappa in calcestruzzo. Comprese le opere provvisionali di sostegno e protezione; lo smuramento dei profilati; la movimentazione delle macerie nell'ambito del cantiere; il carico e trasporto agli impianti di stoccaggio, di recupero o a discarica. Esclusi gli oneri di smaltimento.	m²		30,59
		1C_01_050_0030		Demolizione, parziale o totale, di solaio in laterizio e cemento armato, compreso trasporto agli impianti di stoccaggio, di recupero o a discarica. Demolizione, parziale o totale, di solaio in laterizio e cemento armato, sia piano che inclinato, costituito da travetti in laterizio, elementi forati in cotto, sovrastante caldana in calcestruzzo. Comprese le opere provvisionali di sostegno e protezione; la movimentazione delle macerie nell'ambito del cantiere; il carico e trasporto agli impianti di stoccaggio, di recupero o a discarica. Esclusi gli oneri di smaltimento:
			a	- fino allo spessore di cm 16, compresa la soletta collaborante	m²		21,53
			b	- da cm 16,1 a cm 22 di spessore, compresa la soletta collaborante	m²		25,04
			c	- da cm 22,1 a cm 30 di spessore, compresa la soletta collaborante	m²		32,87
			d	- oltre cm 30,1 di spessore, compresa la soletta collaborante	m²		39,02
		1C_01_050_0040		Svuotamento di volta con rimozione degli inerti leggeri di riempimento ed i relativi rinfianchi con trasporto agli impianti di stoccaggio, di recupero o a discarica. Svuotamento di volta con rimozione degli inerti di riempimento e dei relativi rinfianchi. Comprese le opere provvisionali di sostegno e di protezione; la movimentazione nell'ambito del cantiere con qualsiasi mezzo meccanico o manuale; il carico e trasporto agli impianti di stoccaggio, di recupero o a discarica. Esclusi gli oneri di smaltimento. Misurazione: la superficie in pianta.
			a	- spessore medio fino a 30 cm.	m²		16,86
			b	- ogni 5 cm, o frazione, di aumento dello spessore medio, oltre i 30 cm.	m²		4,17
		1C_01_050_0050		Demolizione di volta in muratura, sia di tipo semplice che di tipo composto, compreso trasporto agli impianti di stoccaggio, di recupero o a discarica. Misurazione: in proiezione orizzontale con aumento del 20%; spessore medio fino a 30 cm. Demolizione di volta in muratura di qualsiasi tipo. Comprese le opere provvisionali di sostegno, centinatura e protezione; lo svuotamento sovrastante dei materiali di riempimento; la demolizione di tutte le parti costituenti l'ossatura; la movimentazione delle macerie nell'ambito del cantiere; il carico e trasporto agli impianti di stoccaggio, di recupero o a discarica. Esclusi gli oneri di smaltimento. Misurazione: la superficie in pianta; lo spessore medio della sezione della volta:
			a	- spessore medio fino a 30 cm.	m²		42,43
			b	- ogni 5 cm, o frazione, di aumento dello spessore medio, oltre i 30 cm.	m²		6,84

	1C_01_060			DISFACIMENTI DI TETTI - COPERTURE PIANE - ACCESSORI
		1C_01_060_0000		NOTA DI CONSULTAZIONE. NOTA DI CONSULTAZIONE Nei prezzi indicati si ipotizza che i ponteggi esterni, se necessari, siano disponibili. Se i ponteggi esterno devono essere montati appositamente, il relativo costo dovra' essere contabilizzato in aggiunta. Come di consueto, tutti i ponteggi o piani di lavoro interni, trabattelli ecc. necessari per la esecuzione dei lavori sono compresi nei prezzi.
		1C_01_060_0010		Rimozione del manto di copertura, esclusa l'orditura leggera, con movimentazione delle macerie nell'ambito del cantiere, cernita e pulizia del materiale riutilizzabile, carico e trasporto agli impianti di stoccaggio, di recupero o a discarica; esclu. Rimozione del manto di copertura, esclusa l'orditura leggera, con movimentazione delle macerie nell'ambito del cantiere, cernita e pulizia del materiale riutilizzabile, carico e trasporto agli impianti di stoccaggio, di recupero o a discarica; esclusi gli oneri di smaltimento.
			a	- in tegole di laterizio, cemento e simili	m²		10,85
			b	- in lastre metalliche, fibrocemento, pannelli monolitici coibentati, resina	m²		10,12
		1C_01_060_0020		Rimozione dell'orditura sottomanto in:. Rimozione dell'orditura sottomanto. Compresi l'abbassamento ed il carico con qualsiasi mezzo, il trasporto delle macerie agli impianti di stoccaggio, di recupero o a discarica; la cernita e l'accatastamento delle parti riutilizzabili. Esclusi gli oneri di smaltimento. Per sottomanto in:
			a	- piccola orditura sottotegole in listelli di abete	m²		1,50
			b	- assito in tavole di abete accostate.	m²		9,16
		1C_01_060_0030		Rimozione parziale orditura di tetto in legno, compresi l'abbassamento, il carico e trasporto delle macerie agli impianti di stoccaggio di recupero o a discarica; la cernita e l'accatastamento delle parti riutilizzabili. Esclusi gli oneri di smaltime. Rimozione parziale orditura di tetto in legno, compresi l'abbassamento, il carico e trasporto delle macerie agli impianti di stoccaggio di recupero o a discarica; la cernita e l'accatastamento delle parti riutilizzabili. Esclusi gli oneri di smaltimento. Per i seguenti elementi:
			a	- listelli in legno da 3 x 5 - 4 x 4 cm	m		0,29
			b	- travicelli in legno da 8 x 8 - 8 x 10 cm	m		1,84
			c	- terzere o arcarecci in legno da 13 x 16 cm	m		3,85
			d	- travi in legno da 20 x 30 cm circa	m		6,78
		1C_01_060_0040		Rimozione totale della grossa orditura di tetto in legno costituita da puntoni, diagonali, dormienti, capriate. Comprese le opere provvisionali e di protezione; l'abbassamento del materiale nell'ambito del cantiere; l'accatastamento del materiale r. Rimozione totale della grossa orditura di tetto in legno costituita da puntoni, diagonali, dormienti, capriate. Comprese le opere provvisionali e di protezione; la movimentazione del materiale nell'ambito del cantiere; l'accatastamento del materiale riutilizzabile; il carico e trasporto del materiale di risulta agli impianti di stoccaggio, di recupero o a discarica. Sono esclusi gli oneri di smaltimento.
			a	- valutazione a m³ di legname	m³		169,15
			b	- valutazione a m² di sup. coperta	m²		8,64
		1C_01_060_0050		Demolizione di comignoli e torrini prefabbricati o in muratura. Compreso l'abbassamento delle macerie ed il carico con qualsiasi mezzo, il trasporto agli impianti di stoccaggio, di recupero o a discarica. Esclusi gli oneri di smaltimento:
			a	- in elementi prefabbricati di cemento, laterizio e simili.	cad		21,54
			b	- in muratura di mattoni pieni o forati.	cad		38,57
		1C_01_060_0060	_	Rimozione di lucernari di qualunque natura, forma e dimensione. Rimozione di lucernari di qualunque natura, forma e dimensione. Comprese le opere provvisionali di sostegno e protezione; la movimentazione nell'ambito del cantiere; la cernita dei rottami, il carico e trasporto agli impianti di stoccaggio, di recupero o a discarica. Esclusi gli oneri di smaltimento.	m²		15,42
		1C_01_060_0070		Disfacimento di manto impermeabile costituito da membrane bituminose, fogli sintetici, sia ad uno strato che a piu'¨ strati alternati. Compresa la movimentazione con qualsiasi mezzo nell'ambito del cantiere; il carico e trasporto agli impianti di sto. Disfacimento di manto impermeabile costituito da membrane bituminose, fogli sintetici, sia ad uno strato che a piu' strati alternati, su superfici orizzontali, verticali o comunque inclinate. Compresa la movimentazione con qualsiasi mezzo nell'ambito del cantiere; il carico e trasporto agli impianti di stoccaggio, di recupero o a discarica. Esclusi gli oneri di smaltimento. Per manti costituiti da:
			a	- membrane bituminose, fogli sintetici, sia ad uno strato che a piu' strati alternati.	m²		4,20
			b	- asfalto colato o resina	m²		18,57
		1C_01_060_0080	_	Rimozione di strati isolanti, compreso il trasporto agli impianti di stoccaggio, di recupero o a discarica. Rimozione di strati isolanti di qualunque natura, forma e dimensione, sia a parete che a pavimento. Compreso l'abbassamento e l'accatastamento delle macerie nell'ambito del cantiere; il carico e trasporto agli impianti di stoccaggio, di recupero o a discarica. Esclusi gli oneri di smaltimento.	m²		1,78
		1C_01_060_0090	_	Rimozione di strato di ghiaia o ghiaietto di zavorramento di manti sintetici. Compreso l'accumulo, la movimentazione con qualsiasi mezzo nell'ambito del cantiere; il carico e trasporto agli impianti di stoccaggio, di recupero o a discarica.	m³		58,64
		1C_01_060_0100		Rimozione di gabbia Faraday, compresi i tagli, l'eliminazione di eventuali blocchetti di calcestruzzo o di qualsiasi altro elemento di fissaggio, l'abbassamento e trasporto dei cavi, delle piattine e di tutte le macerie risultanti ad impianti di recu. Rimozione di gabbia Faraday, compresi i tagli, l'eliminazione di eventuali blocchetti di calcestruzzo o di qualsiasi altro elemento di fissaggio, l'abbassamento e trasporto dei cavi, delle piattine e di tutte le macerie risultanti ad impianti di recupero o alle discariche autorizzate
			a	- da coperture a falde	m		3,60
			b	- da coperture piane	m		2,90

	1C_01_070			DEMOLIZIONE DI TAVOLATI
		1C_01_070_0010		Demolizione di tavolati e tramezzi, realizzati con materiali di qualsiasi tipo, compresi intonaci, rivestimenti, ecc. per l'effettivo spessore misurato; compresa la movimentazione con qualsiasi mezzo delle macerie nell'ambito del cantiere, il carico. Demolizione di tavolati e tramezzi, realizzati con materiali di qualsiasi tipo, inclusi intonaci, rivestimenti, ecc., valutati per l'effettivo spessore misurato; compresi: i piani di lavoro, le opere provvisionali e di protezione; la movimentazione con qualsiasi mezzo meccanico o manuale delle macerie nell'ambito del cantiere; il carico e trasporto agli impianti di stoccaggio, di recupero o a discariche autorizzate. Esclusi gli oneri di smaltimento. Per spessori:
			a	- fino a 7 cm., in mattoni forati, tavelle, blocchi di calcestruzzo forati e materiali assimilabili	m²		8,11
			b	- fino a 11 cm, in mattoni forati, blocchi di calcestruzzo forati e materiali assimilabili	m²		11,77
			c	- fino a 16 cm, in mattoni forati, blocchi di calcestruzzo forati e materiali assimilabili	m²		13,44
			d	- fino a 8 cm., in mattoni pieni, blocchi di calcestruzzo pieni e altri materiali assimilabili	m²		11,57
			e	- fino a 12 cm., in mattoni pieni, blocchi di calcestruzzo pieni e altri materiali assimilabili	m²		13,15
			f	- fino a 16 cm., in mattoni pieni, blocchi di calcestruzzo pieni e altri materiali assimilabili	m²		14,93
			g	- fino a 8 cm., in gesso, laterogesso e materiali assimilabili	m²		7,18
			h	- fino ad 11 cm., in gesso, laterogesso e materiali assimilabili	m²		7,92
			i	- in cartongesso, per ogni foglio fino a 25 mm di spessore	m²		2,94

	1C_01_080			RIMOZIONE CONTROSOFFITTI
		1C_01_080_0010		Rimozione di controsoffitti, fino ad altezza di 4,00 m, compresi: i piani di lavoro o trabatelli, le opere provvisionali e di protezione; la cernita e l'accatastamento degli elementi riutilizzabili; la movimentazione delle macerie nell'ambito del can. Rimozione di controsoffitti, fino ad altezza di 4,00 m, compresi: i piani di lavoro o trabatelli, le opere provvisionali e di protezione; la cernita e l'accatastamento degli elementi riutilizzabili; la movimentazione delle macerie nell'ambito del cantiere; il carico e trasporto agli impianti di stoccaggio, di recupero o a discariche autorizzate. Esclusi gli oneri di smaltimento. Nei tipi:
			a	- in arelle intonacate	m²		11,77
			b	- in rete metallica, nervometal o similari intonacati, e in pannelli continui fissi pendinati e stuccati di gesso, cartongesso o materiali assimilabili	m²		9,92
			c	- in pannelli mobili o doghe, di qualsiasi dimensione, tipo e materiale (alluminio, fibre minerali, cartongesso, legno, alluminio, lamiera, PVC, ecc,) compresa la eventuale coibentazione e gli elementi di sostegno	m²		9,24

	1C_01_090			VERIFICA DI STABILITA' INTONACI E SCROSTAMENTO
		1C_01_090_0010		Verifica di stabilita' degli intonaci, sia orizzontali che verticali, esterni ed interni, con battitura e delimitazione con segno colorato della zona da rimuovere, compresi i piani di lavoro. Ponteggi esterni esistenti o da valutare a parte. Verifica di stabilita' degli intonaci con battitura e delimitazione con segno colorato della zona da rimuovere, compresi i piani di lavoro:
			a	- su pareti esterne di facciata, con disponibilita' di ponteggio, compresi eventuali piani di lavoro integrativi	m²		0,74
			b	- su soffitti in locali con altezza fino a 5 m, compreso montaggio e smontaggio trabattello, spostamento e copertura di piccole suppellettili presenti	m²		2,22
			c	- su pareti interne di locali con altezza fino a 5 m, compreso montaggio e smontaggio piani di lavoro, spostamento e copertura di piccole suppellettili presenti	m²		2,04
		1C_01_090_0020		Scrostamento di intonaco interno od esterno, di qualsiasi tipo, sia rustico che civile. Compresi i piani di lavoro, l'umidificazione, la scrostatura fino al vivo della muratura; la spazzolatura finale, il lavaggio e la pulizia della superficie scrost. Scrostamento di intonaco interno od esterno, di qualsiasi tipo, sia rustico che civile. Compresi i piani di lavoro, l'umidificazione, la scrostatura fino al vivo della muratura; la spazzolatura finale, il lavaggio e la pulizia della superficie scrostata; la movimentazione delle macerie nell'ambito del cantiere; il carico e trasporto agli impianti di stoccaggio, di recupero o a discarica. Esclusi gli oneri di smaltimento
			a	- in buono stato di conservazione.	m²		12,41
			b	- in cattivo stato di conservazione	m²		9,63
		1C_01_090_0030	_	Picozzatura di intonaco in buono stato per rendere la superficie scabra ed idonea a ricevere successivi rivestimenti. Compresi: piani di lavoro, spolveratura, pulizia ed allontanamento dei detriti	m²		5,84

	1C_01_100			DEMOLIZIONE DI PAVIMENTI, MASSETTI E SOTTOFONDI INTERNI
		1C_01_100_0010		Demolizione di pavimenti interni, comprese le opere provvisionali di protezione, la movimentazione con qualsiasi mezzo delle macerie nell'ambito del cantiere; la cernita, pulizia ed accatastamento del materiale di recupero; il carico e trasporto dell. Demolizione di pavimenti interni, comprese le opere provvisionali di protezione, la movimentazione con qualsiasi mezzo delle macerie nell'ambito del cantiere; la cernita, pulizia ed accatastamento del materiale di recupero; il carico e trasporto delle macerie agli impianti di stoccaggio, di recupero o a discarica. Esclusi gli oneri di smaltimento:
			a	- in piastrelle di cemento, ceramica, cotto, con relativa malta di allettamento	m²		10,15
			b	- resilienti (PVC, linoleum, gomma ecc.)	m²		5,63
			c	- in legno, moquette.	m²		4,57
			d	- in lastre di pietra naturale, di qualsiasi spessore, compresa la malta di allettamento	m²		11,91
		1C_01_100_0020		Demolizione di massetti, sottofondi di pavimenti interni, compreso carico e trasporto macerie agli impianti di stoccaggio, di recupero o a discarica:. Demolizione di massetti e/o sottofondi di pavimenti interni. Comprese le opere provvisionali di protezione, il carico, trasporto ed accatastamento delle macerie nell'ambito del cantiere con qualsiasi mezzo; il carico e trasporto agli impianti di stoccaggio, di recupero o a discarica. Esclusi gli oneri di smaltimento
			a	- spessore fino a 4 cm.	m²		7,08
			b	- per ogni cm in piu', da 4,1 a 7,0 cm	m x cm		1,51
			c	- per ogni cm in piu', da 7,1 cm	m x cm		1,27
		1C_01_100_0030		Demolizione di vespai in ghiaia all'interno di fabbricati, compresa la movimentazione nell'ambito del cantiere, il carico e trasporto agli impianti di stoccaggio, di recupero o a discarica. Esclusi gli oneri di smaltimento:. Demolizione di vespai in ghiaia all'interno di fabbricati, compresa la movimentazione nell'ambito del cantiere, il carico e trasporto agli impianti di stoccaggio, di recupero o a discarica. Esclusi gli oneri di smaltimento:
			a	- con mezzi esclusivamente manuali	m³		68,00
			b	- con mezzi meccanici e manuali	m³		28,91
		1C_01_100_0040		Demolizione di vespai formati da tavellonato con cappa su muretti, altezza complessiva fino a 80 cm, all'interno di fabbricati, compresa la movimentazione nell'ambito del cantiere, il carico e trasporto agli impianti di stoccaggio, di recupero o a d. Demolizione di vespai formati da tavellonato con cappa su muretti, altezza complessiva fino a 80 cm, all'interno di fabbricati, compresa la movimentazione nell'ambito del cantiere, il carico e trasporto agli impianti di stoccaggio, di recupero o a discarica. Esclusi gli oneri di smaltimento. Demolizione eseguita:
			a	- con mezzi manuali e attrezzi meccanici	m²		38,97
			b	- con mezzi meccanici	m²		31,04

	1C_01_110			DEMOLIZIONE PAVIMENTI E SOTTOFONDI ESTERNI
		1C_01_110_0010		Disfacimento di pavimenti in cubetti di porfido e del relativo letto di sabbia. Comprese opere di protezione e segnaletica:
			a	- con accatastamento nell'ambito del cantiere dei cubetti di recupero e trasporto a discarica delle macerie residue	m²		9,55
			b	- con carico, trasporto e scarico a deposito comunale dei cubetti di recupero; carico e trasporto a discarica delle residue macerie.	m²		11,65
		1C_01_110_0020		Disfacimento di pavimenti in masselli autobloccanti e del relativo letto di posa. Comprese le opere di protezione e segnaletica:
			a	- con accatastamento nell'ambito del cantiere dei masselli di recupero e trasporto a discarica delle macerie residue	m²		6,68
			b	- con carico, trasporto e scarico a deposito comunale dei masselli di recupero; carico e trasporto a discarica delle residue macerie.	m²		7,56
		1C_01_110_0030		Demolizione di pavimenti esterni con relativa malta di allettamento. Compresi e compensati: le opere provvisionali di protezione; la cernita, pulizia ed accatastamento del materiale di recupero; il carico e trasporto delle macerie agli impianti di s. Demolizione di pavimenti esterni con relativa malta di allettamento.Compresi e compensati: le opere provvisionali di protezione; la cernita, pulizia ed accatastamento del materiale di recupero; il carico e trasporto delle macerie agli impianti di stoccaggio, di recupero o a discarica. Esclusi gli oneri di smaltimento:
			a	- in piastrelle di cemento, ceramica, cotto	m²		6,60
			b	- in lastre di pietra naturale	m²		10,04
			c	- in piastrelle di asfalto	m²		5,94
		1C_01_110_0100		Demolizione di massetti e sottofondi in conglomerato cementizio anche leggermente armato, per pavimentazioni esterne, platee e similari, eseguita. Demolizione di massetti e sottofondi in conglomerato cementizio anche leggermente armato, per pavimentazioni esterne, platee e similari, eseguita con l'ausilio di qualsiasi mezzo meccanico o manuale, compresa la movimentazione nel cantiere con qualsiasi mezzo, il carico ed il trasporto alle discariche autorizzate:
			a	- spessore fino a 8 cm	m²		6,78
			b	- per ogni cm in piu' da 8,1 a 18 cm	m x cm		0,87
			c	- spessore oltre 18,1 cm	m³		60,36

	1C_01_120			RIMOZIONE RIVESTIMENTI - ZOCCOLINI
		1C_01_120_0010		Rimozione, da supporti che vengono conservati, di rivestimenti con relativa malta di allettamento, ove presente, compreso carico e trasporto agli impianti di stoccaggio, di recupero o a discarica. Rimozione, da supporti che vengono conservati, di rivestimenti con relativa malta di allettamento o collante. Compresi il carico, trasporto ed accatastamento delle macerie nell'ambito del cantiere; pulizia ed accatastamento del materiale riutilizzabile; il carico e trasporto agli impianti di stoccaggio, di recupero o a discarica. Esclusi gli oneri di smaltimento
			a	- in piastrelle di ceramica, gres e simili.	m²		8,80
			b	- tessili, moquettes e simili	m²		3,50
			c	- in teli vinilici, linoleum e simili	m²		4,61
		1C_01_120_0020		Rimozione di zoccolini compreso il carico e trasporto delle macerie agli impianti di stoccaggio, di recupero o a discarica. Rimozione di zoccolini, da supporti che vengono conservati, compresi: le opere di protezione, la cernita e pulizia del materiale riutilizzabili; il carico, trasporto ed accatastamento delle macerie nell'ambito del cantiere; il carico, trasporto agli impianti di stoccaggio, di recupero o a discarica. Esclusi gli oneri di smaltimento:
			a	- in piastrelle di ceramica, gres, marmo	m		1,55
			b	- in legno, vinilici incollati o chiodati.	m		0,66
			c	- in legno, vinilici, avvitati.	m		1,00

	1C_01_130			RIMOZIONE MANUFATTI IN PIETRA NATURALE O ARTIFICIALE
		1C_01_130_0010		Rimozione di lastre in pietra naturale o artificiale, compreso il carico e trasporto agli impianti di stoccaggio, di recupero o a discarica. Rimozione di lastre in pietra naturale o artificiale. Compresi e compensati: il carico, trasporto ed accatastamento nell'ambito del cantiere ; la cernita, pulizia e stoccaggio del materiale riutilizzabile; il carico e trasporto delle macerie agli impianti di stoccaggio, di recupero o a discarica. Esclusi gli oneri di smaltimento:
			a	- zoccolature e rivestimenti	m²		20,43
			b	- pedate, alzate, frontali di scale, soglie	m		9,60
			c	- davanzali, contorni di porte e finestre	m		8,23
		1C_01_130_0020		Rimozione di masselli, manufatti in pietra naturale o artificiale. Rimozione di masselli, di manufatti in pietra naturale o artificiale. Compresi e compensati: le opere provvisionali di sostegno e di protezione, gli smuramenti, le imbragature, l'abbassamento o l'innalzamento dei manufatti, il trasporto al piano di carico:
			a	- con deposito nell'ambito del cantiere.	m³		124,93
			b	- con trasporto ad impianti di stoccaggio, di recupero o a discarica, esclusi oneri di smaltimento	m³		133,29

	1C_01_140			RIMOZIONE OPERE DA FALEGNAME
		1C_01_140_0000		NOTA DI CONSULTAZIONE. NOTA DI CONSULTAZIONELa rimozione dei serramenti in genere viene valutata in base alla loro luce (luce netta di passaggio delle porte e luce di foro della muratura per le finestre, essendo le misure piu' rilevabili dai disegni) ed il prezzo comprende e compensa lo smuramento dei telai o dei controtelai, i tagli, la cernita dei vari componenti, il carico e trasporto nell'ambito del cantiere e, per i manufatti non riutilizzabili, il carico e trasporto agli impianti di stoccaggio, di recupero o a discarica autorizzata, con tutti gli oneri descritti in 1C.01.010-Tutti gli altri manufatti in legno vengono computati in base alle loro effettive dimensioni.Per tutte le rimozioni sono comprese tutte le operazioni di smuratura e smontaggio, l'assistenza specialistica ove necessaria, i ponteggi e piani di lavoro interni, il taglio, la cernita di eventuali parti in vetro e materiali diversi da smaltire separatamente, la movimentazione in cantiere con qualsiasi mezzo manuale o meccanico, il carico e trasporto a deposito o discarica. Eventuali ponteggi esterni, se necessari e non esistenti, dovranno essere computati a parte.
		1C_01_140_0010		Rimozione di serramenti in legno interni ed esterni, impennate e simili, di qualunque forma e dimensione, incluse mostre, controtelai, imbotti ecc. compresa la movimentazione in cantiere con qualsiasi mezzo, il carico ed il trasporto a deposito o all. Rimozione di serramenti in legno interni ed esterni, impennate e simili, di qualunque forma e dimensione, incluse mostre, controtelai, imbotti ecc. compresa la movimentazione in cantiere con qualsiasi mezzo, il carico ed il trasporto a deposito o alle discariche autorizzate.Misurazione: vedere 1C.01.140
			a	- con recupero mediante accurato smontaggio ed accatastamento nell'ambito del cantiere o trasporto a deposito	m²		21,18
			b	- con cernita di vetri e legno, carico e trasporto ad impianti di stoccaggio, di recupero o a discarica; esclusi gli oneri di smaltimento.	m²		13,62
		1C_01_140_0020		Rimozione di stipiti, controtelai, imbotti e simili isolati, non facenti parte dei serramenti in 1C.01.140.0010, nei quali sono compresi:
			a	- con recupero mediante accurato smontaggio ed accatastamento nell'ambito del cantiere o trasporto a deposito	m		1,73
			b	- con trasporto ad impianti di stoccaggio, di recupero o a discarica, esclusi oneri di smaltimento	m		1,46
		1C_01_140_0030		Rimozione di cassonetti coprirullo di avvolgibile
			a	- con recupero mediante accurato smontaggio ed accatastamento nell'ambito del cantiere o trasporto a deposito	m		6,49
			b	- con carico e trasporto ad impianti di stoccaggio, di recupero o a discarica, esclusi oneri di smaltimento	m		3,81
		1C_01_140_0040		Rimozione di avvolgibili in legno o plastica e dei relativi accessori:
			a	- con recupero mediante accurato smontaggio ed accatastamento nell'ambito del cantiere o trasporto a deposito	m²		9,61
			b	- con carico e trasporto ad impianti di stoccaggio, di recupero o a discarica, esclusi oneri di smaltimento	m²		7,93
		1C_01_140_0050		Rimozione di perline o pannelli di legno di rivestimento, lavagne a muro e similari:
			a	- con recupero mediante accurato smontaggio ed accatastamento nell'ambito del cantiere o trasporto a deposito	m²		3,76
			b	- con carico e trasporto ad impianti di stoccaggio, di recupero o a discarica, esclusi oneri di smaltimento.	m²		2,46
		1C_01_140_0060		Rimozione di manufatti in legno (listelli, cornici, scossini. corrimani, paraspigoli, appendiabiti a muro e simili):
			a	- con recupero mediante accurato smontaggio ed accatastamento nell'ambito del cantiere o trasporto a deposito	m		1,10
			b	- con carico, trasporto ad impianti di stoccaggio, di recupero o a discarica. Esclusi oneri di smaltimento	m		0,84

	1C_01_150			RIMOZIONE OPERE DA FABBRO
		1C_01_150_0000		NOTE DI CONSULTAZIONE I serramenti da rimuovere, di qualunque natura e dimensione, vengono valutati in base alla loro luce.....sporto a deposito o discarica. Eventuali ponteggi esterni, se necessari e non esistenti, dovranno essere computati a parte. NOTE DI CONSULTAZIONEI serramenti da rimuovere, di qualunque natura e dimensione, vengono valutati in base alla loro luce (luce netta di passaggio delle porte e luce di foro della muratura per le finestre ed impennate, essendo le misure piu' rilevabili dai disegni) ed il prezzo delle lavorazioni comprende e compensa lo smuramento dei telai o controtelai, i tagli, la cernita dei vetri e dei vari componenti, il carico e trasporto nell'ambito del cantiere e, per i manufatti non riutilizzabili, il carico e trasporto agli impianti di stoccaggio, di recupero o a discarica autorizzata, con tutti gli oneri descritti in 1C.01.010-Tutti gli altri manufatti vengono valutati in base alle loro effettive dimensioni o pesi.Per i rottami di materiali metallici, normalmente commercializzati, non si riconoscono oneri di smaltimento, mentre l'eventuale ricavo resta a favore dell'Impresa, salvo diversa pattuizione contrattuale.Per tutte le rimozioni sono comprese tutte le operazioni di smuratura e smontaggio, i ponteggi o piani di lavoro, l'assistenza specialistica se necessaria, il taglio, la cernita di eventuali parti in vetro o materiali da smaltire separatamente, la movimentazione in cantiere con qualsiasi mezzo manuale o meccanico, il carico e trasporto a deposito o discarica. Eventuali ponteggi esterni, se necessari e non esistenti, dovranno essere computati a parte.
		1C_01_150_0010		Rimozione serramenti in ferro o lega incluse mostre, telai, imbotti. Rimozione di serramenti interni ed esterni in ferro o leghe, pareti mobili, impennate e simili di qualunque forma e dimensione, inclusi falsi telai, telai, imbotti, mostre:
			a	- con recupero mediante accurato smontaggio e deposito nell'ambito del cantiere o trasporto a deposito	m²		20,49
			b	- con abbassamento, separazione dei vetri, carico, trasporto ad impianti di stoccaggio, di recupero o a discarica.	m²		13,34
		1C_01_150_0020		Rimozione di inferriate :. Rimozione di inferriate di qualunque natura, forma e dimensione:
			a	- con recupero mediante accurato smontaggio e deposito nell'ambito del cantiere o trasporto a deposito	m²		7,18
			b	- con abbassamento, carico, trasporto ad impianti di stoccaggio, di recupero o a discarica.	m²		5,91
		1C_01_150_0030		Rimozione di griglie a pavimento, inclusi telai:. Rimozione di griglie a pavimento, inclusi telai, di qualunque forma e dimensione:
			a	- con recupero mediante accurato smontaggio e deposito nell'ambito del cantiere o trasporto a deposito	m²		7,80
			b	- con carico e trasporto ad impianti di stoccaggio, di recupero o a discarica.	m²		7,36
		1C_01_150_0040		Rimozione di cancelli, cancellate di qualunque forma e dimensione:
			a	- con recupero mediante accurato smontaggio e deposito nell'ambito del cantiere o trasporto a deposito	m²		8,45
			b	- con carico e trasporto ad impianti di stoccaggio, di recupero o a discarica.	m²		6,33
		1C_01_150_0050		Rimozione di parapetti in ferro:. Rimozione di parapetti in ferro, di qualunque natura, forma e dimensione:
			a	- con recupero mediante accurato smontaggio e deposito nell'ambito del cantiere o trasporto a deposito	m²		10,55
			b	- con carico e trasporto ad impianti di stoccaggio, di recupero o a discarica.	m²		9,10
		1C_01_150_0060		Rimozione di avvogibili in lamiera di ferro o in profilati di alluminio, inclusi accessori, di qualunque forma e dimensione:
			a	- con recupero mediante accurato smontaggio e deposito nell'ambito del cantiere o trasporto a deposito	m²		8,94
			b	- con carico e trasporto ad impianti di stoccaggio, di recupero o a discarica.	m²		5,62
		1C_01_150_0070		Rimozione di corrimano in profilati di ferro:. Rimozione di corrimano in profilati di ferro ed elementi similari:
			a	- con recupero mediante accurato smontaggio e deposito nell'ambito del cantiere o trasporto a deposito	m		0,94
			b	- con carico e trasporto ad impianti di stoccaggio, di recupero o a discarica.	m		0,70
		1C_01_150_0090	_	Rimozione di recinzione in rete metallica, inclusi pali e saette. Rimozione di recinzione in rete metallica, inclusi pali e saette, con carico e trasporto ad impianti di stoccaggio, di recupero o a discarica.	m²		3,15

	1C_01_160			RIMOZIONE OPERE DA LATTONIERE
		1C_01_160_0010		Rimozione lattoneria inclusi accessori di fissaggio:. Rimozione di lattoneria, inclusi accessori di fissaggio, con abbassamento, carico e trasporto rottami ad impianti di stoccaggio, di recupero o a discarica. Compresi i piani di lavoro, esclusi i ponteggi esterni:
			a	- canali di gronda, converse, scossaline, cappellotti, pezzi speciali.	m		9,12
			b	- pluviali e pezzi speciali.	m		4,97
			c	- bocchettoni in piombo immurati	cad		7,79

	1C_01_170			RIMOZIONE DI APPARECCHI IDRO - TERMO - SANITARI
		1C_01_170_0010	_	Rimozione apparecchi igienico - sanitari, incluso smontaggio delle apparecchiature ed accessori. Rimozione di apparecchi igienico-sanitari, incluso lo smontaggio delle apparecchiature, rubinetterie e degli accessori. Compreso l'abbassamento, il carico e trasporto ad impianti di stoccaggio, di recupero o a discarica. Esclusi gli oneri di smaltimento.	cad		24,79
		1C_01_170_0020		Rimozione allacciamenti apparecchi igienico - sanitari:. Rimozione delle linee di alimentazione degli apparecchi igienico- sanitari fino alle valvole di intercettazione e delle relative tubazioni di scarico fino alla colonna principale, da murature che non vengono demolite. Comprese le opere di demolizione a parete e a pavimento, i tagli, le intercettazioni, le opere provvisionali di sostegno e protezione, l'abbassamento, il carico e il trasporto delle macerie ad impianti di stoccaggio, di recupero o a discarica. Esclusi gli oneri di smaltimento:
			a	- linee acqua calda e fredda.	cad		98,62
			b	- linea acqua fredda.	cad		73,98
		1C_01_170_0030		Rimozione apparecchi di riscaldamento. Rimozione apparecchi di riscaldamento, di qualunque tipo e dimensione
			a	- con recupero e deposito nell'ambito del cantiere	cad		18,24
			b	- con abbassamento, carico e trasporto a impianti di stoccaggio, di recupero o a discarica	cad		19,12
		1C_01_170_0040	_	Rimozione di telaio o cassetta antincendio. Compreso l'abbassamento, il carico e trasporto ad impianti di stoccaggio, di recupero o a discarica. Esclusi gli oneri di smaltimento.	cad		17,81

	1C_01_180			RIMOZIONE TUBAZIONI - CANNE
		1C_01_180_0000		NOTE DI CONSULTAZIONE. NOTE DI CONSULTAZIONELe tubazioni di impianti e fognature vengono contabilizzate e riconosciute quando vengono rimosse da elementi strutturali o murature che non vengono demolite. La demolizione di tubazioni e canne inserite in elementi murari che vengono demoliti, e' gia' compresa nel prezzo.
		1C_01_180_0010		Rimozione tubi in ferro per condotte, di qualsiasi tipo, interrate, immurate, appese, inclusi gli accessori di fissaggio, le curve, qualsiasi tipo di pezzo speciale, derivazione ecc., l'apertura di tracce, la demolizione dei rinfianchi. Rimozione tubi in ferro per condotte, di qualsiasi tipo, interrate, immurate, appese, inclusi gli accessori di fissaggio, le curve, qualsiasi tipo di pezzo speciale, derivazione ecc., l'apertura di tracce, la demolizione dei rinfianchi. Compresi i tagli, le intercettazioni dei fluidi, il carico e trasporto delle macerie ad impianti di stoccaggio, di recupero o a discarica autorizzata. Sono esclusi gli scavi e gli oneri di smaltimento.
			a	- fino a 2", a vista	m		1,21
			b	- fino a 2", sotto traccia o interrate, compresa apertura tracce e demolizione eventuale rinfianco, escluso scavo	m		5,98
			c	- superiore a 2", a vista	m		1,68
			d	- superiore a 2", sotto traccia o interrate, compresa apertura tracce e demolizione eventuale rinfianco, escluso scavo	m		7,65
		1C_01_180_0020		Rimozione di tubi in cemento o gres, interrati, immurati, appesi, incluso la demolizione dei rinfianchi, l'apertura di tracce, lo smontaggio degli accessori di fissaggio. Compresi il carico e trasporto delle macerie ad impianti di stoccaggio, di rec. Rimozione di tubi in cemento o gres, interrati, immurati, appesi, incluso la demolizione dei rinfianchi, l'apertura di tracce, lo smontaggio degli accessori di fissaggio. Compresi il carico e trasporto delle macerie ad impianti di stoccaggio, di recupero o a discarica. Esclusi scavi ed oneri di smaltimento:
			a	- del diametro interno fino a 30 cm	m		8,03
			b	- del diametro oltre 30 cm e fino a 60 cm	m		12,93
		1C_01_180_0030		Rimozione tubi in PVC o altro materiale plastico, fibrocemento, ghisa ecc., di qualsiasi dimensione, di condotte interrate, immurate, appese, incluso demolizione del rinfianco, apertura tracce, smontaggio accessori di fissaggio. Compresa movimentazi. Rimozione tubi in PVC o altro materiale plastico, fibrocemento, ghisa ecc., di qualsiasi dimensione, di condotte interrate, immurate, appese, incluso demolizione del rinfianco, apertura tracce, smontaggio accessori di fissaggio. Compresa movimentazione, carico e trasporto ad impianti di stoccaggio, di recupero o a discarica. Esclusi scavi e oneri di smaltimento
			a	- diametro fino a 200 mm, a vista	m		1,71
			b	- diametro fino a 200 mm, sotto traccia o interrate, compresa aperture tracce e demolizione rinfianchi, esclusi scavi	m		5,58
			c	- diametro superiore a 205 mm, a vista	m		2,49
			d	- diametro superiore a 205 mm, sotto traccia o interrate, compresa aperture tracce e demolizione rinfianchi, esclusi scavi	m		7,76
		1C_01_180_0040	_	Demolizione di canne fumarie in elementi prefabbricati di cemento o laterizio. Demolizione di canne fumarie in elementi prefabbricati di cemento o laterizio, di qualsiasi dimensione, compreso trasporto all'esterno, accatastamento, carico e trasporto delle macerie ad impianti di stoccaggio, di recupero o a discarica autorizzata. Esclusi oneri di smaltimento	m		40,32

	1C_01_190			RIMOZIONE SERBATOI INTERRATI
		1C_01_190_0010		Bonifica e rimozione serbatoio interrato, compresa prova ... ivi allo scavo necessario per la rimozione del serbatoio.:. Bonifica e rimozione serbatoio interrato, compresa prova gas-free, verifica dell'integrita' di tutti i componenti, apertura passo d'uomo; rimozione dei fondami e pulizia interna del serbatoio; raschiatura, pulitura e asciugatura delle pareti interne; rimozione delle annesse strutture, manufatti, tubazioni e raccordi; trasporto del serbatorio e tubazioni bonificate, delle annesse strutture presso impianti di conferimento autorizzati. Sono inoltre comprese e compensate nel prezzo tutte le documentazioni di inizio-fine lavori, le comunicazioni, le relazioni e le certificazioni. Compresi gli oneri relativi allo scavo necessario per la rimozione del serbatoio.:
			a	- per serbatoi di capacita' sino a 15 m³	cad		2.109,81
			b	- per ogni m³ in piu'	cad		124,01

	1C_01_200			RIMOZIONE IMPIANTI ASCENSORE
		1C_01_200_0010		Rimozione completa di impianto ascensore, di qualsiasi tipo, con smontaggio della cabina e delle porte di piano, delle guide, dei pistoni o argani di sollevamento, delle apparecchiature del locale macchine e di qualsiasi altra attrezzatura esistente. Rimozione completa di impianto ascensore, di qualsiasi tipo, con smontaggio della cabina e delle porte di piano, delle guide, dei pistoni o argani di sollevamento, delle apparecchiature del locale macchine e di qualsiasi altra attrezzatura esistente . Compresi i tagli, il distacco dell'impianto elettrico, la movimentazione, il carico e trasporto dei materiali di risulta ad impianti di stoccaggio, di recupero o a discarica autorizzata.
			a	- fino a 2 fermate, con qualsiasi interpiano	cad		1.714,74
			b	- per ogni fermata oltre le prime due, con qualsiasi interpiano	cad		209,21

	1C_01_700			ESECUZIONE TRACCE E CHIUSURA
		1C_01_700_0000		NOTA DI CONSULTAZIONE. NOTA DI CONSULTAZIONETutte le demolizioni, perforazioni, incassettature, aperture di tracce su qualsiasi tipo di muratura, necessarie per la realizzazione degli impianti tecnologici, in edifici nuovi o ristrutturazioni complete sono compensate nelle relative percentuali di assistenza muraria e non devono quindi essere computate a parte.Questi prezzi sono utilizzabili per gli interventi di manutenzione Le valutazioni a cm²/m sono riferite alla sezione della traccia per un metro lineare, sono comprensive dell'onere di chiusura della traccia dopo la posa della tubazione o altro tipo di intervento.
		1C_01_700_0010		Esecuzione tracce su murature in mattoni forati. Compresa la successiva chiusura con malta, l'accatastamento, il carico e trasporto delle macerie ad impianti di stoccaggio, di recupero o a discarica. Esclusi gli oneri di smaltimento. Per sezioni:
			a	- sezione fino a 50 cm²	m		4,80
			b	- sezione da 51 fino a 100 cm²	m		6,51
			c	- sezione da 101 fino a 150 cm²	m		9,63
		1C_01_700_0020		Esecuzione tracce su murature in blocchi di calcestruzzo o laterizio. Compresa la successiva chiusura con malta, l'accatastamento, il carico e trasporto delle macerie ad impianti di stoccaggio, di recupero o a discarica. Esclusi gli oneri di smaltime. Esecuzione tracce su murature in blocchi di calcestruzzo o laterizio. Compresa la successiva chiusura con malta, l'accatastamento, il carico e trasporto delle macerie ad impianti di stoccaggio, di recupero o a discarica. Esclusi gli oneri di smaltimento. Per sezioni:
			a	- sezione fino a 104 cm²	m		9,54
			b	- sezione da 105 fino a 250 cm²	m		14,51
			c	- sezione da 251 fino a 400 cm²	m		18,80
		1C_01_700_0030		Esecuzione tracce su murature in mattoni pieni. Compresa la successiva chiusura con malta, l'accatastamento, il carico e trasporto delle macerie ad impianti di stoccaggio, di recupero o a discarica. Esclusi gli oneri di smaltimento. Per sezioni:
			a	- sezione fino a 104 cm²	m		11,86
			b	- sezione da 105 fino a 250 cm²	m		16,42
			c	- sezione da 251 fino a 400 cm²	m		22,37
		1C_01_700_0040		Esecuzione tracce su murature in calcestruzzo. Compresa la successiva chiusura con malta, l'accatastamento, il carico e trasporto delle macerie ad impianti di stoccaggio, di recupero o a discarica. Esclusi gli oneri di smaltimento. Per sezioni:
			a	- sezione fino a 104 cm²	m		12,95
			b	- sezione da 105 fino a 250 cm²	m		21,53
			c	- sezione da 251 fino a 400 cm²	m		27,69
		1C_01_700_0050		Esecuzione di tracce su pavimenti. Compresa la rimozione di piastrelle, la demolizione del sottofondo ed il successivo ripristino; l'accatastamento all'esterno, il carico e trasporto delle macerie ad impianti di stoccaggio, di recupero o a discarica. Esecuzione di tracce su pavimenti. Compresa la rimozione di piastrelle, la demolizione del sottofondo ed il successivo ripristino; l'accatastamento all'esterno, il carico e trasporto delle macerie ad impianti di stoccaggio, di recupero o a discarica. Esclusi gli oneri di smaltimento. Per sezioni:
			a	- sezione fino a 124 cm²	m		14,95
			b	- sezione da 125 fino a 250 cm²	m		22,69

	1C_01_800			BONIFICA DA AMIANTO
		1C_01_800_0000		NOTA DI CONSULTAZIONE. NOTA DI CONSULTAZIONENelle quotazioni indicate si ipotizza che i ponteggi esterni, se necessari, siano disponibili. Nel caso debbano essere montati appositamente, il relativo costo dovra' essere contabilizzato in aggiunta. Come di consueto, tutti i ponteggi o piani di lavoro interni, trabatelli ecc. necessari per la esecuzione dei lavori sono compresi nei prezzi.
		1C_01_800_0010	_	Pulizia preliminare di coperture in lastre di cemento amianto con getto d'acqua diffuso, rimozione incrostazioni e terriccio, trattamento dei rifiuti con primer fissativo, insaccamento, stoccaggio provvisorio, trasporto a discarica. Pulizia preliminare di coperture in lastre di cemento amianto mediante bagno a getto d'acqua diffuso a bassa pressione evitando il ruscellamento, asportazione di incrostazioni macroscopiche, rimozione del terriccio dai canali di gronda, trattamento dei rifiuti con primer fissativo, insaccamento, stoccaggio in apposita area del cantiere, carico e trasporto a discarica. Escluso l'onere di smaltimento	m²		2,74
		1C_01_800_0020	_	Incapsulamento temporaneo di lastre di copertura in cemento amianto, da rimuovere o da confinare con sovracopertura, mediante applicazione di idoneo prodotto fissativo in dispersione acquosa ad elevata penetrazione e potere legante. Incapsulamento temporaneo di lastre di copertura in cemento amianto degradate e da rimuovere o da confinare con sovracopertura, realizzato mediante applicazione in due mani di diverso colore, a pennello o a spruzzo a bassa pressione, di idoneo prodotto fissativo in dispersione acquosa ad elevata penetrazione e potere legante, sul solo lato esposto.	m²		5,86
		1C_01_800_0030	_	Incapsulamento permanente di fibre d'amianto su manufatti in cemento amianto con applicazione di mano di fondo impregnante e consolidante e mano a finire di prodotto elastomerico colorato. Incapsulamento permanente di fibre d'amianto su manufatti in cemento amianto esposti agli agenti atmosferici, di buona consistenza, privi di rilevanti fessurazioni o sfaldamenti, realizzato mediante applicazione, a spruzzo a bassa pressione o ad airless, di mano di fondo con impregnante e consolidante a base di resine in emulsione acquosa e di mano a finire di prodotto colorato a base elastomerica acquosa ad elevata tenacita', impermeabilita', resistente alle intemperie, ai raggi U.V.E' compreso, inoltre, il rinforzo delle zone fessurate con rete in fibre sintetiche da applicare tra la prima e la seconda mano	m²		7,82
		1C_01_800_0040	_	Rimozione manto di copertura in lastre di cemento amianto gia' incapsulate. Compresi: l'incapsulamento delle zone di sovrapposizione, l'abbassamento, l'imballaggio con teli di polietilene, lo stoccaggio provvisorio in apposita area del cantiere, il ca. Rimozione manto di copertura in lastre di cemento amianto gia' incapsulate. Compresi: l'incapsulamento delle zone di sovrapposizione, l'abbassamento, l'imballaggio con teli di polietilene, lo stoccaggio provvisorio in apposita area del cantiere, il carico e trasporto alle discariche. Sono esclusi gli oneri di smaltimento.	m²		14,40
		1C_01_800_0050	_	Confinamento statico di ambienti per la bonifica di materiali friabili contenenti amianto con teli di polietilene a pavimento e a parete, compresa sigillatura dei bordi con schiuma poliuretanica. Confinamento statico di ambienti per la bonifica di materiali friabili contenenti amianto realizzato con almeno due strati di polietilene di adeguato spessore, posati a pavimento e fissati alle pareti, sigillati ai bordi con schiuma poliuretanica. Comprese le prove di collaudo degli ambienti confinati. Misurazione: superfici orizzontali e verticali confinate con polietilene	m²		5,84
		1C_01_800_0080		Incapsulamento di rivestimenti in amianto spruzzato con lavaggio a bassa pressione, mano di fondo con impregnante consolidante, due mani di prodotto a base elastomerica acquosa:. Incapsulamento di rivestimenti in amianto spruzzato realizzato mediante preliminare aspirazione delle polveri, lavaggio con getto diffuso a bassa pressione, applicazione a spruzzo di mano di fondo con primer impregnante e consolidante a base di resine in emulsione acquosa e due mani a finire di prodotto colorato a base elastomerica acquosa ad elevata tenacita', elasticita', impermeabilita':
			a	- su strutture metalliche	m²		17,55
			b	- su superfici murarie	m²		14,89
		1C_01_800_0090		Rimozione di rivestimenti in amianto spruzzato con aspirazione polveri, getto diffuso di incapsulante fissativo, scrostamento, insaccamento dei rifiuti, stoccaggio in apposita area del cantiere, carico e trasporto a discarica. Escluso smaltimento. Rimozione di rivestimenti in amianto spruzzato con aspirazione delle polveri, impregnazione fino a saturazione completa delle superfici con getto diffuso a bassa pressione di incapsulante fissativo in dispersione acquosa ad elevata penetrazione e potere legante. Compresi: i piani di lavoro, lo scrostamento manuale; raccolta ed insaccamento dei detriti, lavaggio nell'unita' di decontaminazione e secondo insaccamento; lo stoccaggio in apposita area del cantiere, il carico e trasporto a discarica; la periodica pulizia dell'area di lavoro per impedire concentrazioni pericolose di fibre. Sono esclusi gli oneri di smaltimento:
			a	- da strutture metalliche	m²		20,33
			b	- da superfici murarie	m²		16,10
		1C_01_800_0100	_	Rimozione di rivestimento isolante in amianto da tubazioni con preliminare pulizia mediante aspiratori, impregnazione con incapsulante, insaccamento e stoccaggio dei rifiuti; carico e trasporto a discarica. Escluso smaltimento. Rimozione di rivestimento isolante in amianto da tubazioni con preliminare pulizia mediante aspiratori dotati di filtri, impregnazione fino a saturazione delle superfici con getto diffuso a bassa pressione di incapsulante fissativo ad elevata penetrazione e potere legante. Compresi: i piani di lavoro, insaccamento e stoccaggio dei rifiuti in apposita area del cantiere; carico e trasporto a discarica; nebulizzazione sulle superfici trattate con prodotti fissativi. Esclusi oneri di smaltimento	m²		21,66
		1C_01_800_0110	_	Rimozione di rivestimenti isolanti in amianto con la tecn ... tate con prodotti fissativi. Esclusi oneri di smaltimento. Rimozione di rivestimenti isolanti in amianto con la tecnica del glove bag per interventi limitati su valvole, flange e tubazioni adiacenti. Compresi: i piani di lavoro, la preliminare pulizia con aspiratori muniti di filtri; l'insaccamento e stoccaggio dei rifiuti in apposita area del cantiere, il carico e trasporto a discarica; la nebulizzazione delle superfici trattate con prodotti fissativi.Esclusi oneri di smaltimento.	cad		91,59
		1C_01_800_0120	_	Rimozione di rivestimenti in amianto da caldaie, serbatoi, silos e simili compresa pulizia con aspiratori; impregnazione con incapsulante; insaccamento e stoccaggio dei rifiuti, carico e trasporto a discarica. Escluso smaltimento. Rimozione di rivestimenti in amianto da caldaie, serbatoi, silos e simili con la preliminare pulizia con aspiratori muniti di filtri; l'impregnazione fino a saturazione con prodotti incapsulanti fissativi in dispersione acquosa a getto diffuso a bassa pressione. Compresi: i piani di lavoro, l'insaccamento e stoccaggio dei rifiuti in apposita area del cantiere; il carico e trasporto a discarica; la pulizia periodica per impedire concentrazioni pericolose di fibre; la nebulizzazione delle superfici trattate con prodotti fissativi. Sono esclusi gli oneri di smaltimento. Misurazione: superfici effettivamente bonificate	m²		68,99
		1C_01_800_0130	_	Decontaminazione finale degli ambienti confinati con nebulizzazione di incapsulante, pulizia con aspiratori e segatura, rimozione teli; insaccamento, stoccaggio, carico e trasporto a discarica. Escluso onere di smaltimento. Decontaminazione finale degli ambienti confinati e rimozione dei confinamenti. Compresa la nebulizzazione di soluzione diluita di incapsulante su tutte le superfici; la pulizia con aspiratori muniti di filtri; la pulizia dei pavimenti con segatura bagnata; lo smontaggio dei teli di polietilene; l'imballaggio di tutti i rifiuti in sacchi, lo stoccaggio in apposita area di cantiere, il carico e trasporto a discarica. Escluso l'onere di smaltimento. Misurazione: superfici orizzontali e verticali confinate	m²		3,66
		1C_01_800_0190	_	Rimozione di massetto di sottofondo di pavimenti interni resilienti (PVC, linoleum, ecc.) con presenza di fibre di amianto.....e. Compreso ogni magistero per fornire il lavoro compiuto a perfetta regola d’arte, esclusi solo gli oneri di smaltimento. Rimozione di massetto di sottofondo di pavimenti interni resilienti (PVC, linoleum, ecc.) con presenza di fibre di amianto, mediante pulizia del sottofondo dai residui di colla previo trattamento con soluzione vinilica, raschiatura manuale e/o meccanica per uno spessore di 20 mm circa, allo scopo di rimuovere tutto il sottofondo contaminato, aspirazione con aspiratore dotato di filtro, incapsulamento temporaneo del materiale mediante applicazione a spruzzo di idoneo prodotto fissativo in dispersione acquosa ad elevata penetrazione e potere legante. Sono compresi: l'imballaggio con teli di polietilene, pulizia dell’area interessata, il lavaggio nell’unita' di decontaminazione materiali, l'abbassamento, lo stoccaggio provvisorio in apposita area del cantiere, il carico e trasporto alle discariche. Compreso ogni magistero per fornire il lavoro compiuto a perfetta regola d’arte, esclusi solo gli oneri di smaltimento.	m²		57,32
		1C_01_800_0200	_	Rimozione di pavimenti interni resilienti (PVC, linoleum, ecc.) con modesta presenza nella mescola di fibre di amianto; si esegue l'incapsulamento temporaneo del materiale - immediatamente dopo il distacco dal massetto - mediante applicazione a spru. Rimozione di pavimenti interni resilienti (PVC, linoleum, ecc.) con modesta presenza nella mescola di fibre di amianto; si esegue l'incapsulamento temporaneo del materiale - immediatamente dopo il distacco dal massetto - mediante applicazione a spruzzo di due mani di diverso colore di idoneo prodotto fissativo in dispersione acquosa ad elevata penetrazione e potere legante. Sono compresi: l'imballaggio con teli di polietilene, l'abbassamento, lo stoccaggio provvisorio in apposita area del cantiere, il carico e trasporto alle discariche. Sono esclusi gli oneri di smaltimento e le eventuali opere provvisionali di confinamento dei locali.	m²		11,89
		1C_01_800_0250	_	Rimozione di tubazioni e canalizzazioni in cemento amianto. Compreso l'incapsulamento del materiale mediante applicazione a spruzzo di due mani di diverso colore di idoneo prodotto fissativo in dispersione acquosa ad elevata penetrazione e potere le. Rimozione di tubazioni e canalizzazioni in cemento amianto. Compreso l'incapsulamento del materiale mediante applicazione a spruzzo di due mani di diverso colore di idoneo prodotto fissativo in dispersione acquosa ad elevata penetrazione e potere legante; la demolizione o smontaggio delle tubazioni, l'imballaggio con teli di polietilene, la movimentazione e lo stoccaggio provvisorio in apposita area del cantiere, il carico e trasporto alle discariche. Sono esclusi gli oneri di smaltimento, le eventuali opere provvisionali di confinamento dei locali, le opere murarie per apertura cassonetti, traccie o scavi. Superficie riferita allo sviluppo esterno delle pareti della canalizzazione.	m²		49,73
		1C_01_800_0300		Nolo attrezzature per bonifica amianto Vedi volume 2.1 No ... 00.0130 Noleggio unita' di decontaminazione: NC.10.250.0110. Nolo attrezzature per bonifica amiantoVedi volume 2.1Noleggio estrattori d'aria: NC.10.300.0130Noleggio unita' di decontaminazione: NC.10.250.0110

1C_02	>---			SCAVI - MOVIMENTI TERRE

	1C_02_000			NOTE DI CONSULTAZIONE. NOTE DI CONSULTAZIONEGli allontanamenti di materiali a "discarica", si riferiscono sempre a "discarica autorizzata" (anche se talora la dicitura e' incompleta), quindi soggetti alla presentazione della documentazione relativa al trasporto e scarico per giustificare il rimborso dei costi di smaltimento eventuali.Il trasporto a depositi dell'Impresa o della Amministrazione, impianti di riciclaggio o di stoccaggio provvisorio, comunque soggetti alla presentazione della documentazione relativa al trasporto e scarico, non possono mai dar luogo a rimborso dei costi di smaltimento.Gli oneri di smaltimento sono sempre esclusi da tutti i prezzi del listino e, quando dovuti, devono essere compensati in base alla presentazione della prescritta documentazione, con i prezzi in 1C.27.I materiali commercializzati per il riciclaggio (ferro e metalli vari, in alcuni casi gli inerti di scavo, di demolizioni, ecc.) non danno luogo a rimborsi per oneri di smaltimento, mentre i relativi compensi restano di proprieta' della Impresa, salvo diversa pattuizione contrattuale.

	1C_02_050			SCAVO GENERALE
		1C_02_050_0010		Scavo di sbancamento con mezzi meccanici:. Scavo di sbancamento con mezzi meccanici, a qualunque profondita', di materiali di qualsiasi natura e consistenza, asciutti, bagnati, melmosi, esclusa la roccia, inclusi i trovanti rocciosi o i relitti di murature fino a 0.750 m³. Compreso lo spianamento e la configurazione del fondo anche a gradoni, la profilatura di pareti e scarpate; le sbadacchiature ove occorrenti; le opere provvisionali di segnalazione e protezione.
			a	- con carico, trasporto ed accatastamento del materiale nell'ambito del cantiere.	m³		3,75
			b	- con carico, trasporto ed allontanamento dal cantiere di materiale reimpiegabile	m³		6,49
			c	- con carico e trasporto agli impianti di stoccaggio, di recupero o a discarica autorizzata, di materiale non reimpiegabile, esclusi eventuali oneri di smaltimento,	m³		10,11
		1C_02_050_0020		Scoticamento di terreno eseguito con mezzi meccanici:. Scavo di scoticamento eseguito con mezzi meccanici in terreno di qualsiasi natura, compresa estirpazione erba, arbusti, alberi di piccole dimensioni (eliminabili facilmente con i normali mezzi d'opera), demolizione e rimozione recinzioni e simili:
			a	- con deposito delle terre nell'ambito del cantiere	m³		1,88
			b	- con carico e trasporto delle terre ad impianto di stoccaggio, di recupero	m³		10,34
		1C_02_050_0030		Scavo per apertura cassonetti stradali, eseguito con mezzi meccanici, compreso il carico ed il trasporto alle discariche autorizzate, esclusi eventuali oneri di smaltimento, per i seguenti spessori:
			a	- per spessore fino a 50 cm	m³		10,44
			b	- per spessore maggiore di 50 cm	m³		9,39

	1C_02_100			SCAVI A SEZIONE
		1C_02_100_0010		Scavo non armato per tubazioni e collettori, eseguito con mezzi meccanici e materiale depositato a bordo scavo:
			a	- profondita' fino a m. 1,20	m³		5,53
			b	- profondita' da 1,21 a 2,20 m	m³		8,58
		1C_02_100_0020		Scavo leggermente armato fino a 2.00 m di profondita', compresa l'armatura, il disarmo e la sistemazione del materiale a bordo scavo:
			a	- eseguito prevalentemente con mezzi meccanici	m³		9,56
			b	- eseguito prevalentemente a mano con l'ausilio di mezzi meccanici per pozzetti profondi e allacciamenti alle fognature	m³		26,06
		1C_02_100_0030		Scavo a sezione obbligata con pareti a scarpa, eseguito con mezzi meccanici:. Scavo parziale di fondazione a sezione obbligata con pareti a scarpa, eseguito fino a m. 1,50 di profondita' con mezzi meccanici, di materie di qualsiasi natura e consistenza, asciutte, bagnate, melmose, esclusa la roccia, inclusi i trovanti rocciosi o i relitti di murature fino a 0.75 m³, comprese le opere provvisionali di segnalazione e protezione, le sbadacchiature leggere ove occorrenti:
			a	- con carico e deposito delle terre nell'ambito del cantiere.	m³		7,98
			b	- con carico e trasporto delle terre ad impianti di stoccaggio, di recupero o a discarica; esclusi eventuali oneri di smaltimento.	m³		14,40
		1C_02_100_0040		Scavo a sezione obbligata a pareti verticali, eseguito a macchina fino a 3.00 m di profondita':. Scavo a sezione obbligata a pareti verticali, eseguito a macchina fino a 3.00 m di profondita', di materie di qualsiasi natura e consistenza, asciutte, bagnate, melmose, esclusa la roccia ma inclusi i trovanti o i relitti di murature fino a 0.750 m³, comprese le opere provvisionali di segnalazione e protezione, le sbadacchiature leggere ove occorrenti:
			a	- con carico e deposito nell'ambito del cantiere.	m³		10,93
			b	- con carico e trasporto delle terre ad impianti di stoccaggio, di recupero o a discarica; esclusi oneri di smaltimento.	m³		16,21
		1C_02_100_0050		Scavo a sezione obbligata a pareti verticali, eseguito a macchina, per una profondita' superiore a 3.00 m. Scavo a sezione obbligata a pareti verticali, eseguito a macchina, per una profondita' superiore a 3.00 m, di materie di qualunque natura e consistenza, asciutte, bagnate, melmose, esclusa la roccia, inclusi i trovanti rocciosi o i relitti di muratura fino a 0.750 m³, comprese le opere provvisionali di segnalazione e di protezione:
			a	- con carico e deposito delle terre nell'ambito del cantiere	m³		13,98
			b	- con carico e trasporto delle terre ad impianti di stoccaggio, di recupero o a discarica; esclusi eventuali oneri di smaltimento.	m³		19,31
		1C_02_100_0060		Scavo a sezione obbligata in terreno di qualsiasi natura e consistenza, in sede tram, in presenza di reti di servizi, eseguito a macchina e con interventi manuali, comprese le opere provvisionali di protezione e segnalazione, di puntellazione:. Scavo a sezione obbligata in terreno di qualsiasi natura e consistenza, in sede tram, in presenza di reti di servizi, eseguito a macchina e con interventi manuali, comprese le opere provvisionali di protezione e segnalazione, di puntellazione e sospensione delle reti, escluse le armature degli scavi:
			a	- con carico e deposito delle terre nell'ambito del cantiere	m³		23,30
			b	- con carico e trasporto delle terre ad impianti di stoccaggio o di recupero	m³		31,30
		1C_02_100_0070		Scavo a pozzo eseguito con mezzi meccanici, a qualunque profondita', di terre di qualsiasi natura e consistenza, asciutte, bagnate, melmose, in presenza d'acqua, inclusi i trovanti rocciosi o i relitti di muratura fino a 0,750 m³:. Scavo a pozzo eseguito con mezzi meccanici, a qualunque profondita', di terre di qualsiasi natura e consistenza, asciutte, bagnate, melmose, in presenza d'acqua, inclusi i trovanti rocciosi o i relitti di muratura fino a 0,750 m³, comprese le opere provvisionali di protezione e segnalazione, escluse le armature:
			a	- con carico e deposito delle terre nell'ambito del cantiere	m³		67,31
			b	- con carico e trasporto delle terre ad impianti di stoccaggio o di recupero	m³		82,85

	1C_02_150			SCAVI A MANO
		1C_02_150_0010		Scavo a sezione obbligata eseguito a mano con deposito delle materie reimpiegabili:. Scavo a sezione obbligata eseguito a mano di materie di qualsiasi natura e consistenza:
			a	- fino alla profondita' di 0,80 m, con paleggiamento e deposito a bordo scavo delle terre	m³		62,45
			b	- fino alla profondita' di 0,80 m, con carico e trasporto ad impianti di stoccaggio, di recupero o a discarica;	m³		72,01
			c	- per profondita' compresa tra 0,81 e 2.00 m, con paleggiamento e deposito a bordo scavo delle terre	m³		109,90
			d	- per profondita' compresa tra 0,81 e 2.00 m, con carico e trasporto ad impianti di stoccaggio, di recupero o a discarica;	m³		118,83
			e	- per profondita' compresa tra 2.00 e 3.00 m, con paleggiamento e deposito a bordo scavo delle terre	m³		134,27
			f	- per profondita' compresa tra 2.00 e 3.00 m, con carico e trasporto ad impianti di stoccaggio, di recupero o a discarica;	m³		143,81
			g	- per profondita' oltre 3.00 m, con paleggiamento e deposito a bordo scavo delle terre	m³		177,97
			h	- per profondita' oltre 3.00 m, con carico e trasporto ad impianti di stoccaggio, di recupero o a discarica;	m³		187,53
		1C_02_150_0020		Scavo a mano per sottomurazioni, con carico e trasporto ad impianti di stoccaggio, di recupero o a discarica:. Scavo per sottomurazioni eseguito a mano a piccoli tratti, anche passante sotto le fondazioni o i muri esistenti, di materie di qualsiasi natura e consistenza, inclusi trovanti rocciosi o relitti di muratura fino a 0,750 m³. Comprese le opere provvisionali di segnalazione, protezione e sostegno del cavo e della muratura; il carico e trasporto delle macerie ad impianti di stoccaggio, di recupero o a discarica, esclusi oneri di smaltimento. Per scavi eseguiti:
			a	- all'esterno di edificio, fino a 0,80 m di profondita'	m³		101,16
			b	- all'esterno di edificio, fino a 1,50 m di profondita'	m³		163,60
			c	- all'esterno di edificio, da 1,51 a 3,00 m di profondita'	m³		208,56

	1C_02_200			SCAVI ALL'INTERNO DI EDIFICI O GALLERIE
		1C_02_200_0010	_	Scavo all'interno di edificio, a macchina e a mano, con carico e trasporto ad impianti di stoccaggio, di recupero o a discarica. Scavo all'interno di edificio, eseguito con mezzi meccanici ed interventi manuali ove necessario, di materie di qualsiasi natura e consistenza.Compresa la demolizione di trovanti rocciosi e relitti di murature fino a 0,75 m³; opere provvisionali di segnalazione e protezione; sollevamento delle materie, trasporto all'esterno, carico e trasporto ad impianti di stoccaggio, di recupero o a discarica. Esclusi oneri di smaltimento	m³		141,19
		1C_02_200_0020		Scavo a mano per sottomurazioni, con carico e trasporto ad impianti di stoccaggio, di recupero o a discarica:. Scavo per sottomurazioni eseguito a mano a piccoli tratti, anche passante sotto le fondazioni o i muri esistenti, di materie di qualsiasi natura e consistenza, inclusi trovanti rocciosi o relitti di muratura fino a 0,750 m³. Compresi e compensati: le opere provvisionali di segnalazione, protezione e sostegno del cavo e della muratura; il carico, il trasporto all'esterno; il carico e trasporto delle macerie ad impianti di stoccaggio, di recupero o a discarica, esclusi oneri di smaltimento. Per scavi eseguiti:
			a	- all'interno di edificio, fino a 0,80 m di profondita', con materiale depositato a bordo scavo	m³		100,83
			b	- all'interno di edificio, da 0,81 a 1,50 m di profondita', con materiale depositato a bordo scavo	m³		163,28
			c	- all'interno di edificio, da 1,51 a 3,0 m di profondita', con materiale depositato a bordo scavo	m³		216,96
			d	- all'interno di edificio, fino a 0,80 m di profondita', con carico e trasporto ad impianti di stoccaggio, di recupero o a discarica;	m³		135,94
			e	- all'interno di edificio, da 0,81 a 1,50 m di profondita', con carico e trasporto ad impianti di stoccaggio, di recupero o a discarica;	m³		198,39
			f	- all'interno di edificio, da 1,51 a 3,0 m di profondita', con carico e trasporto ad impianti di stoccaggio, di recupero o a discarica;	m³		254,62
		1C_02_200_0030		Scavo a sezione obbligata a pareti verticali, eseguito a macchina in galleria fino a 3,00 m di profondita', di materie di qualsiasi natura e consistenza, asciutte, bagnate melmose, esclusa la roccia dura ma inclusi i trovanti o i relitti di murature. Scavo a sezione obbligata a pareti verticali, eseguito a macchina in galleria fino a 3,00 m di profondita', di materie di qualsiasi natura e consistenza, asciutte, bagnate melmose, esclusa la roccia dura ma inclusi i trovanti o i relitti di murature fino a 0,750 m³. Comprese le opere provvisionali di segnalazione e protezione, escluse le armature:
			a	- con carico, trasporto e deposito delle terre nell'ambito del cantiere	m³		13,23
			b	- con carico e trasporto delle terre ad impianti di stoccaggio, di recupero	m³		28,15
		1C_02_200_0040		Scavo a sezione obbligata a pareti verticali, eseguito a macchina in galleria oltre 3,00 m di profondita', di materie di qualsiasi natura e consistenza, asciutte, bagnate melmose, esclusa la roccia dura ma inclusi i trovanti o i relitti di murature. Scavo a sezione obbligata a pareti verticali, eseguito a macchina in galleria oltre 3,00 m di profondita', di materie di qualsiasi natura e consistenza, asciutte, bagnate melmose, esclusa la roccia dura ma inclusi i trovanti o i relitti di murature fino a 0,750 m³. Comprese le opere provvisionali di segnalazione e protezione, escluse le armature:
			a	- con carico, trasporto e deposito delle terre nell'ambito del cantiere	m³		16,73
			b	- con carico e trasporto delle terre ad impianti di stoccaggio, di recupero	m³		31,65

	1C_02_250			SCAVI IN PRESENZA ACQUA
		1C_02_250_0010		Sovrapprezzo agli scavi per esecuzione in presenza d'acqua con battente superiore a 20 cm, compreso il nolo della pompa per aggottamento:. Sovrapprezzo agli scavi per esecuzione in presenza d'acqua con battente superiore a 20 cm, compreso il nolo della pompa per aggottamento; solo per il volume interessato dalla presenza di acqua:
			a	- per scavi di sbancamento eseguiti a macchina	m³		0,99
			b	- per scavi parziali eseguiti a macchina	m³		3,22
			c	- per scavi a mano all'interno o all'esterno di edifici	m³		8,48

	1C_02_300			ARMATURA PARETI SCAVI - PALANCOLE
		1C_02_300_0010		Armatura di parete di scavo a sezione obbligata, eseguita con tavolame o pannelli metallici, puntelli graffe, chioderia ecc., compreso il nolo, lo sfrido, la perdita parziale, il disarmo, per altezze di armatura fino a 3 m. Armatura di parete di scavo a sezione obbligata, eseguita con tavolame o pannelli metallici, puntelli graffe, chioderia ecc., compreso il nolo, lo sfrido, la perdita parziale dei materiali, il disarmo, per altezze di armatura fino a 3,00 m:
			a	- completa con tavole o pannelli accostati	m²		17,91
			b	- parziale con tavole o pannelli distanziati.	m²		10,79
		1C_02_300_0020		Armatura di parete di scavo generale:. Armatura di parete di scavo generale eseguita con tavolame accostato, puntelli, graffe, chioderia ecc., compreso il nolo, lo sfrido, la perdita parziale di materiali, il disarmo:
			a	- per altezza da 3,01 a 4,00 m	m²		34,55
			b	- per altezza da 4,01 a 6,00 m	m²		42,80
			c	- per altezza da 6,01 a 8,00 m	m²		52,68
		1C_02_300_0030		Impiego di palancole metalliche di qualsiasi tipo. Compresi i tracciamenti, la preparazione degli accessi e dei piani di lavoro, il trasporto e l'allontanamento di tutte le attrezzature, l'infissione in terreni di qualsiasi natura e consistenza, l'es. Impiego di palancole metalliche di qualsiasi tipo. Compresi i tracciamenti, la preparazione degli accessi e dei piani di lavoro, il trasporto e l'allontanamento di tutte le attrezzature, l'infissione in terreni di qualsiasi natura e consistenza, l'estrazione, il noleggio delle palancole per i primi 30 giorni (o periodo inferiore), l'assistenza dell'impresa e quant'altro necessario per la formazione e l'utilizzo della palancolata. Per pesi:
			a	- fino a 70 kg/m²	m²		77,75
			b	- da 71 a 100 kg/m²	m²		84,05
			c	- da 101 a 150 kg/m²	m²		92,64
			d	- da 151 a 210 kg/m²	m²		103,79
		1C_02_300_0040	_	Noleggio di palancole metalliche, per ogni giorno successivo al primo mese di utilizzo, per ogni t. Noleggio di palancole metalliche, per ogni giorno successivo ai primi 30 giorni di utilizzo, per ogni t.	t		1,85
		1C_02_300_0050	_	Impiego di palancole metalliche a perdere, di qualsiasi tipo. Compresi i tracciamenti, la preparazione degli accessi e dei piani di lavoro, il trasporto e l'allontanamento di tutte le attrezzature, l'infissione in terreni di qualsiasi natura e consis. Impiego di palancole metalliche a perdere, di qualsiasi tipo. Compresi i tracciamenti, la preparazione degli accessi e dei piani di lavoro, il trasporto e l'allontanamento di tutte le attrezzature, l'infissione in terreni di qualsiasi natura e consistenza, il costo delle palancole a perdere, l'assistenza dell'impresa e qualsiasi altro onere.	kg		1,23

	1C_02_350			RINTERRI
		1C_02_350_0010		Rinterro di scavi con mezzi meccanici:. Rinterro di scavi con mezzi meccanici con carico, trasporto e scarico al luogo d'impiego, spianamenti e costipazione a strati non superiori a 50 cm, bagnatura e ricarichi:
			a	- con terre depositate nell'ambito del cantiere	m³		2,75
			b	- con fornitura di sabbietta 0/6 mm del tipo riciclato, per copertura tubi	m³		17,19
			c	- con fornitura di ghiaia	m³		24,31
			d	- con fornitura di mista naturale (tout-venant)	m³		19,26
			e	- con fornitura di sabbia viva di cava	m³		28,47
			f	- con materiali per rilevati stradali provenienti anche da demolizioni, del tipo MC.01.050.0050	m³		13,19
		1C_02_350_0020		Rinterro di scavi eseguito a mano. Rinterro di scavi eseguito a mano, compreso spianamenti, costipazione a strati non superiori a 50 cm, bagnatura e ricarichi:
			a	- con materiale di scavo depositato a bordo scavo	m³		25,30
			b	- con materiale di scavo depositato entro 1.000 m dal luogo di impiego , caricato e trasportato a bordo scavo con mezzi meccanici, per il rinterro manuale	m³		29,71
		1C_02_350_0030	_	Reinterro con mezzi meccanici di scavi per condotti fognari con materiale depositato a bordo scavo, compresi spianamenti e costipazione a strati non superiori a 50 cm, bagnatura e ricarichi	m³		2,24

	1C_02_400			FORMAZIONE RILEVATI
		1C_02_400_0010	_	Formazione di rilevato secondo le sagome prescritte con materiali idonei provenienti dagli scavi, compresi il compattamento a strati fino a raggiungere la densita' prescritta, la bagnatura, la profilatura dei cigli, delle banchine e delle scarpate. Formazione di rilevato secondo le sagome prescritte con materiali idonei provenienti dagli scavi o forniti in cantiere, compresi il compattamento a strati fino a raggiungere la densita' prescritta, la bagnatura, la profilatura dei cigli, delle banchine e delle scarpate.	m³		3,23
		1C_02_400_0020	_	Sistemazione in rilevato o in trincea, senza compattazione meccanica, di materiali provenienti dagli scavi, comprese sagomature e profilature.	m³		1,75
		1C_02_400_0030	_	Sistemazione di sponde, argini, rilevati per adattamenti delle sagome, eseguita con mezzi meccanici. Compresi: il carico e trasporto delle terre gia' depositate, la stesa, la modellazione, la costipazione, la bagnatura. Sistemazione di sponde, argini, rilevati per adattamenti delle sagome, eseguita con mezzi meccanici. Compresi il carico e trasporto delle terre gia' depositate, la stesa, la modellazione, la costipazione, la bagnatura.	m²		3,54

	1C_02_450			BONIFICA AREE
		1C_02_450_0010		Bonifica di aree con raccolta, cernita, carico di terre, macerie di qualsiasi natura e trasporto ad impianti di stoccaggio, di recupero, a discarica, esclusi oneri di smaltimento. Compresa demolizione di recinzioni, baracche ecc. Valutazione riferita. Bonifica di aree con raccolta, cernita, carico di terre, macerie di qualsiasi natura e trasporto ad impianti di stoccaggio, di recupero, a discarica, esclusi oneri di smaltimento. Compresa demolizione di recinzioni, baracche ecc. Valutazione riferita al volume di materiale trasportato alle discariche, rapportato alla superficie dell'area:
			a	- volume materiale allontanato = 1 m³ ogni 50 m² di superficie	m³		41,55
			b	- volume materiale allontanato = 1 m³ ogni 20 m² di superficie	m³		27,49
			c	- volume materiale allontanato = 1 m³ ogni 10 m² di superficie	m³		22,19
			d	- volume materiale allontanato = 1 m³ ogni 5 m² di superficie	m³		17,97
		1C_02_450_0020		Bonifica di aree con raccolta, cernita, carico di terre, macerie di qualsiasi natura e trasporto ad impianti di stoccaggio, di recupero, a discarica, esclusi oneri di smaltimento. Compresa demolizione di recinzioni, baracche ecc. Valutazione riferita. Bonifica di aree con raccolta, cernita, carico di terre, macerie di qualsiasi natura e trasporto ad impianti di stoccaggio, di recupero, a discarica, esclusi oneri di smaltimento. Compresa demolizione di recinzioni, baracche ecc. Valutazione riferita alla superficie dell'area, rapportata al volume di materiale trasportato alle discariche:
			a	- volume materiale allontanato = 1 m³ ogni 50 m² di superficie	m²		0,85
			b	- volume materiale allontanato = 1 m³ ogni 20 m² di superficie	m²		1,38
			c	- volume materiale allontanato = 1 m³ ogni 10 m² di superficie	m²		2,24
			d	- volume materiale allontanato = 1 m³ ogni 5 m² di superficie	m²		3,61

	1C_02_500			INDAGINI AMBIENTALI E BONIFICHE SITI CONTAMINATI
		1C_02_500_0010		Esecuzione di trincea esplorativa con mezzo meccanico fin ... costipazione a strati con il medesimo materiale escavato:. Esecuzione di trincea esplorativa con mezzo meccanico fino alla max profondita' di 4 m, in terreni di qualsiasi granulometria e natura compreso la compilazione del modulo stratigrafico, il reinterro e la costipazione a strati con il medesimo materiale escavato:
			a	- per la prima trincea	cad		379,79
			b	- per ogni trincea in piu' oltre la prima	cad		145,48
		1C_02_500_0020		Perforazione ad andamento verticale a carotaggio continuo ... ivita' di cantiere. Escluso l'impiego di corona diamantata:. Perforazione ad andamento verticale a carotaggio continuo eseguita a secco, in terreni di qualsiasi granulometria, a bassa velocita' di rotazione, di diametro minimo 101 mm, compreso il rivestimento del foro, l'estrazione e la conservazione del carotaggio entro apposite cassette catalogatrici, la compilazione del modulo stratigrafico, la fornitura di energia e materiali, le prestazioni di manodopera e il riempimento del foro, quando non strumentato nonche' il trasporto attrezzatura sul sito in andata e ritorno, il montaggio dell'attrezzatura in corrispondenza di ogni punto di carotaggio e l'eventuale fornitura di acqua per le attivita' di cantiere. Escluso l'impiego di corona diamantata:
			a	- da 1 a 20 ml	m		101,74
			b	- per ogni ml oltre 20 ml	m		50,19
		1C_02_500_0030		Perforazione ad andamento inclinato a carotaggio continuo ... ivita' di cantiere. Escluso l'impiego di corona diamantata:. Perforazione ad andamento inclinato a carotaggio continuo eseguita a secco, in terreni di qualsiasi granulometria, a bassa velocita' di rotazione, di diametro minimo 101 mm, compreso il rivestimento del foro, l'estrazione e la conservazione del carotaggio entro apposite cassette catalogatrici, la compilazione del modulo stratigrafico, la fornitura di energia e materiali, le prestazioni di manodopera e il riempimento del foro, quando non strumentato nonche' il trasporto attrezzatura sul sito in andata e ritorno, il montaggio dell'attrezzatura in corrispondenza di ogni punto di carotaggio e l'eventuale fornitura di acqua per le attivita' di cantiere. Escluso l'impiego di corona diamantata:
			a	- da 1 a 20 ml	m		112,37
			b	- per ogni ml oltre 20 ml	m		55,15
		1C_02_500_0040		Perforazione ad andamento verticale a distruzione di nucl ... ivita' di cantiere. Escluso l'impiego di corona diamantata:. Perforazione ad andamento verticale a distruzione di nucleo eseguita a secco, in terreni di qualsiasi granulometria, di diametro minimo 101 mm, compreso il rivestimento, la fornitura di energia e materiali, le prestazioni di manodopera e il riempimento del foro, quando non strumentato nonche' il trasporto attrezzatura sul sito in andata e ritorno, il montaggio dell'attrezzatura in corrispondenza di ogni punto di perforazione e l'eventuale fornitura di acqua per le attivita' di cantiere. Escluso l'impiego di corona diamantata:
			a	- da 1 a 20 ml	m		64,93
			b	- per ogni ml oltre 20 ml	m		25,82
		1C_02_500_0050		Fornitura, posa in opera di tubo piezometrico in PVC del ... o compresa la fornitura e posa dei tappi terminali in pvc:. Fornitura, posa in opera di tubo piezometrico in PVC del diametro di 4' entro foro di sondaggio compreso la formazione del dreno e del tratto cementato compresa la fornitura e posa dei tappi terminali in pvc:
			a	- tubo cieco	m		32,38
			b	- tubo fessurato	m		39,02
			c	- coppia di tappi	m		10,73
		1C_02_500_0060	_	Terminale di protezione cilindrico Ø 200 mm, altezza 500 ... acciaio zincato con coperchio lucchettabile per piezometri. Terminale di protezione cilindrico Ø 200 mm, altezza 500 mm, in acciaio zincato con coperchio lucchettabile per piezometri	cad		69,94

	1C_02_550			BONIFICA BELLICA DI AREE
		1C_02_550_0010	_	Taglio preliminare di vegetazione su aree da sottoporre a ... Compreso trasporto alle discariche del materiale rimosso. Taglio preliminare di vegetazione su aree da sottoporre a bonifica bellica, l'attivita' deve essere eseguita in maniera preventiva, allo scopo di eliminare tutta la vegetazione presente sul terreno da bonificare che sia di intralcio ad un corretto impiego degli apparati di ricerca. Il taglio della vegetazione dovra' essere eseguito per "campo" e "striscia" di bonifica, come e' stabilito per l'esplorazione con l'apparato di ricerca. Tale operazione deve essere svolta da personale qualificato (Rastrellatori B.C.M.) sotto la supervisione di un Assistente Tecnico B.C.M., nel rispetto della costituzione della squadra tipo, prevedendo l'assistenza di tutte le figure previste dal D. Lgs. 81/2008 e s.m.i. per garantire la sicurezza (addetti al primo soccorso, emergenze, etc.). Nel tagliare la vegetazione dovranno essere poste in essere tutte le possibili cautele atte a evitare il fortuito contatto - sia del personale che dei mezzi di lavoro - con eventuali ordigni affioranti. Nel caso di terreni che si possano ritenere infestati da ordigni particolarmente pericolosi (mine anti uomo, bombe a mano inesplose, ecc.), il taglio della vegetazione deve procedere di pari passo con la bonifica superficiale. Durante le operazioni di taglio - nel rispetto delle vigenti disposizioni emanate dall'Autorita' Forestale - dovranno essere salvaguardate le piante ad alto fusto e le matricine esistenti. Il materiale tagliato dovra' essere portato fuori da ogni "striscia prima di procedere al taglio di quella successiva e periodicamente e opportunamente eliminato fuori dai "campi" di lavoro. Nel prezzo sono compresi e remunerati tutti gli oneri suddetti, quale che sia la densita' ed il tipo della vegetazione. Compreso trasporto alle discariche del materiale rimosso.	m²		0,24
		1C_02_550_0020	_	Bonifica bellica superficiale consistente nelle attivita' ... Bellica Sistematica Terrestre" del Ministero della Difesa. Bonifica bellica superficiale consistente nelle attivita' di ricerca, localizzazione e scoprimento di tutti gli ordigni, mine e residuati bellici di ogni genere e tipo nonche' di tutte le masse metalliche presenti nel terreno fino a cm. 100 di profondita' dal piano campagna e nella loro successiva eliminazione, secondo le previste procedure.La bonifica superficiale si articolera' nelle seguenti operazioni:- suddivisione dell'area da bonificare in "campi" delle dimensioni di m. 50x50 e successivamente in "strisce" della larghezza massima di m. 0,80;- esplorazione mediante impiego di apposito apparato di ricerca, per "strisce" successive, di tutta la superficie interessata passando lentamente al di sopra di essa, a non piu' di cm. 5 ÷ 6 di altezza;- scoprimento degli ordigni e dei corpi metallici segnalati dall'apparato fino alla profondita' di cm. 100 dal piano campagna, procedendo negli scavi di avvicinamento secondo le modalita' indicate al punto "F" delle NORME GENERALI del "Disciplinare Tecnico per l'esecuzione del servizio di Bonifica Bellica Sistematica Terrestre" del Ministero della Difesa.La presente fase del servizio include le seguenti operazioni:- localizzazione degli ordigni e corpi metallici;- scavo e scoprimento degli stessi entro la profondita' di cm. 100 dal piano esplorato;- allontanamento eventuale del materiale scavato;- esplorazione del fondo dello scavo con l'apparato di ricerca;- riempimento sommario degli scavi stessi;- smaltimento dei materiali metallici rinvenuti (qualora non di interesse per l'A.D.);- operazioni da porre in essere in caso di rinvenimento di ordigni bellici, secondo quanto indicato al punto "G" delle NORME GENERALI del "Disciplinare Tecnico per l'esecuzione del servizio di Bonifica Bellica Sistematica Terrestre" del Ministero della Difesa	m²		0,22
		1C_02_550_0030		Bonifica bellica di profondita' mediante trivellazione svo ... o prima di procedere alla successiva fase di perforazione:. Bonifica bellica di profondita' mediante trivellazione svolta per ricercare, individuare e localizzare ordigni o masse ferrose interrati a profondita' superiore a cm. 100 dal piano campagna originario. Essa deve essere sempre preceduta dalla bonifica superficiale. La bonifica di profondita' si articolera' nelle seguenti operazioni:- suddivisione dell'area da bonificare in quadrati aventi il lato di m. 2,80, che dovranno essere opportunamente numerati (come da schema indicato nel "Disciplinare Tecnico per l'esecuzione del servizio di Bonifica Bellica Sistematica Terrestre" del Ministero della Difesa;- perforazione al centro di ciascun quadrato, a mezzo di trivella non a percussione, di un foro di diametro maggiore rispetto a quello della sonda dell'apparato rilevatore. Detta perforazione si eseguira' inizialmente per una profondita' di cm. 100 dal piano campagna, corrispondente alla quota garantita con la bonifica superficiale preventivamente eseguita;- inserimento della sonda dell'apparato rilevatore nel foro gia' praticato fino a raggiungere il fondo di questo; l'apparato, predisposto ad una maggiore sensibilita' radiale, sara' capace di garantire la rilevazione di masse ferrose interrate entro un raggio di m. 2;- effettuazione di una seconda perforazione fino a profondita' di cm. 300, qualora l'apparato non abbia segnalato interferenze;- proseguimento con perforazioni progressive di cm. 200 per volta, indagando il foro con la sonda dell'apparato rilevatore come in precedenza descritto, fino al raggiungimento della quota prevista. Nel caso di terreno inconsistente i fori perforati dovranno essere incamiciati mediante l'impiego di tubi in PVC;- trascrizione sul rapporto giornaliero delle attivita' delle operazioni di perforazione e dell'esito dei progressivi sondaggi.Una modalita' particolare e' quella realizzata mediante l'impiego trivelle che utilizzano aste cave amagnetiche, all'interno delle quali viene calata la sonda magnetometrica, per verificare il fondo foro prima di procedere alla successiva fase di perforazione:
			a	- fino alla profondita' di ml. 3,00 dal piano di campagna	m²		0,89
			b	- fino alla profondita' di ml. 5,00 dal piano di campagna	m²		1,49
		1C_02_550_0040	_	Scavo a sezione aperta con mezzi meccanici e connesso uso ... zzati da un alto livello di contaminazione ferromagnetica. Scavo a sezione aperta con mezzi meccanici e connesso uso di apparati di ricerca, tali scavi sono da effettuarsi, a profondita' superiore a cm. 100, in terreni di qualsiasi genere, natura e consistenza, sono eseguiti mediante impiego di idonei mezzi meccanici dotati di opportuni sistemi di protezione e muniti di benna liscia, che devono procedere a strati successivi, di spessore non superioreall'accertata capacita' di rilevazione degli apparati di ricerca e previa verifica del terreno da scavare. Essi sono, normalmente, finalizzati:- all'avvicinamento ed allo scoprimento di ordigni esplosivi o di masse metalliche di qualsiasi genere segnalate dagli apparati di ricerca;- scavi di sbancamento in terreni caratterizzati da un alto livello di contaminazione ferromagnetica.	m³		1,50
		1C_02_550_0050	_	Scavo a sezione obbligata con mezzi meccanici e connesso ... zzati da un alto livello di contaminazione ferromagnetica. Scavo a sezione obbligata con mezzi meccanici e connesso uso di apparati di ricerca, tali scavi sono da effettuarsi, a profondita' maggiore di cm. 100, in terreni di qualsiasi genere, natura e consistenza, sono eseguiti mediante impiego di idonei mezzi meccanici dotati di opportuni sistemi di protezione e muniti di benna liscia, che devono procedere a strati successivi, di spessore non superiore all'accertata capacita' di rilevazione degli apparati di ricerca e previa verifica del terreno da escavare, fino alla profondita' interessata, con verifica del fondo scavo.Essi sono, normalmente, finalizzati:- all'avvicinamento ed allo scoprimento di ordigni esplosivi o di masse metalliche di qualsiasi genere segnalate dagli apparati di ricerca in ambienti ristretti che non consentono l'esecuzione di scavi a sezione aperta;- alla posa in opera di cablaggi, condutture di vario genere, impianti di scarico, o reti, da eseguire con una sezione ristretta in terreni caratterizzati da un alto livello di contaminazione ferromagnetica.	m³		2,94
		1C_02_550_0060	_	Scavo a mano e connesso uso dell'apparato di ricerca effe ... ordigno bellico a distanza pari a circa un metro. Scavo a mano e connesso uso dell'apparato di ricerca effettuato per consentire lo scoprimento di ordigni esplosivi interrati a profondita' superiore a cm. 100dal piano campagna, laddove, per problemi operativi o mancanza di sufficiente spazio, non sia possibile l'uso di mezzi meccanici.Nello scavo a mano occorre sempre procedere a strati successivi di spessore non superiore a 30 cm. procedendo alla verifica del fondo scavo prima di passare allo strato successivo. Inoltre, si precisa che tale modalita' operativa si applica quando si e' in prossimita' di una un'interferenza ferromagnetica tale da fare presumere la presenza di un ordigno bellico a distanza pari a circa un metro.	m³		361,54

1C_03	>---			PALIFICAZIONI - DIAFRAMMI

	1C_03_050			PALI PREFABBRICATI INFISSI
		1C_03_050_0010		Pali prefabbricati troncoconici in cemento armato centrifugato, con idonee armature metalliche longitudinali ed in punta, .....ccessi e piani di lavoro, l'assistenza muraria, la rettifica o scapitozzatura delle teste, escluse solo le prove di carico:. Pali prefabbricati troncoconici in cemento armato centrifugato, con idonee armature metalliche longitudinali ed in punta, diametro minimo in punta cm 24, infissi con battipalo meccanico, compreso il tracciamento dei punti di infissione, la formazione di accessi e piani di lavoro, l'assistenza muraria, la rettifica o scapitozzatura delle teste, escluse solo le prove di carico:
			a	- lunghezza da 5,00 a 9,00 m	m		57,24
			b	- lunghezza da 9,01 a 13,00 m	m		61,28
			c	- lunghezza da 13,01 a 16,00 m	m		70,40
			d	- lunghezza da 16,01 a 20,00 m	m		83,57

	1C_03_100			PALI GETTATI IN OPERA
		1C_03_100_0010		Pali gettati in opera, fino a 20 m di lunghezza, entro tuboforma munito di eventuale fondello a perdere in acciaio. Sono c.....cariche autorizzate di tutti i materiali di risulta. Sono escluse solo le prove di carico ed eventuali armature metalliche. Pali gettati in opera, fino a 20 m di lunghezza, entro tuboforma munito di eventuale fondello a perdere in acciaio. Sono compresi: l'infissione a vibrazione o battitura, l'estrazione del tuboforma, la fornitura e getto del calcestruzzo con classe di resistenza C20/25; il maggior impiego di cls. fino al 10% del volume teorico del palo; il tracciamento dei punti di infissione, la formazione di accessi e piani di lavoro, l'assistenza muraria, la rettifica o scapitozzatura delle teste; il carico, il trasporto alle discariche autorizzate di tutti i materiali di risulta. Sono escluse solo le prove di carico ed eventuali armature metalliche.
			a	- diametro 360 mm	m		70,26
			b	- diametro 430 mm	m		75,32
			c	- diametro 520 mm	m		85,23
			d	- diametro 620 mm	m		98,20
		1C_03_100_0020	_	Sovrapprezzo ai pali gettati in opera per lunghezza oltre 20 m, riferimento art. 1C.03.100.0010.a/d	m		11,01
		1C_03_100_0030	_	Compenso ai pali gettati in opera per attraversamento a vuoto; riferimento art. 1C.03.100.0010.a/d	m		72,70
		1C_03_100_0100		Pali trivellati fino a 20 m di profondita', eseguiti con sonda a rotazione e impiego di fango bentonitico. Sono compresi: l.....sporto alle discariche autorizzate di tutti i materiali di risulta. Sono esclusi: l'armatura metallica, le prove di carico. Pali trivellati fino a 20 m di profondita', eseguiti con sonda a rotazione e impiego di fango bentonitico. Sono compresi: la trivellazione in terreni sciolti anche in presenza di trovanti fino ad 1.00 m di spessore; la fornitura del calcestruzzo con classe di resistenza C20/25; il maggior consumo di calcestruzzo fino al 10% del volume teorico del palo; l'impiego di attrezzature per il getto del calcestruzzo atte ad impedire il dilavamento e la segregazione dei componenti; il tracciamento dei punti di infissione, la formazione di accessi e piani di lavoro, l'assistenza muraria, la rettifica o scapitozzatura delle teste; il carico, il trasporto alle discariche autorizzate di tutti i materiali di risulta. Sono esclusi: l'armatura metallica, le prove di carico.
			a	- diametro 500 mm	m		81,59
			b	- diametro 600 mm	m		104,04
			c	- diametro 800 mm	m		138,84
			d	- diametro 1000 mm	m		190,64
			e	- diametro 1200 mm	m		246,43
			f	- diametro 1500 mm	m		334,79
		1C_03_100_0110		Compenso ai pali trivellati per attraversamento a vuoto; riferimento art. 1C.03.100.0100.a/f
			a	- diametro 500 mm	m		56,20
			b	- diametro 600 mm	m		68,52
			c	- diametro 800 mm	m		96,77
			d	- diametro 1000 mm	m		111,98
			e	- diametro 1200 mm	m		127,69
			f	- diametro 1500 mm	m		156,40
		1C_03_100_0120		Compenso ai pali per attraversamento in roccia o per trovanti superiori ad 1.00 m di spessore; riferimento art. 1C.03.100.0100.a/f. Compenso ai pali trivellati per attraversamento in roccia o per trovanti superiori ad 1.00 mt. di spessore; riferimento art. 1C.03.100.0100.a/f
			a	- diametro 500 mm	m		56,73
			b	- diametro 600 mm	m		72,62
			c	- diametro 800 mm	m		102,12
			d	- diametro 1000 mm	m		120,30
			e	- diametro 1200 mm	m		136,17
			f	- diametro 1500 mm	m		181,57
		1C_03_100_0130	_	Sovrapprezzo ai pali trivellati per lunghezza oltre 20 m; riferimento art. 1C.03.100.0100.a/f	m		14,69

	1C_03_150			MICROPALI
		1C_03_150_0010		Pali di piccolo diametro (micropali) per fondazioni, sottofondazioni ed ancoraggi, eseguiti mediante trivellazione a rotaz.....autorizzate dei materiali di risulta. Sono esclusi: la tubazione di rivestimento, l'armatura metallica, le prove di carico. Pali di piccolo diametro (micropali) per fondazioni, sottofondazioni ed ancoraggi, eseguiti mediante trivellazione a rotazione o rotopercussione. Sono compresi: la trivellazione in terreni di qualsiasi natura e consistenza, la successiva iniezione a pressione di miscela cementizia con assorbimento fino a tre volte il volume teorico del foro, anche in piu' fasi; il tracciamento dei punti di infissione, la formazione di accessi e piani di lavoro, l'assistenza muraria, la rettifica o scapitozzatura delle teste; il carico, il trasporto alle discariche autorizzate dei materiali di risulta. Sono esclusi: la tubazione di rivestimento, l'armatura metallica, le prove di carico.
			a	- diametro 85-100 mm	m		47,36
			b	- diametro 101-125 mm	m		52,43
			c	- diametro 126-150 mm	m		62,73
			d	- diametro 151-175 mm	m		73,13
			e	- diametro 176-200 mm	m		79,75
			f	- diametro 201-225 mm	m		85,80
			g	- diametro 226-250 mm	m		96,48
		1C_03_150_0020		Tubazione di rivestimento provvisoria per micropali:. Tubazione di rivestimento provvisoria per micropali; riferimento art. 1C.03.150.0010.a/g :
			a	- diametro del foro fino a 125 mm	m		19,32
			b	- diametro del foro da 126 a 175 mm	m		24,96
			c	- diametro del foro da 176 a 250 mm	m		31,20
		1C_03_150_0030	_	Armatura di micropali con tubi di acciaio tipo S355 non valvolati compresi i manicotti di giunzione, in opera; riferimento art. 1C.03.150.0010.a/g :	kg		1,49
		1C_03_150_0040	_	Armatura di micropali con tubi di acciaio tipo S355 in spezzoni manicottati, muniti di valvole di iniezione ogni 100 cm circa, per il 50% della lunghezza, in opera; riferimento art. 1C.03.150.0010.a/g :	kg		1,78

	1C_03_200			PARATIE - DIAFRAMMI
		1C_03_200_0010		Esecuzione di paratie o diaframmi in conglomerato cementizio armato con classe di resistenza C20/25, a setti accostati o i..... dei cordoli guida e la rettifica o scapitozzatura delle testate. Sono escluse le armature metalliche e le prove di carico. Esecuzione di paratie o diaframmi in conglomerato cementizio armato con classe di resistenza C20/25, a setti accostati o isolati. Sono compresi: la formazione di accessi e piani di lavoro, l'assistenza muraria, il trasporto di andata e ritorno e l'approntamento delle attrezzature, la preparazione dei piani di posa, il tracciamento, la formazione dei cordoli guida in c.a., lo scavo con benna mordente bivalve; i fanghi bentonitici, il calcestruzzo con classe di resistenza C20/25; il maggior consumo di calcestruzzo fino al 10% del volume teorico dello scavo; il getto con tramoggia; il carico, il trasporto alle discariche autorizzate di tutti i materiali di risulta, la demolizione dei cordoli guida e la rettifica o scapitozzatura delle testate. Sono escluse le armature metalliche e le prove di carico.
			a	- spessore 50 cm	m²		143,07
			b	- spessore 60 cm	m²		158,22
			c	- spessore 80 cm	m²		186,27
			d	- spessore 100 cm	m²		218,76
		1C_03_200_0020		Compenso alle paratie - diaframmi per attraversamento a vuoto; riferimento art. 1C.03.200.0010.a/d
			a	- spessore 50 cm	m²		54,49
			b	- spessore 60 cm	m²		72,81
			c	- spessore 80 cm	m²		85,11
			d	- spessore 100 cm	m²		99,02
		1C_03_200_0030	_	Sovrapprezzo ai diaframmi per profondita' oltre i 20 m. Sovrapprezzo ai diaframmi per profondita' oltre i 20 m; riferimento art. 1C.03.200.0010.a/d	m²		14,85

	1C_03_250			TIRANTI DI ANCORAGGIO
		1C_03_250_0010		Tiranti di ancoraggio in trefoli di acciaio armonico o b ... il rivestimento provvisorio del foro e le prove di carico. Tiranti di ancoraggio in trefoli di acciaio armonico o barra di acciaio ad elevato snervamento ( = 85 kg/mm²), fino a 20 m di lunghezza. Sono compresi: la formazione di accessi e piani di lavoro, l'assistenza muraria, il trasporto di andata e ritorno e l'approntamento delle attrezzature, la preparazione dei piani di posa, il tracciamento, la perforazione a rotazione o rotopercussione in terreni di qualsiasi natura, esclusa la roccia dura; la fornitura e posa in opera dei trefoli o barre d'acciaio; la tesatura; la piastra di ripartizione e la testa di ancoraggio; la cementazione del tratto di ancoraggio con miscela cementizia (composta da acqua, cemento 32,5 R e additivi antiritiro) con consumo fino a tre volte il volume teorico del foro, quanto necessario per dare il tirante in condizione di esercizio; il carico, il trasporto alle discariche autorizzate di tutti i materiali di risulta. Sono esclusi il rivestimento provvisorio del foro e le prove di carico.
			a	- per trazioni fino a 30 t	m		57,16
			b	- per trazioni fino a 50 t	m		60,98
			c	- per trazioni fino a 70 t	m		66,74
			d	- per trazioni fino a 90 t	m		72,61
		1C_03_250_0020	_	Rivestimento provvisorio del foro dei tiranti	m		11,35
		1C_03_250_0030	_	Sovrapprezzo ai tiranti di ancoraggio per lunghezze maggiori di 20 m	m		9,56

	1C_03_900			OPERAZIONI PRELIMINARI E/O DI SUPPORTO
		1C_03_900_0010	_	Formazione cordoli guida per paratie	m³		102,14
		1C_03_900_0020	_	Costo pali fondazione prefabbricati - C28/35	m³		163,30
		1C_03_900_0030	_	Demolizione cordoli guida per paratie	m³		81,49
		1C_03_900_0040		Tracciamento e scapitozzatura testa pali:
			a	- fino a d 40 cm	cad		29,49
			b	- da 42 a 70 cm	cad		48,17
			c	- da 72 a 100 cm	cad		104,50
			d	- da 120 a 150 cm	cad		182,75
		1C_03_900_0050		Scapitozzatura testa paratie:
			a	- spessore = 50 cm	m		55,18
			b	- spessore = 60 cm	m		66,21
			c	- spessore = 80 cm	m		88,29
			d	- spessore = 100 cm	m		169,77

1C_04	>---			OPERE IN C.A. - INIEZIONI - RIPRISTINI

	1C_04_000			NOTE DI CONSULTAZIONE Tutti i calcestruzzi impiegati per ... cinamento al luogo di montaggio, e quant'altro necessario. NOTE DI CONSULTAZIONETutti i calcestruzzi impiegati per la realizzazione delle opere strutturali in calcestruzzo armato, devono essere a prestazione garantita (non e' ammesso l'impiego di calcestruzzi a composizione) e rispondenti alle norme UNI EN 206-1 e UNI 11104.Saranno confezionati in impianti dotati di certificato FPC rilasciato da ente riconosciuto e con materie prime in possesso della Marcatura CE, prevista dal Regolamento (UE) n. 305/2011; il Diametro max degli aggregati dovra' essere adeguato alla geometria dell'opera, all'interferro e al copriferro.Per produzioni di calcestruzzo inferiori a 1500 m3 di miscela omogenea, effettuate direttamente in cantiere, mediante processi di produzione temporanei e non industrializzati, la stessa deve essere confezionata sotto la diretta responsabilita' del costruttore, cosi' come indicato al

	1C_04_010			CALCESTRUZZO CONFEZIONATO IN CANTIERE IN BETONIERA PER INTERVENTI PARZIALI E LIMITATE QUANTITA'
		1C_04_010_0010		Sottofondazioni in conglomerato cementizio realizzate mediante getto, con l'ausilio di argano o gru o qualsiasi altro mezzo di movimentazione, di calcestruzzo confezionato in betoniera, con cemento 32.5 R ed inerti ad assortimento granulometrico adeg. Sottofondazioni in conglomerato cementizio realizzate mediante getto, con l'ausilio di argano o gru o qualsiasi altro mezzo di movimentazione, di calcestruzzo confezionato in betoniera, con cemento 32.5 R ed inerti ad assortimento granulometrico adeguato alla particolare destinazione del getto; resistenza:
			a	- C12/15 - esposizione X0 - consistenza S3	m³		94,81
			b	- C16/20 - esposizione X0 - consistenza S3	m³		97,77
		1C_04_010_0020	_	Fondazioni non armate in conglomerato cementizio realizzate con getto con l'ausilio di gru o qualsiasi altro mezzo di movimentazione, di calcestruzzo confezionato in betoniera, con inerti ad assortimento granulometrico adeguato alla particolare desti. Fondazioni non armate in conglomerato cementizio realizzate con getto con l'ausilio di gru o qualsiasi altro mezzo di movimentazione, di calcestruzzo confezionato in betoniera, con inerti ad assortimento granulometrico adeguato alla particolare destinazione del getto, compresa la vibratura, esclusi i casseri; resistenza C16/20 - esposizione X0 - consistenza S3	m³		104,48
		1C_04_010_0030		Fondazioni armate in conglomerato cementizio (plinti, travi rovesce, platee, ecc.) realizzate mediante getto, con l'ausilio di gru o qualsiasi altro mezzo di movimentazione, di calcestruzzo confezionato in betoniera, con inerti ad assortimento granul. Fondazioni armate in conglomerato cementizio (plinti, travi rovesce, platee, ecc.) realizzate mediante getto, con l'ausilio di gru o qualsiasi altro mezzo di movimentazione, di calcestruzzo confezionato in betoniera, con inerti ad assortimento granulometrico adeguato alla particolare destinazione del getto e diametro massimo degli stessi pari a 31,5 mm, compresa la vibratura, esclusi ferro e casseri; resistenza:
			a	- C25/30 - esposizione XC1 o XC2 - consistenza S3	m³		114,75
			b	- C28/35 - esposizione XC1 o XC2 - consistenza S3	m³		119,27
			c	- C28/35 - esposizione XA1 - consistenza S3	m³		140,29
		1C_04_010_0040		Murature in conglomerato cementizio, entro e fuori terra, anche leggermente armate, realizzate mediante getto, con l'ausilio di gru o qualsiasi altro mezzo di movimentazione, di calcestruzzo confezionato in betoniera, con inerti ad assortimento granu. Murature in conglomerato cementizio, entro e fuori terra, anche leggermente armate, realizzate mediante getto, con l'ausilio di gru o qualsiasi altro mezzo di movimentazione, di calcestruzzo confezionato in betoniera, con inerti ad assortimento granulometrico adeguato alla particolare destinazione del getto e diametro massimo degli stessi pari a 31,5 mm, per spessori non inferiori a 17 cm, compresa la vibratura; esclusi casseri e ferro; resistenza:
			a	- C20/25 - esposizione X0 - consistenza S3	m³		121,64
			b	- C25/30 - esposizione XC1 o XC2 - consistenza S3	m³		132,07
			c	- C28/35 - esposizione XC1 o XC2 - consistenza S3	m³		143,25
			d	- C28/35 - esposizione XA1 - consistenza S3	m³		145,31
		1C_04_010_0050		Murature armate in conglomerato cementizio, entro e fuori terra, realizzate mediante getto, con l'ausilio di gru o qualsiasi altro mezzo di movimentazione, di calcestruzzo confezionato in betoniera, con inerti ad assortimento granulometrico adeguato. Murature armate in conglomerato cementizio, entro e fuori terra, realizzate mediante getto, con l'ausilio di gru o qualsiasi altro mezzo di movimentazione, di calcestruzzo confezionato in betoniera, con inerti ad assortimento granulometrico adeguato alla particolare destinazione del getto e diametro massimo degli stessi pari a 31,5 mm, per spessori non inferiori a 17 cm; compresa la vibratura, esclusi ferro e casseri; resistenza:
			a	- C25/30 - esposizione XC1 o XC2 - consistenza S3	m³		124,73
			b	- C28/35 - esposizione XC1 o XC2 - consistenza S3	m³		129,25
			c	- C28/35 - esposizione XA1 - consistenza S3	m³		150,27
		1C_04_010_0060		Strutture armate in conglomerato cementizio (pilastri, travi, corree, solette, murature di vani scala e ascensori) realizzate mediante getto con l'ausilio di gru o qualsiasi altro mezzo di movimentazione, di calcestruzzo confezionato in betoniera, co. Strutture armate in conglomerato cementizio (pilastri, travi, corree, solette, murature di vani scala e ascensori) realizzate mediante getto con l'ausilio di gru o qualsiasi altro mezzo di movimentazione, di calcestruzzo confezionato in betoniera, con inerti ad assortimento granulometrico adeguato alla particolare destinazione del getto e diametro massimo degli stessi pari a 31,5 mm, per spessori non inferiori a 17 cm, esclusi ferro e casseri, compresa la vibratura; resistenza:
			a	- C20/25 - esposizione X0 - consistenza S3	m³		128,14
			b	- C25/30 - esposizione XC1 o XC2 - consistenza S3	m³		132,65
			c	- C28/35 - esposizione XC1 o XC2 - consistenza S3	m³		153,68
			d	- C28/35 - esposizione XC3 - consistenza S3	m³		153,68
			e	- C28/35 - esposizione XA1 - consistenza S3	m³		153,68

	1C_04_050			GETTO MAGRONE SOTTOFONDAZIONI
		1C_04_050_0010		Sottofondazioni in conglomerato cementizio realizzate mediante getto, con l'ausilio di gru o qualsiasi altro mezzo di movimentazione, di calcestruzzo confezionato in impianto di betonaggio, con cemento 32.5 R ed inerti ad assortimento granulometrico. Sottofondazioni in conglomerato cementizio realizzate mediante getto, con l'ausilio di gru o qualsiasi altro mezzo di movimentazione, di calcestruzzo confezionato in impianto di betonaggio, con cemento 32.5 R ed inerti ad assortimento granulometrico adeguato alla particolare destinazione del getto; resistenza:
			a	- C12/15 - esposizione X0 - consistenza S3	m³		100,43
			b	- C16/20 - esposizione X0 - consistenza S3	m³		105,80
		1C_04_050_0020	_	Sottofondazioni realizzate mediante getto da autobetonier ... erro, classe di resistenza C16/20 consistenza S4 Dmax 32mm. Sottofondazioni realizzate mediante getto da autobetoniera con l'ausilio di gru o qualsiasi altro mezzo di movimentazione, di calcestruzzo a prestazione confezionato in impianto di betonaggio,con materie prime in possesso della Marcatura CE; il Diametro max degli aggregati dovra' essere adeguato alla geometria dell'opera, all'interferro e al copriferro, classe di resistenza C16/20 consistenza S4 Dmax 32mm	m³		113,27

	1C_04_100			GETTO DI FONDAZIONI NON ARMATE
		1C_04_100_0010	_	Fondazioni non armate in conglomerato cementizio realizzate mediante getto, con l'ausilio di gru o qualsiasi altro mezzo di movimentazione, di calcestruzzo confezionato in impianto di betonaggio, con inerti ad assortimento granulometrico adeguato all. Fondazioni non armate in conglomerato cementizio realizzate mediante getto, con l'ausilio di gru o qualsiasi altro mezzo di movimentazione, di calcestruzzo confezionato in impianto di betonaggio, con inerti ad assortimento granulometrico adeguato alla particolare destinazione del getto,compresa vibratura, esclusi i casseri; resistenza C16/20 - esposizione X0 - consistenza S3	m³		110,95
		1C_04_100_0020	_	Fondazioni non armate realizzate mediante getto, con l'au ... lusi i casseri, resistenza C16/20 consistenza S5 Dmax 32mm. Fondazioni non armate realizzate mediante getto, con l'ausilio di gru o qualsiasi altro mezzo di movimentazione, di calcestruzzo a prestazione confezionato in impianto di betonaggio,con materie prime in possesso della Marcatura CE; il Diametro max degli aggregati dovra' essere adeguato alla geometria dell'opera, all'interferro e al copriferro, compresa vibratura, esclusi i casseri, resistenza C16/20 consistenza S5 Dmax 32mm	m³		121,65

	1C_04_150			GETTO DI FONDAZIONI ARMATE
		1C_04_150_0010		Fondazioni armate in conglomerato cementizio (plinti, travi rovesce, platee), realizzate mediante getto, con l'ausilio di gru o qualsiasi altro mezzo di movimentazione, di calcestruzzo confezionato in impianto di betonaggio, con inerti ad assortiment. Fondazioni armate in conglomerato cementizio (plinti, travi rovesce, platee), realizzate mediante getto, con l'ausilio di gru o qualsiasi altro mezzo di movimentazione, di calcestruzzo confezionato in impianto di betonaggio, con inerti ad assortimento granulometrico adeguato alla particolare destinazione del getto e diametro massimo degli stessi pari a 31,5 mm, compresa la vibratura, esclusi i casseri ed il ferro; resistenza
			a	- C25/30 - esposizione XC1 o XC2 - consistenza S3	m³		122,07
			b	- C28/35 - esposizione XC1 o XC2 - consistenza S3	m³		127,44
			c	- C28/35 - esposizione XA1 - consistenza S3	m³		135,76
		1C_04_150_0020		Fondazioni armate (plinti, travi rovesce, platee) realiz ... vibratura, esclusi ferro e casseri; classe di resistenza:. Fondazioni armate (plinti, travi rovesce, platee) realizzate mediante getto, con l'ausilio di gru o qualsiasi altro mezzo di movimentazione, di calcestruzzo a prestazione confezionato in impianto di betonaggio,con materie prime in possesso della Marcatura CE; il Diametro max degli aggregati dovra' essere adeguato alla geometria dell'opera, all'interferro e al copriferro, compresa la vibratura, esclusi ferro e casseri; classe di resistenza:
			a	- C25/30 consistenza S5 Dmax 32 Classe Esposizione XC1 e XC2	m³		133,53
			b	- C28/35 consistenza S5 Dmax 32 Classe Esposizione XC1 e XC2	m³		137,90
			c	- C28/35 consistenza S5 Dmax 32 Classe Esposizione XA1	m³		148,62

	1C_04_200			GETTO DI MURATURE LEGGERMENTE ARMATE
		1C_04_200_0010		Murature in conglomerato cementizio, entro e fuori terra, anche leggermente armate, realizzate mediante getto, con l'ausilio di gru o qualsiasi altro mezzo di movimentazione, di calcestruzzo confezionato in impianto di betonaggio, con inerti ad assor. Murature in conglomerato cementizio, entro e fuori terra, anche leggermente armate, realizzate mediante getto, con l'ausilio di gru o qualsiasi altro mezzo di movimentazione, di calcestruzzo confezionato in impianto di betonaggio, con inerti ad assortimento granulometrico adeguato alla particolare destinazione del getto e diametro massimo degli stessi pari a 31,5 mm, per spessori non inferiori a 17 cm, compresa la vibratura, esclusi i casseri ed il ferro; resistenza:
			a	- C20/25 - esposizione X0 - consistenza S3	m³		128,95
			b	- C25/30 - esposizione XC1 o XC2 - consistenza S3	m³		134,32
			c	- C28/35 - esposizione XC1 o XC2 - consistenza S3	m³		146,05
			d	- C28/35 - esposizione XA1 - consistenza S3	m³		146,05
		1C_04_200_0020		Murature entro e fuori terra, anche leggermente armate, r ... ompresa la vibratura, esclusi casseri e ferro; resistenza:. Murature entro e fuori terra, anche leggermente armate, realizzate mediante getto, con l'ausilio di gru o qualsiasi altro mezzo di movimentazione, di calcestruzzo a prestazione confezionato in impianto di betonaggio,con materie prime in possesso della Marcatura CE; il Diametro max degli aggregati dovra' essere adeguato alla geometria dell'opera, all'interferro e al copriferro, per spessori non inferiori a 17 cm, compresa la vibratura, esclusi casseri e ferro; resistenza:
			a	- C20/25 consistenza S5 Dmax 32	m³		127,84
			b	- C25/30 consistenza S5 Dmax 32 Classe Esposizione XC1 e XC2	m³		134,43
			c	- C28/35 consistenza S5 Dmax 32 Classe Esposizione XC1 e XC2	m³		138,80
			d	- C28/35 consistenza S5 Dmax 32 Classe Esposizione XA1	m³		143,47

	1C_04_250			GETTO DI MURATURE ARMATE
		1C_04_250_0010		Murature armate in conglomerato cementizio, entro e fuori terra, realizzate mediante getto, con l'ausilio di gru o qualsiasi altro mezzo di movimentazione, di calcestruzzo confezionato in impianto di betonaggio, con inerti ad assortimento granulometr. Murature armate in conglomerato cementizio, entro e fuori terra, realizzate mediante getto, con l'ausilio di gru o qualsiasi altro mezzo di movimentazione, di calcestruzzo confezionato in impianto di betonaggio, con inerti ad assortimento granulometrico adeguato alla particolare destinazione del getto e diametro massimo degli stessi pari a 31,5 mm, per spessori non inferiori a 17 cm, compresa la vibratura, esclusi ferro e casseri; resistenza
			a	- C25/30 - esposizione XC1 o XC2 - consistenza S3	m³		132,04
			b	- C28/35 - esposizione XC1 o XC2 - consistenza S3	m³		137,41
			c	- C28/35 - esposizione XA1 - consistenza S3	m³		142,78
		1C_04_250_0020		Murature armate entro e fuori terra, realizzate mediante ... mpresa la vibratura, esclusi ferro e casseri; resistenza:. Murature armate entro e fuori terra, realizzate mediante getto, con l'ausilio di gru o qualsiasi altro mezzo di movimentazione, di calcestruzzo a prestazione confezionato in impianto di betonaggio,con materie prime in possesso della Marcatura CE; il Diametro max degli aggregati dovra' essere adeguato alla geometria dell'opera, all'interferro e al copriferro, per spessori non inferiori a 17 cm, compresa la vibratura, esclusi ferro e casseri; resistenza:
			a	- C25/30 consistenza S5 Dmax 32 Classe Esposizione XC1 e XC2	m³		143,51
			b	- C28/35 consistenza S5 Dmax 32 Classe Esposizione XC1 e XC2	m³		147,87
			c	- C28/35 consistenza S5 Dmax 32 Classe Esposizione XA1	m³		150,49

	1C_04_300			GETTO DI STRUTTURE VARIE IN C.A.
		1C_04_300_0010		Strutture armate in conglomerato cementizio (pilastri, travi, corree, solette, murature di vani scala e ascensori) realizzate mediante getto, con l'ausilio di gru o qualsiasi altro mezzo di movimentazione, di calcestruzzo confezionato in impianto di. Strutture armate in conglomerato cementizio (pilastri, travi, corree, solette, murature di vani scala e ascensori) realizzate mediante getto, con l'ausilio di gru o qualsiasi altro mezzo di movimentazione, di calcestruzzo confezionato in impianto di betonaggio, con inerti ad assortimento granulometrico adeguato alla particolare destinazione del getto e diametro massimo degli stessi pari a 31,5 mm, per spessori non inferiori a 17 cm, compresa la vibratura, esclusi ferro e casseri; resistenza
			a	- C20/25 - esposizione X0 - consistenza S3	m³		135,45
			b	- C25/30 - esposizione XC1 o XC2 - consistenza S3	m³		140,82
			c	- C28/35 - esposizione XC1 o XC2 - consistenza S3	m³		146,19
			d	- C28/35 - esposizione XC3 - consistenza S3	m³		151,93
			e	- C28/35 - esposizione XA1 - consistenza S3	m³		154,28
		1C_04_300_0020		Strutture (pilastri, travi, corree, solette, murature di ... a vibratura, esclusi ferro e casseri: classe di resistenza. Strutture (pilastri, travi, corree, solette, murature di vani scala e ascensori),realizzate mediante getto, con l'ausilio di gru o qualsiasi altro mezzo di movimentazione, di calcestruzzo a prestazione confezionato in impianto di betonaggio,con materie prime in possesso della Marcatura CE; il Diametro max degli aggregati dovra' essere adeguato alla geometria dell'opera, all'interferro e al copriferro, per spessori non inferiori a 17 cm compresa vibratura, esclusi ferro e casseri: classe di resistenza
			a	- C20/25 consistenza S5 Dmax 32	m³		143,42
			b	- C25/30 consistenza S5 Dmax 32 Classe Esposizione XC1 e XC2	m³		146,92
			c	- C28/35 consistenza S5 Dmax 32 Classe Esposizione XC1 e XC2	m³		149,08
			d	- C28/35 consistenza S5 Dmax 32 Classe Esposizione XC3	m³		156,77
			e	- C28/35 consistenza S5 Dmax 32 Classe Esposizione XA1	m³		155,41
		1C_04_300_0050	_	Architrave armato in cemento armato gettato in opera di dim. 25x25 cm. circa, rivestito con elementi isolanti ricavati da taglio di blocchi o con pannello di polistirene espanso sinterizzato, di sp. 25cm., compreso il calcestruzzo di riempimento e l'. Architrave armato in cemento armato gettato in opera di dim. 25x25 cm. circa, rivestito con elementi isolanti ricavati da taglio di blocchi o con pannello di polistirene espanso sinterizzato, di sp. 25cm., compreso il calcestruzzo di riempimento e l'armatura interna. Sono inclusi i ponteggi interni.	m		67,31

	1C_04_350			SOVRAPPREZZI ALLE OPERE IN C.A.
		1C_04_350_0010	_	Sovrapprezzo al getto di calcestruzzo per esecuzione di strutture di spessore inferiore a 17 cm	m³		23,65
		1C_04_350_0030		Sovrapprezzo al cls preconfezionato:. Sovrapprezzo alle opere in conglomerato cementizio per impiego di calcestruzzo preconfezionato di tipo diverso rispetto al tipo S3 considerato nei prezzi precedenti :
			a	- classe di consistenza S4, fluido, slump da 160 a 210 mm	m³		3,25
			b	- classe di consistenza S5 superfluido, slump maggiore di 210 mm	m³		7,62
		1C_04_350_0040		Sovrapprezzo alle opere in conglomerato cementizio per impiego di calcestruzzo preconfezionato:
			a	- con aggregati di Diam. max 20 mm	m³		0,75
			b	- con aggregati di Diam. max 10 mm	m³		4,72

	1C_04_400			CASSEFORME PER C.A.
		1C_04_400_0010		Casseforme per getti in calcestruzzo, eseguite fino a 4,50 m dal piano d'appoggio, con impiego di pannelli di legno lamellare, comprese armature di sostegno, disarmante, manutenzione e disarmo:
			a	- per fondazioni, plinti, travi rovesce, platee	m²		14,83
			b	- per murature di cantinato ed in elevazione, di qualsiasi spessore	m²		17,81
			c	- orizzontali per solette piene	m²		20,08
		1C_04_400_0020		Casseforme per getti in calcestruzzo, eseguite fino a 4,50 m dal piano d'appoggio:. Casseforme per getti in calcestruzzo, eseguite fino a 4,50 m dal piano d'appoggio, con impiego di tavole di abete, comprese armature di sostegno, disarmante, manutenzione e disarmo:
			a	- per fondazioni, plinti, travi rovesce, platee	m²		21,86
			b	- per muri di cantinato ed in elevazione, di qualsiasi spessore	m²		26,55
			c	- per strutture in c.a.,muri scala ed ascensore di qualsiasi spessore, solette piene	m²		35,52
			d	- per rampe scala rette, in curva o a pie' d'oca, pareti di spessore inferiore a 15 cm, balconi, gronde.	m²		42,00
		1C_04_400_0030	_	Casseforme per impalcato solaio misto in laterizio e calcestruzzo, gettato in opera. Casseforme per impalcato di solai misti in calcestruzzo e laterizio gettati in opera; (costo gia' compreso nel prezzo dei solai gettati in opera).	m²		11,50
		1C_04_400_0040	_	Banchinaggio rompitratta per solai prefabbricati. Banchinaggio rompitratta per solai prefabbricati; (costo gia' compreso nel prezzo dei solai prefabbricati).	m²		5,35
		1C_04_400_0050		Sovrapprezzo alle armatura di sostegno delle casseforme con altezza del piano di imposta dei getti maggiore di m. 4,51, per ogni metro di maggiore altezza, fino a m. 15,00.
			a	- per altezze da 4,51 a 8,00 m	m² x m		1,51
			b	- per altezze da 8,01 a 15,00 m	m² x m		2,02
		1C_04_400_0060	_	Sovrapprezzo alle casseforme con luce maggiore di m 8,01, per ogni metro di maggiore luce, fino a m 15.00 (da applicare sulla superficie totale)	m² x m		0,75
		1C_04_400_0070	_	Sovrapprezzo alle casserature per getti a vista, per piallatura delle tavole, maggiori oneri di preparazione e pulizia dei casseri, minori reimpieghi, compreso la formazione di smussi, cavita' in posizione obbligata, gocciolatoi, modanature, ecc.	m²		12,77

	1C_04_450			ACCIAIO PER C.A.
		1C_04_450_0010		Acciaio tondo in barre nervate per cemento armato con caratteristiche rispondenti alla norma UNI EN 10080 e prodotto con s.....uzione in stabilimento di cui al D.M.14/01/2008, in opera compresa lavorazione, posa, sormonti, sfrido, legature; qualita':. Acciaio tondo in barre nervate per cemento armato con caratteristiche rispondenti alla norma UNI EN 10080 e prodotto con sistemi di controllo di produzione in stabilimento di cui al D.M.14/01/2008, in opera compresa lavorazione, posa, sormonti, sfrido, legature; qualita':
			a	- B450C	kg		1,32
			b	- armatura per pali e diaframmi in barre d'acciaio B450C in opera compresa lavorazione e posa	kg		1,02
		1C_04_450_0020	_	Rete di acciaio elettrosaldata in opera compreso sormonti, tagli, sfridi, legature	kg		1,22
		1C_04_450_0030	_	Trefolo da 1/2" di acciaio rivestito per precompressione, in opera. Trefolo da 1/2" di acciaio rivestito per precompressione (peso circa 0,9 kg/ml) fornitura del trefolo in opera, compresi gli oneri di tesatura anche in piu' riprese e l'incidenza delle testate e degli ancoraggi	m		3,39

	1C_04_460			ARMATURE PER CONSOLIDAMENTI
		1C_04_460_0010	_	Barre d'acciaio ad aderenza migliorata B450C per cuciture di strutture da consolidare, armatura di getti in calcestruzzo per sottomurazioni e collegamenti. Compresi: tagli a misura, sfridi, adattamenti, sagomatura, legature, saldature, la posa in ope. Barre d'acciaio ad aderenza migliorata B450C per cuciture di strutture da consolidare, armatura di getti in calcestruzzo per sottomurazioni e collegamenti. Compresi: tagli a misura, sfridi, adattamenti, sagomatura, legature, saldature, la posa in opera.	kg		1,95
		1C_04_460_0020		Traliccio speciale in acciaio, sagomato e forato, per rinforzo di strutture in legno di solai, posato in opera
			a	- altezza 40 mm	m		33,55
			b	- altezza 60 mm	m		40,24
		1C_04_460_0030		Connettore a piolo in acciaio zincato d= 12 mm con testa e piastrina di ancoraggio, fissato a strutture in acciaio:
			a	- altezza fino a 80 mm	cad		4,22
			b	- altezza fino a 125 mm	cad		4,60
		1C_04_460_0040	_	Lamiere di ferro in acciaio S235JR per placcature di rinforzo, compresi tiranti, chiodature, saldature per il fissaggio, sabbiatura interna al grado SA 2½, in opera comprese assistenze murarie alla posa, esclusi ponteggi.	kg		7,34

	1C_04_500			GIUNTI STRUTTURALI
		1C_04_500_0010		Giunto di costruzione e connessione realizzato con profilati in PVC speciale per realizzare giunti di ripresa e di dilatazione nei getti in cemento armato, assicurando la perfetta tenuta idraulica fino a 3 atm.
			a	- giunto di ripresa con profilo in PVC	m		11,58
			b	- giunto di dilatazione di 2/4 cm con profilo in PVC	m		18,58
		1C_04_500_0020	_	Fornitura e posa di giunto di ripresa di getti in cemento armato realizzato con profili in materiale idroespansivo, in grado di assicurare la perfetta tenuta idraulica fino a 3 atm.	m		19,78

	1C_04_550			INIEZIONE DI MISCELE CEMENTIZIE
		1C_04_550_0010		Iniezione di miscela cementizia, compresa la fornitura del materiale, la miscelazione ed iniezione con attrezzature ad alta pressione. Iniezione di miscela cementizia, compresa la fornitura del materiale, la miscelazione ed iniezione con attrezzature ad alta pressione, per micropali, tiranti di ancoraggio e similari, anche in piu' riprese. (peso ipotizzato = 2000 kg/m³)
			a	Iniezione di miscela cementizia - per 100 kg di cemento	100 kg		22,37
			b	Iniezione di miscela cementizia - per m³ di miscela	m³		447,46

	1C_04_600			ANCORAGGI - FISSAGGI
		1C_04_600_0010		Ancoraggi, fissaggi, inghisaggi, intasamenti con betoncino epossidico a base di resina epossidica bicomponente ed aggregati silicei di opportuna granulometria ed in corretto rapporto di peso in relazione all'impiego, provvisto di marcatura CE e confo. Ancoraggi, fissaggi, inghisaggi, intasamenti con betoncino epossidico a base di resina epossidica bicomponente ed aggregati silicei di opportuna granulometria ed in corretto rapporto di peso in relazione all'impiego, provvisto di marcatura CE e conforme ai requisiti prestazionali richiesti dalla norma EN 1504-6 (prodotti per ancoraggio) :
			a	- betoncino a base di cemento ed additivi, per fissaggio normale di zanche, chiusini, infissi, inferriate, ecc.	dm³		2,79
			b	- betoncino fluido antiritiro ad alta resistenza a base di cemento, inerti selezionati ed additivi, per ancoraggio di precisione di macchinari pesanti soggetti a vibrazioni	dm³		3,95
			c	- betoncino epossidico bicomponente con inerti selezionati ed additivi, per ancoraggi speciali	dm³		19,25

	1C_04_700			CONSOLIDAMENTO - RIPRISTINO OPERE IN C.A.
		1C_04_700_0050	_	Asportazione del calcestruzzo ammalorato da spigoli di elementi strutturali, architettonici, decorativi, con mezzi meccanici e/o mediante idroscarifica ad alta pressione fino a raggiungere lo strato sano e, comunque, non carbonatato; dimensione indi. Asportazione del calcestruzzo ammalorato da spigoli di elementi strutturali, architettonici, decorativi, con mezzi meccanici e/o mediante idroscarifica ad alta pressione fino a raggiungere lo strato sano e, comunque, non carbonatato; dimensione indicativo della scarifica fino a circa 70 mm per parte dallo spigolo; spazzolatura manuale fino al grado St2 o sabbiatura delle armature metalliche affioranti, fino al grado Sa 2,5 (secondo la norma ISO 8501-1), lavaggio delle superfici. Sono comprese eventuali prove chimiche per l'accertamento della profondita' di carbonatazione; l'accatastamento, il carico e trasporto delle macerie ad impianti di stoccaggio, di recupero o a discarica; le opere provvisionali di protezione e di segnalazione. Esclusi: i ponteggi, gli oneri di smaltimento.	m		13,44
		1C_04_700_0060	_	Asportazione del calcestruzzo ammalorato dalle zone fortemente degradate con mezzi meccanici e/o mediante idroscarifica ad alta pressione fino a raggiungere lo strato sano e, comunque, non carbonatato; spessore indicativo della scarifica circa 7 mm;. Asportazione del calcestruzzo ammalorato dalle zone fortemente degradate con mezzi meccanici e/o mediante idroscarifica ad alta pressione fino a raggiungere lo strato sano e, comunque, non carbonatato; spessore indicativo della scarifica circa 7 mm; spazzolatura manuale fino al grado St2 o sabbiatura delle armature metalliche affioranti in punti localizzati , fino al grado Sa 2,5 (secondo la norma ISO 8501-1), lavaggio delle superfici. Sono comprese eventuali prove chimiche per l'accertamento della profondita' di carbonatazione; l'accatastamento, il carico e trasporto delle macerie ad impianti di stoccaggio, di recupero o a discarica; le opere provvisionali di protezione e di segnalazione. Esclusi: i ponteggi, gli oneri di smaltimento.	m²		32,68
		1C_04_700_0070	_	Asportazione del calcestruzzo ammalorato dalle zone fortemente degradate con mezzi meccanici e/o mediante idroscarifica ad alta pressione fino a raggiungere lo strato sano e, comunque, non carbonatato; spessore indicativo della scarifica circa 15 m. Asportazione del calcestruzzo ammalorato dalle zone fortemente degradate con mezzi meccanici e/o mediante idroscarifica ad alta pressione fino a raggiungere lo strato sano e, comunque, non carbonatato; spessore indicativo della scarifica circa 15 mm; spazzolatura manuale fino al grado St2 o sabbiatura delle armature metalliche affioranti in punti diffusi , fino al grado Sa 2,5 (secondo la norma ISO 8501-1),, lavaggio delle superfici. Sono comprese eventuali prove chimiche per l'accertamento della profondita' di carbonatazione; l'accatastamento, il carico e trasporto delle macerie ad impianti di stoccaggio, di recupero o a discarica; le opere provvisionali di protezione e di segnalazione. Esclusi: i ponteggi, gli oneri di smaltimento.	m²		38,16
		1C_04_700_0080	_	Asportazione in profondita' del calcestruzzo ammalorato dalle zone fortemente degradate, con mezzi meccanici e/o mediante idroscarifica ad alta pressione fino a raggiungere lo strato sano e, comunque, non carbonatato; spessore indicativo fino a circa. Asportazione in profondita' del calcestruzzo ammalorato dalle zone fortemente degradate, con mezzi meccanici e/o mediante idroscarifica ad alta pressione fino a raggiungere lo strato sano e, comunque, non carbonatato; spessore indicativo fino a circa 40 mm; la messa in vista dei ferri, la sostituzione limitata di staffature corrose, lpazzolatura manuale fino al grado St2 o sabbiatura delle armature metalliche affioranti in punti diffusi , fino al grado Sa 2,5 (secondo la norma ISO 8501-1), il lavaggio delle superfici. Sono comprese le prove chimiche per l'accertamento della profondita' di carbonatazione; l'accatastamento, il carico e trasporto delle macerie ad impianti di stoccaggio, di recupero o a discarica; le opere provvisionali di protezione e di segnalazione. Esclusi: i ponteggi, gli oneri di smaltimento.	m²		85,98
		1C_04_700_0090		Protezione anticorrosiva rialcalinizzante dei ferri d'armatura con boiacca passivante a base di cementi, inerti selezionati, resine ed additivi, applicata in due mani a pennello.Provvisto di marcatura CE e conforme ai requisiti prestazionali definiti. Protezione anticorrosiva rialcalinizzante dei ferri d'armatura con boiacca passivante a base di cementi, inerti selezionati, resine ed additivi, applicata in due mani a pennello.Provvisto di marcatura CE e conforme ai requisiti prestazionali definiti dalla UNI EN 1504-7, senza alterare in alcun modo l'aderenza tra la malta di ripristino e le armature trattate. Misurazione: in base alla superficie delle strutture da ricostruire; in base alla lunghezza degli elementi rettilinei da risanare.
			a	- su armatura metallica di elementi strutturali (sviluppo superfici ferri)	m²		35,42
			b	- su armatura in tondo di acciaio, fino a 10 mm	m		3,58
			c	- su armatura in tondo di acciaio, da 12 a 20 mm	m		5,63
		1C_04_700_0100		Ricostruzione del calcestruzzo copriferro per uno spessor ... to. Esclusi i ponteggi e l'eventuale armatura integrativa:. Ricostruzione del calcestruzzo copriferro per uno spessore medio di 1 cm con malta a ritiro controllato a base di cementi ad alta resistenza, inerti selezionati, additivi e fibre, applicata su supporto gia' irruvidito, provvista di marcatura CE e conforme ai requisiti prestazionali definiti dalla EN 1504-3, per malte strutturali di classe R3 di tipo CC e PCC. Compresa la bagnatura fino a saturazione del sottofondo, la nebulizzazione con acqua durante l'indurimento. Esclusi i ponteggi e l'eventuale armatura integrativa:
			a	- su superfici di elementi strutturali (travi, pilastri, muri, solette), compresa la riprofilatura degli spigoli interessati.	m²		20,53
			b	- per ogni cm in piu'	m²		18,41
			c	- su spigoli di elementi strutturali. architettonici, decorativi, con sezione fino a 25 cm²	m		25,04
		1C_04_700_0110	_	Ricostruzione di spessori consistenti di strutture in cemento armato con getto entro casseforme di malta colabile a ritiro controllato a base di cementi ad alta resistenza, inerti selezionati, speciali additivi e fibre con aggiunta di inerti a granul. Ricostruzione di spessori consistenti di strutture in cemento armato con getto entro casseforme di malta colabile a ritiro controllato a base di cementi ad alta resistenza, inerti selezionati, speciali additivi e fibre con aggiunta di inerti a granulometria appropriata,provvista di marcatura CE e conforme ai requisiti prestazionali richiesti dalla norma EN 1504-3, per malte strutturali di classe R4 di tipo CC e PCC. Compresa l'umidificazione a rifiuto del supporto, il getto entro casseri anche a piu' riprese, la nebulizzazione con acqua nella fase di indurimento. Esclusi: la preparazione del supporto, i ponteggi, le casseforme, l'eventuale armatura integrativa.	m³		1.814,74
		1C_04_700_0115	_	Fornitura e posa in opera di malta cementizia bicomponent ... - CMOD 3 = 2.500 µm: fR3 7,2 - CMOD 4 = 3.500 µm: fR4 5,8. Fornitura e posa in opera di malta cementizia bicomponente colabile, ad elevatissime prestazioni meccaniche a ritiro compensato fibrorinforzata e ad elevata duttilita', con fibre rigide in acciaio, classe R4, per l'incamiciatura di pilastri, travi e nodi trave-colonna in calcestruzzo armato. L'applicazione della malta dovra' essere effettuata previa adeguata preparazione del supporto (da computarsi a parte) asportando l'eventuale calcestruzzo ammalorato fino ad ottenere un sottofondo solido, esente da parti in distacco e con scabrosita' di almeno 5 mm. Pulizia dei ferri di armatura a metallo bianco (da computarsi a parte) e successivo trattamento passivante mediante applicazione a pennello di doppia mano di malta cementizia anticorrosiva monocomponente (da computarsi a parte). Il prodotto dovra' essere applicato su sottofondo pulito e saturo di acqua, mediante colaggio, nella sede opportunamente predisposta, in uno spessore medio di 20 mm, senza l'ausilio di armature di contrasto. Per spessori superiori e' possibile, previa valutazione del progettista, predisporre un'opportuna armatura aggiuntiva (da computarsi a parte). Per migliorare l'espansione all'aria durante i primi giorni di stagionatura, il prodotto dovra' essere miscelato con l'aggiunta di uno speciale additivo stagionante in grado di ridurre sia il ritiro plastico che il ritiro idraulico in un dosaggio pari allo 0,25% in peso sul peso della malta.La malta dovra' rispondere ai requisiti minimi richiesti dalla EN 1504-3 per le malte strutturali di classe R4 e ai requisiti minimi della EN 1504-6 e avere le seguenti caratteristiche prestazionali:Resistenza a compressione (EN 12190) (MPa): 130 (a 28 gg)Resistenza a trazione (BS 6319) (MPa): 8,5 (a 28 gg)Modulo elastico a compressione (EN 13412) (GPa): 37 (a 28 gg)Resistenza al taglio (EN 12615) (MPa): 16 (a 28 gg)Adesione al supporto (EN 1542) (MPa): = 2 (a 28 gg)Ritiro contrastato (dopo maturazione 7 gg in acqua a 21°C - 50% UR) (µm/m): 200Impermeabilita' all'acqua - profondita' di penetrazione (EN 12390-8) (mm): <2Compatibilita' termica misurata come adesione secondo EN 1542 (MPa):-Cicli di gelo-disgelo con sali disgelanti (EN 13687/1): =2Reazione al fuoco (EN 13501-1): A1, A1flConsumo (per cm di spessore) (kg/m²): circa 20Energia di frattura (EN 14651) (N/m): 6600Assorbimento dell'energia di deformazione (N 14488-5 2006) (J): 1294Resistenza a flessione residua media (EN 14651) (MPa):- CMOD 1 = 500 µm: fR1 9,9- CMOD 2 = 1.500 µm: fR2 8,2- CMOD 3 = 2.500 µm: fR3 7,2- CMOD 4 = 3.500 µm: fR4 5,8	m³		3.537,27
		1C_04_700_0120	_	Consolidamento corticale di superfici in calcestruzzo deboli, decoesionate, sfarinanti mediante resina epossidica con induritore. Consolidamento corticale di superfici in calcestruzzo deboli, decoesionate, sfarinanti mediante rivestimento in resina epossidica bicomponente con induritore applicata a pennello, rullo o airless	m²		5,62
		1C_04_700_0130		Placcatura di rinforzo di elementi strutturali in cemento armato realizzata mediante iniezioni o spalmatura di resina o betoncino entro casseri metallici gia' predisposti. Sono compresi: la posa degli ugelli, la stuccatura perimetrale delle casseratu. Placcatura di rinforzo di elementi strutturali in cemento armato realizzata mediante iniezioni o spalmatura di resina o betoncino entro casseri metallici gia' predisposti. Compresa la posa degli ugelli, la stuccatura perimetrale delle casserature; l'impiego di idoneo impianto per iniezioni a bassa pressione; le opere di presidio. Escluse le armature metalliche, i ponteggi:
			a	- con resina epossidica	kg		29,38
			b	- con betoncino a base di resina epossidica bicomponente ed aggregati silicei di opportuna granulometria	kg		17,31
		1C_04_700_0150		Ripristino di lesioni su strutture in cemento armato con iniezioni di resina epossidica, compresi i fori per l'alloggiamento degli ugelli:. Ripristino di lesioni su strutture in cemento armato con iniezioni di resina epossidica eseguite con idoneo impianto di iniezione a bassa pressione.Sono compresi: l'esecuzione di 4-6 fori, diam. 20-30 mm con utensili a rotazione a bassa velocita', per l'alloggiamento degli ugelli; la stuccatura perimetrale della lesione con adesivi epossidici morbidi; la posa dei tubetti di iniezione e di sfiato; la resina epossidica iniettata fino a completa saturazione in profondita'; le opere di presidio ed i ponteggi.
			a	- per lesioni fino a 1,5 mm e profondita' fino a 25 cm	m		38,83
			b	- per lesioni fino a 1,5 mm e profondita' da 26 a 50 cm	m		52,79
			c	- per lesioni da 1,5 a 3,0 mm e profondita' fino a 25 cm	m		55,40
			d	- per lesioni da 1,5 a 3,0 mm e profondita' da 26 a 50 cm	m		69,01
		1C_04_700_0160	_	Regolarizzazione superficiale di tutte le superfici di calcestruzzo e delle parti ricostruite con malte cementizie mediante applicazione a spatola e rifinitura a frattazzo di spugna di malta cementizia per rasature provviste di marcatura CE e conform. Regolarizzazione superficiale di tutte le superfici di calcestruzzo e delle parti ricostruite con malte cementizie mediante applicazione a spatola e rifinitura a frattazzo di spugna di malta cementizia per rasature provviste di marcatura CE e conforme a requisiti prestazionali definiti dalla EN 1504-3, per malte di classe R2 di tipo CC e PCC, per uno spessore di 2 mm.Compresi la bagnatura fino a saturazione delle superfici. Esclusi: ponteggi.	m²		12,47

	1C_04_750			GETTO MANUALE DI CALCESTRUZZI PER PICCOLI E CIRCOSCRITTI QUANTITATIVI
		1C_04_750_0000		NOTA DI CONSULTAZIONE. NOTA DI CONSULTAZIONEIl getto manuale di calcestruzzi puo' essere previsto solo per piccoli quantitativi da gettare in zone non raggiungibili da un qualsiasi mezzo meccanico (miniescavatori, motocarriole, nastri trasportatori, ecc.). Il prezzo compensa sia il getto che la movimentazione del calcestruzzo, completamente manuali, dalla bocca della betoniera al sito di impiego.Si sono indicate le resistenze caratteristiche, come richiesto dalle norme vigenti per le strutture in cemento armato; data la situazione specifica di piccola produzione di impasto, si e' ritenuto utile anche indicare i dosaggi minimi di cemento che con una buona lavorazione possono garantire l'ottenimento delle resistenze caratteristiche richieste.
		1C_04_750_0010		Sottofondazioni con cls confezionato in betoniera e getto manuale, con resistenza:. Sottofondazioni in conglomerato cementizio realizzate mediante getto manuale del calcestruzzo confezionato con betoniera, con cemento 42.5 R ed inerti ad assortimento granulometrico adeguato alla destinazione del getto, con resistenza caratteristica:
			a	- C12/15 (circa 250 kg/m³ di cemento)	m³		135,15
			b	- C16/20 (circa 300 kg/m³ di cemento)	m³		142,88
		1C_04_750_0020		Fondazioni non armate con cls confezionato in betoniera e getto manuale, con resistenza:. Fondazioni non armate in conglomerato cementizio realizzate mediante getto manuale del calcestruzzo confezionato con betoniera, con cemento 42.5 R ed inerti ad assortimento granulometrico adeguato alla destinazione del getto, con resistenza caratteristica:
			a	- C16/20 (circa 300 kg/m³ di cemento)	m³		146,98
			b	- C20/25 (circa 350 kg/m³ di cemento)	m³		157,81
		1C_04_750_0030		Fondazioni armate con cls confezionato in betoniera e getto manuale, con resistenza:. Fondazioni armate, murature armate e non armate in conglomerato cementizio, di qualsiasi spessore, realizzate mediante getto manuale del calcestruzzo confezionato con betoniera, con cemento 42.5 R ed inerti ad assortimento granulometrico adeguato alla destinazione del getto, con resistenza caratteristica:
			a	- C16/20 (circa 300 kg/m³ di cemento)	m³		162,42
			b	- C20/25 (circa 350 kg/m³ di cemento)	m³		170,15
		1C_04_750_0040		Strutture varie con cls confezionato in betoniera e getto manuale, con resistenza:. Strutture varie (pilastri, travi, solette, gronde ecc) in conglomerato cementizio realizzate mediante getto manuale del calcestruzzo confezionato in betoniera, con cemento 42.5 R ed inerti ad assortimento granulometrico adeguato alla destinazione del getto, con resistenza caratteristica:
			a	- C20/25 (circa 350 kg/m³ di cemento)	m³		180,43
			b	- C25/30 (circa 400 kg/m³ di cemento)	m³		188,47

	1C_04_800			OPERE DI CONSOLIDAMENTO E RINFORZO CON MATERIALI COMPOSITI - CONSOLIDAMENTO MURATURE
		1C_04_800_0010		Cucitura di lesioni su muratura portante mediante nastri in materiale composito, immessi in matrice polimerica, previa sarcitura della lesione. Cucitura di lesioni su muratura portante mediante nastri in materiale composito, immessi in matrice polimerica, previa sarcitura della lesione. Sono compresi: - la livellazione delle superfici su cui applicare il rinforzo con malte a ritiro compensato o stucchi epossidici, previa accurtata pulizia del sottofondo; - la fornitura e la posa in opera del primer, del 1° strato di resina epossidica, del materiale composito di rinforzo e del 2° strato di resina epossidca a saturare il nastro; - la protezione dai raggi UVA con la tecnologia secondo le scelte progettuali, del pacchetto di rinforzo. La qualita' dell'intervento e' verificata con prove obbligatorie di pull-off e indagini termografiche, secondo le indicazioni contenute nel Capitolato Speciale di Appalto. È inoltre compreso quanto altro occorre per dare il lavoro finito. Sono esclusi: - le sarciture delle lesioni; - il pacchetto di rinforzo; - le prove obbligatorie di pull-off e le indagini termografiche.
			a	- in fibra di carbonio - 1° strato	m²		514,14
			b	- in fibra di carbonio - strati successivi	m²		292,80
			c	- in fibra di vetro - 1° strato	m²		329,09
			d	- in fibra di vetro - strati successivi	m²		253,72
			e	- in fibra di aramide - 1° strato	m²		299,89
			f	- in fibra di aramide - strati successivi	m²		231,09
		1C_04_800_0020		Cucitura di lesioni su muratura portante mediante barre in materiale composito. Cucitura di lesioni su muratura portante mediante barre in materiale composito. Sono compresi: - la perforazione con attrezzatura a rotazione, a distruzione di nucleo, fino al diametro di mm 20; - la pulizia mediante aria compressa del perforo; - l'iniezione di resine epossidiche; - la fornitura e posa in opera delle barre in composito. La qualita' dell'intervento e' verificata con prove obbligatorie di estrazione della barra e ultrasuoni secondo le indicazioni del Capitolato Speciale d'Appalto. È inoltre compreso quanto altro occorre per dare il lavoro finito. Sono esclusi: - la sarcitura della lesione; - le prove obbligatorie di estrazione della barra e ultrasuoni. Il prezzo e' ad unita' di lunghezza di barra posta effettivamente in opera.
			a	- in fibra di carbonio - ø 8 mm	m²		97,71
			b	- in fibra di carbonio - ø 10 mm	m²		105,31
			c	- in fibra di carbonio - ø 12 mm	m²		126,48
			d	- in fibra di vetro - ø 10 mm	m²		96,70
			e	- in fibra di vetro - ø 12 mm	m²		105,31
			f	- in fibra aramidica - ø 10 mm	m²		87,84
			g	- in fibra aramidica - ø 12 mm	m²		96,70
		1C_04_800_0030		Consolidamento di pareti a sacco o comunque con paramenti scollegati, mediante realizzazione di collegamenti trasversali (ortogonali al piano della parete) con barre in materiale composito. Consolidamento di pareti a sacco o comunque con paramenti scollegati, mediante realizzazione di collegamenti trasversali (ortogonali al piano della parete) con barre in materiale composito. Sono compresi: - la realizzazione di cuciture armate in n° 4 al m², con terminale di ciascuna barra in tessuto di materiale composito; - la perforazione con attrezzatura a rotazione, a distruzione di nucleo, fino al ø 20 mm. - la pulizia mediante aria compressa del foro; - l'iniezione di malte epossidiche; - la fornitura e la posa in opera delle barre in composito; - la preparazione della superficie della parete e l'incollaggio di tessuto in composito sulla parte terminale delle barre e sulla parete, onde garantire l'ancoraggio delle barre stesse sulle due facce opposte del paramento. La qualita' dell'intervento e' verificata con prove obbligatorie di pull-off e indagini termografiche, secondo le indicazioni contenute nel Capitolato Speciale d'Appalto. È inoltre compreso quanto altro occorre per dare il lavoro finito. Sono esclusi: - le prove obbligatorie di pull-off e le indagini termografiche; - tutte le operazioni eventualmente necessarie di bonifica della muratura.Il prezzo e' ad unita' di lunghezza di barra effettivamente posta in opera.
			a	- in fibra di carbonio - ø 8 mm	m²		132,37
			b	- in fibra di vetro - ø 10 mm	m²		121,77

	1C_04_810			OPERE DI CONSOLIDAMENTO E RINFORZO CON MATERIALI COMPOSITI - ARCHITRAVI E TIRANTI
		1C_04_810_0010		Consolidamento di architravi in materiale lapideo con l'impiego di barre in materiale composito, previa stuccatura e iniezione delle lesioni. Consolidamento di architravi in materiale lapideo con l'impiego di barre in materiale composito, previa stuccatura e iniezione delle lesioni. Sono compresi: - la creazione di idonea scanalatura all'intradosso dell'architrave per creare l'alloggiamento delle barre di rinforzo; - la fornitura e la posa in opera delle barre, il successivo riempimento con malta epossidica. La qualita' dell'intervento e' verificata con prove obbligatorie di aderenza del rinforzo e ultrasuoni secondo le indicazioni contenute nel Capitolato Speciale d'Appalto. È inoltre compreso quanto altro occorre per dare il lavoro finito. Sono esclusi: - la stuccatura e l'iniezione delle lesioni; - l'eventuale posa di un listello di materiale lapideo per ricostituire la continuita' della finitura esterna. Il prezzo e' ad unita' di lunghezza di barra effettivamente posta in opera.
			a	- in fibra di carbonio - ø 8 mm	m²		144,08
			b	- in fibra di carbonio - ø 10 mm	m²		151,72
			c	- in fibra di vetro - ø 10 mm	m²		121,90
			d	- in fibra di vetro - ø 12 mm	m²		132,61
			e	- in fibra aramidica - ø 10 mm	m²		115,13
			f	- in fibra aramidica - ø 12 mm	m²		122,11
		1C_04_810_0020		Tiranti per incatenamento di piano mediante applicazione di barre in materiale composito, forniti e posti in opera. Tiranti per incatenamento di piano mediante applicazione di barre in materiale composito, forniti e posti in opera. Sono compresi: la fornitura in opera dei tiranti; il terminale di ancoraggio in acciaio (ø mm 220); il tenditore per il pretensionamento e l'eventuale strato di nastro in fibra di vetro da utilizzarsi quale interfaccia con l'acciaio nel caso di impiego di barre in fibra di carbonio. La qualita' dell'intervento e' verificata con prove obbligatorie di trazione eseguite su campioni prelevati dalla stessa partita di materiale (barre in composito) in ragione di almeno n° 3 campioni ogni 100 m di tiranti posti in opera, secondo le indicazioni contenute nel Capitolato Speciale d'Appalto. È inoltre compreso quanto altro occorre per dare il lavoro finito. Sono escluse: le perforazioni delle murature per l'attraversamento dei tiranti; le piastre esterne di ancoraggio e l'eventuale livellamento delle testate di ancoraggio; le prove obbligatorie di trazione. Il prezzo e' per unita' di lunghezza di tirante posto in opera.
			a	- in fibra di carbonio - ø 10 mm	m²		166,83
			b	- in fibra di carbonio - ø 12 mm	m²		180,37
			c	- in fibra di aramide - ø 12 mm	m²		146,74
		1C_04_810_0030		Incatenamenti di piano realizzati in tessuto di materiale composito, da apllicarsi in corrispondenza degli impalcati. Sono compresi: - la demolizione dell'intonaco in corrispondenza della superficie di incatenamento; - la spazzolatura del sotto. Incatenamenti di piano realizzati in tessuto di materiale composito, da apllicarsi in corrispondenza degli impalcati. Sono compresi: - la demolizione dell'intonaco in corrispondenza della superficie di incatenamento; - la spazzolatura del sottofondo; - la riprofilatura con malte a ritiro compensato; - il primer, l'adesivo epossidico per l'applicazione del tessuto e l'adesivo per la chiusura del pacchetto di rinforzo; - la preparazione della superficie del rinforzo per la successiva intonacatura, mediante l'applicazione a fresco di uno spolvero di polvere di quarzo. La qualita' dell'intervento e' verificata con prove obbligatorie di pull-off, indagini ultrasoniche e termografiche, secondo le indicazioni contenute nel Capitolato Speciale d'Appalto. È compreso quanto altro occorre per dare il lavoro finito. È escluso il ripristino dell'intonaco. Il prezzo e' per unita' di superficie di rinforzo effettivamente posta in opera.
			a	- in fibra di carbonio - 1° strato	m²		678,38
			b	- in fibra di carbonio - per ogni strato successivo al 1°	m²		356,36
			c	- in fibra di vetro - 1° strato	m²		506,56
			d	- in fibra di vetro - per ogni strato successivo al 1°	m²		314,89

	1C_04_820			OPERE DI CONSOLIDAMENTO E RINFORZO CON MATERIALI COMPOSITI - CONSOLIDAMENTO DI VOLTE IN MURATURA
		1C_04_820_0010		Consolidamento di volte, cupole ed archi in muratura di pietrame o mattoni, in laterizio o gesso, mediante applicazione all'estradosso di nastri di materiale composito. Consolidamento di volte, cupole ed archi in muratura di pietrame o mattoni, in laterizio o gesso, mediante applicazione all'estradosso di nastri di materiale composito. Sono compresi: - la pulizia delle superfici su cui applicare il rinforzo; - il trattamento con il primer; - la rasatura con stucchi epossidici; - l'applicazione di resina di incollaggio; - la fornitura e posa dei nastri di composito unidirezionali secondo le indicazioni di progetto; - la resina di saturazione e la verniciatura finale con vernici acriliche per la protezione dai raggi UVA. La qualita' dell'intervento e' verificata con prove obbligatorie di pull-off, indagini ultrasoniche e termografiche, secondo le indicazioni contenute nel Capitolato Speciale d'Appalto. Ove possibile, sono eseguite prove di carico per valutare l'efficacia dell'intervento, rilevando le formazioni e lo stato tensionale del rinforzo sotto carico. È inoltre compreso quanto altro occorre per dare il lavoro finito. Sono esclusi: - l'eventuale svuotamento della volta; - l'eventuale riprofilatura dell'estradosso; - le prove di pull-off, indagini ultrasoniche e termografiche e le prove di carico.Il prezzo e' per unita' di superficie di rinforzo effettivamente posta in opera.
			a	- in fibra di carbonio - 1° strato	m²		533,51
			b	- in fibra di carbonio - strati successivi al 1°	m²		323,52
			c	- in fibra di vetro - 1° strato	m²		406,48
			d	- in fibra di vetro - strati successivi al 1°	m²		286,44
			e	- in fibra aramidica - 1° strato	m²		377,34
			f	- in fibra aramidica - strati successivi al 1°	m²		281,02

	1C_04_830			OPERE DI CONSOLIDAMENTO E RINFORZO CON MATERIALI COMPOSITI - CONSOLIDAMENTO E RESTAURO STRUTTURE IN CEMENTO ARMATO
		1C_04_830_0010		Rinforzo a flessione di travi, travetti e solette piene i ... bonio sono espresse come: base per spessore (b x s). Tipo:. Rinforzo a flessione di travi, travetti e solette piene in c.a. e c.a.p. mediante fornitura e posa in opera di lamine unidirezionali in fibra di carbonio FRP. Il sistema di rinforzo strutturale, se non gia' coperto da Marcatura CE, dovra' essere coperto da Certificato di Idoneita' Tecnica all'impiego (CIT) rilasciato dal Servizio Tecnico Centrale sulla base di Linee Guida approvate dal Consiglio Superiore dei Lavori Pubblici di cui al D.P.C.S.LL.PP. n.220 del 09-07-2015. La qualita' dell'intervento e' verificata con prove (da computarsi a parte) di pull-off da eseguirsi su apposita area campione e/o da quant'altro previsto dalla Normativa in vigore; il tipo e la quantita' delle prove da eseguire devono essere commisurati all'importanza dell'intervento. Ove possibile, sono eseguite prove di carico (da computarsi a parte) prima e dopo l'intervento per valutare l'efficacia dello stesso, rilevando le deformazioni e lo stato tensionale del rinforzo sotto carico.Sono compresi:- l'applicazione di primer bicomponente a base di resine epossidiche;- livellamento della superficie mediante adesivo epossidico bicomponente in pasta marcato CE secondo EN 1504-4, per uno spessore minimo di 1,5 mm;- l'applicazione dell'elemento di rinforzo in lamina;- la stesura sul supporto e sulla lamina di adesivo epossidico bicomponente in pasta marcato CE secondo EN 1504-4, per uno spessore minimo di 1,5 mm; - la rimozione di eventuali parti eccedenti di resina.È compresa la fornitura e la posa in opera di tutti i materiali sopra descritti e quanto altro occorre per dare il lavoro finito a regola d'arte.Sono esclusi:- l'eventuale esecuzione di demolizioni di intonaci e rivestimenti;- l'eventuale trattamento di ripristino delle superfici ammalorate;- i trattamenti filmogeni protettivi necessari;- le indagini e le prove pre e post intervento necessarie cosi' come previste dalla Normativa in vigore;- tutti i sussidi necessari per l'esecuzione dei lavori (ponteggi, impalcature, e/o attrezzature necessarie all'esecuzione dei lavori e le eventuali coperture installate a protezione degli agenti atmosferici e tutto quanto non espressamente indicato).Il prezzo e' per unita' di lunghezza di rinforzo effettivamente posto in opera. Le dimensioni delle lamine in fibra di carbonio sono espresse come: base per spessore (b x s). Tipo:
			a	- lamina preformata in fibra di carbonio, modulo elastico a trazione =160 GPa, resistenza meccanica a trazione caratteristica 2700 N/mm² (riferiti all'area netta fibre), classe C150/2300, 50 x 1,4 mm;	m		88,80
			b	- lamina preformata in fibra di carbonio, modulo elastico a trazione =160 GPa, resistenza meccanica a trazione caratteristica 2700 N/mm² (riferiti all'area netta fibre), classe C150/2300, 50 x 1,4 mm; - per ogni strato successivo al primo	m		79,45
			c	-lamina preformata in fibra di carbonio, modulo elastico a trazione =160 GPa, resistenza meccanica a trazione caratteristica 2700 N/mm² (riferiti all'area netta fibre), classe C150/2300, 100 x 1,4 mm;	m		123,40
			d	-lamina preformata in fibra di carbonio, modulo elastico a trazione =160 GPa, resistenza meccanica a trazione caratteristica 2700 N/mm² (riferiti all'area netta fibre), classe C150/2300, 100 x 1,4 mm;- per ogni strato successivo al primo	m		110,69
			e	-lamina preformata in fibra di carbonio, modulo elastico a trazione =160 GPa, resistenza meccanica a trazione caratteristica 2700 N/mm² (riferiti all'area netta fibre), classe C150/2300, 150 x 1,4 mm;	m		164,25
			f	-lamina preformata in fibra di carbonio, modulo elastico a trazione =160 GPa, resistenza meccanica a trazione caratteristica 2700 N/mm² (riferiti all'area netta fibre), classe C150/2300, 150 x 1,4 mm;- per ogni strato successivo al primo	m		149,84
			g	-lamina preformata in fibra di carbonio, modulo elastico a trazione =190 GPa, resistenza meccanica a trazione caratteristica 3100 N/mm² (riferiti all'area netta fibre), classe C190/1800, 50 x 1,4 mm;	m		109,00
			h	-lamina preformata in fibra di carbonio, modulo elastico a trazione =190 GPa, resistenza meccanica a trazione caratteristica 3100 N/mm² (riferiti all'area netta fibre), classe C190/1800, 50 x 1,4 mm;- per ogni strato successivo al primo	m		99,07
			i	-lamina preformata in fibra di carbonio, modulo elastico a trazione =190 GPa, resistenza meccanica a trazione caratteristica 3100 N/mm² (riferiti all'area netta fibre), classe C190/1800, 50 x 1,4 mm;-lamina preformata in fibra di carbonio, modulo elastic. -lamina preformata in fibra di carbonio, modulo elastico a trazione =190 GPa, resistenza meccanica a trazione caratteristica 3100 N/mm² (riferiti all'area netta fibre), classe C190/1800, 50 x 1,4 mm;-lamina preformata in fibra di carbonio, modulo elastico a trazione =190 GPa, resistenza meccanica a trazione caratteristica 3100 N/mm² (riferiti all'area netta fibre), classe C190/1800, 100 x 1,4 mm;	m		169,28
			j	-lamina preformata in fibra di carbonio, modulo elastico a trazione =190 GPa, resistenza meccanica a trazione caratteristica 3100 N/mm² (riferiti all'area netta fibre), classe C190/1800, 50 x 1,4 mm;-lamina preformata in fibra di carbonio, modulo elastic. -lamina preformata in fibra di carbonio, modulo elastico a trazione =190 GPa, resistenza meccanica a trazione caratteristica 3100 N/mm² (riferiti all'area netta fibre), classe C190/1800, 50 x 1,4 mm;-lamina preformata in fibra di carbonio, modulo elastico a trazione =190 GPa, resistenza meccanica a trazione caratteristica 3100 N/mm² (riferiti all'area netta fibre), classe C190/1800, 100 x 1,4 mm;- per ogni strato successivo al primo	m		156,57
			k	-lamina preformata in fibra di carbonio, modulo elastico a trazione =190 GPa, resistenza meccanica a trazione caratteristica 3100 N/mm² (riferiti all'area netta fibre), classe C190/1800, 50 x 1,4 mm;-lamina preformata in fibra di carbonio, modulo elastic. -lamina preformata in fibra di carbonio, modulo elastico a trazione =190 GPa, resistenza meccanica a trazione caratteristica 3100 N/mm² (riferiti all'area netta fibre), classe C190/1800, 50 x 1,4 mm;-lamina preformata in fibra di carbonio, modulo elastico a trazione =190 GPa, resistenza meccanica a trazione caratteristica 3100 N/mm² (riferiti all'area netta fibre), classe C190/1800, 100 x 1,4 mm;-lamina preformata in fibra di carbonio, modulo elastico a trazione =190 GPa, resistenza meccanica a trazione caratteristica 3100 N/mm² (riferiti all'area netta fibre), classe C190/1800, 150 x 1,4 mm;	m		219,31
			l	-lamina preformata in fibra di carbonio, modulo elastico a trazione =190 GPa, resistenza meccanica a trazione caratteristica 3100 N/mm² (riferiti all'area netta fibre), classe C190/1800, 50 x 1,4 mm;-lamina preformata in fibra di carbonio, modulo elastic. -lamina preformata in fibra di carbonio, modulo elastico a trazione =190 GPa, resistenza meccanica a trazione caratteristica 3100 N/mm² (riferiti all'area netta fibre), classe C190/1800, 50 x 1,4 mm;-lamina preformata in fibra di carbonio, modulo elastico a trazione =190 GPa, resistenza meccanica a trazione caratteristica 3100 N/mm² (riferiti all'area netta fibre), classe C190/1800, 100 x 1,4 mm;-lamina preformata in fibra di carbonio, modulo elastico a trazione =190 GPa, resistenza meccanica a trazione caratteristica 3100 N/mm² (riferiti all'area netta fibre), classe C190/1800, 150 x 1,4 mm;- per ogni strato successivo al primo	m		204,91
			m	-lamina preformata in fibra di carbonio, modulo elastico a trazione =190 GPa, resistenza meccanica a trazione caratteristica 3100 N/mm² (riferiti all'area netta fibre), classe C190/1800, 50 x 1,4 mm;-lamina preformata in fibra di carbonio, modulo elastic. -lamina preformata in fibra di carbonio, modulo elastico a trazione =190 GPa, resistenza meccanica a trazione caratteristica 3100 N/mm² (riferiti all'area netta fibre), classe C190/1800, 50 x 1,4 mm;-lamina preformata in fibra di carbonio, modulo elastico a trazione =190 GPa, resistenza meccanica a trazione caratteristica 3100 N/mm² (riferiti all'area netta fibre), classe C190/1800, 100 x 1,4 mm;- lamina preformata in fibra di carbonio, modulo elastico a trazione =250 GPa, resistenza meccanica a trazione caratteristica 2400 N/mm² (riferiti all'area netta fibre), classe C200/1800, 50 x 1,4 mm;	m		136,52
			n	-lamina preformata in fibra di carbonio, modulo elastico a trazione =190 GPa, resistenza meccanica a trazione caratteristica 3100 N/mm² (riferiti all'area netta fibre), classe C190/1800, 50 x 1,4 mm;-lamina preformata in fibra di carbonio, modulo elastic. -lamina preformata in fibra di carbonio, modulo elastico a trazione =190 GPa, resistenza meccanica a trazione caratteristica 3100 N/mm² (riferiti all'area netta fibre), classe C190/1800, 50 x 1,4 mm;-lamina preformata in fibra di carbonio, modulo elastico a trazione =190 GPa, resistenza meccanica a trazione caratteristica 3100 N/mm² (riferiti all'area netta fibre), classe C190/1800, 100 x 1,4 mm;- lamina preformata in fibra di carbonio, modulo elastico a trazione =250 GPa, resistenza meccanica a trazione caratteristica 2400 N/mm² (riferiti all'area netta fibre), classe C200/1800, 50 x 1,4 mm;- per ogni strato successivo al primo	m		126,60
			o	-lamina preformata in fibra di carbonio, modulo elastico a trazione =190 GPa, resistenza meccanica a trazione caratteristica 3100 N/mm² (riferiti all'area netta fibre), classe C190/1800, 50 x 1,4 mm;-lamina preformata in fibra di carbonio, modulo elastic. -lamina preformata in fibra di carbonio, modulo elastico a trazione =190 GPa, resistenza meccanica a trazione caratteristica 3100 N/mm² (riferiti all'area netta fibre), classe C190/1800, 50 x 1,4 mm;-lamina preformata in fibra di carbonio, modulo elastico a trazione =190 GPa, resistenza meccanica a trazione caratteristica 3100 N/mm² (riferiti all'area netta fibre), classe C190/1800, 100 x 1,4 mm;- lamina preformata in fibra di carbonio, modulo elastico a trazione =250 GPa, resistenza meccanica a trazione caratteristica 2400 N/mm² (riferiti all'area netta fibre), classe C200/1800, 100 x 1,4 mm;	m		224,35
			p	-lamina preformata in fibra di carbonio, modulo elastico a trazione =190 GPa, resistenza meccanica a trazione caratteristica 3100 N/mm² (riferiti all'area netta fibre), classe C190/1800, 50 x 1,4 mm;-lamina preformata in fibra di carbonio, modulo elastic. -lamina preformata in fibra di carbonio, modulo elastico a trazione =190 GPa, resistenza meccanica a trazione caratteristica 3100 N/mm² (riferiti all'area netta fibre), classe C190/1800, 50 x 1,4 mm;-lamina preformata in fibra di carbonio, modulo elastico a trazione =190 GPa, resistenza meccanica a trazione caratteristica 3100 N/mm² (riferiti all'area netta fibre), classe C190/1800, 100 x 1,4 mm;- lamina preformata in fibra di carbonio, modulo elastico a trazione =250 GPa, resistenza meccanica a trazione caratteristica 2400 N/mm² (riferiti all'area netta fibre), classe C200/1800, 100 x 1,4 mm;- per ogni strato successivo al primo	m		211,63
			q	-lamina preformata in fibra di carbonio, modulo elastico a trazione =190 GPa, resistenza meccanica a trazione caratteristica 3100 N/mm² (riferiti all'area netta fibre), classe C190/1800, 50 x 1,4 mm;-lamina preformata in fibra di carbonio, modulo elastic. -lamina preformata in fibra di carbonio, modulo elastico a trazione =190 GPa, resistenza meccanica a trazione caratteristica 3100 N/mm² (riferiti all'area netta fibre), classe C190/1800, 50 x 1,4 mm;-lamina preformata in fibra di carbonio, modulo elastico a trazione =190 GPa, resistenza meccanica a trazione caratteristica 3100 N/mm² (riferiti all'area netta fibre), classe C190/1800, 100 x 1,4 mm;- lamina preformata in fibra di carbonio, modulo elastico a trazione =250 GPa, resistenza meccanica a trazione caratteristica 2400 N/mm² (riferiti all'area netta fibre), classe C200/1800, 150 x 1,4 mm;	m		292,44
			r	-lamina preformata in fibra di carbonio, modulo elastico a trazione =190 GPa, resistenza meccanica a trazione caratteristica 3100 N/mm² (riferiti all'area netta fibre), classe C190/1800, 50 x 1,4 mm;-lamina preformata in fibra di carbonio, modulo elastic. -lamina preformata in fibra di carbonio, modulo elastico a trazione =190 GPa, resistenza meccanica a trazione caratteristica 3100 N/mm² (riferiti all'area netta fibre), classe C190/1800, 50 x 1,4 mm;-lamina preformata in fibra di carbonio, modulo elastico a trazione =190 GPa, resistenza meccanica a trazione caratteristica 3100 N/mm² (riferiti all'area netta fibre), classe C190/1800, 100 x 1,4 mm;- lamina preformata in fibra di carbonio, modulo elastico a trazione =250 GPa, resistenza meccanica a trazione caratteristica 2400 N/mm² (riferiti all'area netta fibre), classe C200/1800, 150 x 1,4 mm;- per ogni strato successivo al primo	m		278,31
		1C_04_830_0020		Rinforzo a flessione di travi, travetti e solette piene, ... zzo e' per unita' di superficie di rinforzo effettiva. Tipo:. Rinforzo a flessione di travi, travetti e solette piene, rinforzo a taglio di travi e travetti (disposti come staffe aperte, con la tipica conformazione ad "U" o in avvolgimento), confinamento di pilastri in c.a. e c.a.p. mediante fornitura e posa in opera di tessuti unidirezionali in materiale composito FRP. Il sistema di rinforzo strutturale, se non gia' coperto da Marcatura CE, dovra' essere coperto da Certificato di Idoneita' Tecnica all'impiego (CIT) rilasciato dal Servizio Tecnico Centrale sulla base di Linee Guida approvate dal Consiglio Superiore dei Lavori Pubblici di cui al D.P.C.S.LL.PP. n.220 del 09-07-2015. La qualita' dell'intervento e' verificata con prove (da computarsi a parte) di pull-off da eseguirsi su apposita area campione e da quant'altro previsto dalla Normativa in vigore; il tipo e la quantita' delle prove da eseguire devono essere commisurati all'importanza dell'intervento. Ove possibile, sono eseguite prove di carico (da computarsi a parte) prima e dopo l'intervento per valutare l'efficacia dello stesso, rilevando le deformazioni e lo stato tensionale del rinforzo sotto carico.Sono compresi:- l'applicazione di primer bicomponente a base di resine epossidiche;- livellamento della superficie mediante adesivo epossidico bicomponente in pasta marcato CE secondo EN 1504-4, per uno spessore minimo di 1,5 mm;- la stesura del primo strato di resina epossidica bicomponente per l'incollaggio delle fibre di rinforzo marcata CE secondo EN 1504-4;- l'applicazione del tessuto di rinforzo in fibra;- la stesura del secondo strato di resina epossidica bicomponente marcata CE secondo EN 1504-4;- la rimozione di eventuali parti eccedenti di resina e l'eventuale spaglio di sabbia di quarzo asciutta sull'ultimo strato di resina ancora fresca (se prevista una successiva finitura).È compresa la fornitura e la posa in opera di tutti i materiali sopra descritti e quanto altro occorre per dare il lavoro finito a regola d'arte.Sono esclusi:- l'eventuale esecuzione di demolizioni di intonaci e rivestimenti;- l'eventuale trattamento di ripristino delle superfici ammalorate;- i trattamenti filmogeni protettivi necessari;- le indagini e le prove pre e post intervento necessarie cosi' come previste dalla Normativa in vigore;- tutti i sussidi necessari per l'esecuzione dei lavori (ponteggi, impalcature, e/o attrezzature necessarie all'esecuzione dei lavori e le eventuali coperture installate a protezione degli agenti atmosferici e tutto quanto non espressamente indicato).Il prezzo e' per unita' di superficie di rinforzo effettiva. Tipo:
			a	- tessuto in fibra di carbonio 300 g/m², modulo elastico a trazione 252±2% GPa, resistenza meccanica a trazione =4900 N/mm² (dati tessuto secco), classe 210C- 1° strato;	m²		204,51
			b	- tessuto in fibra di carbonio 300 g/m², modulo elastico a trazione 252±2% GPa, resistenza meccanica a trazione =4900 N/mm² (dati tessuto secco), classe 210C- strati successivi al primo;	m²		126,52
			c	- tessuto in fibra di carbonio 600 g/m², modulo elastico a trazione 252±2% GPa, resistenza meccanica a trazione =4900 N/mm² (dati tessuto secco), classe 210C- 1° strato;	m²		287,43
			d	- tessuto in fibra di carbonio 600 g/m², modulo elastico a trazione 252±2% GPa, resistenza meccanica a trazione =4900 N/mm² (dati tessuto secco), classe 210C- strati successivi al primo;	m²		200,10
			e	- tessuto in fibra di carbonio hm 300 g/m², modulo elastico a trazione 390 GPa (alto modulo), resistenza meccanica a trazione =4410 N/mm² (dati tessuto secco), classe 350/2800C - 1° strato;	m²		332,99
			f	- tessuto in fibra di carbonio hm 300 g/m², modulo elastico a trazione 390 GPa (alto modulo), resistenza meccanica a trazione =4410 N/mm² (dati tessuto secco), classe 350/2800C - strati successivi al 1°;	m²		245,38
			g	- tessuto in fibra di carbonio hm 600 g/m², modulo elastico a trazione 390 GPa (alto modulo), resistenza meccanica a trazione =4410 N/mm² (dati tessuto secco), classe 350/2800C - 1° strato;	m²		553,54
			h	- tessuto in fibra di carbonio hm 600 g/m², modulo elastico a trazione 390 GPa (alto modulo), resistenza meccanica a trazione =4410 N/mm² (dati tessuto secco), classe 350/2800C - strati successivi al 1°;	m²		466,21
			i	- tessuto in fibra di vetro 900 g/m², modulo elastico a trazione 80,7 GPa, resistenza meccanica a trazione =2560 N/mm² (dati tessuto secco), classe 60G - 1° strato;	m²		187,11
			j	- tessuto in fibra di vetro 900 g/m², modulo elastico a trazione 80,7 GPa, resistenza meccanica a trazione =2560 N/mm² (dati tessuto secco), classe 60G - strati successivi al 1°;	m²		95,63
		1C_04_830_0030		Consolidamento di elementi strutturali compressi o presso-inflessi (pilastri e colonne) in c.a. e c.a.p. mediante l'applicazione di nastri in materiale composito soggetti ad opportuno pretensionamento durante l'applicazione. Consolidamento di elementi strutturali compressi o presso-inflessi (pilastri e colonne) in c.a. e c.a.p. mediante l'applicazione di nastri in materiale composito soggetti ad opportuno pretensionamento durante l'applicazione. Sono compresi: - la spazzolatura della superficie da rinforzare; - l'applicazione del primer e dell'adesivo epossidico certificato per il sistema di pretensionamento; - la fornitura e la posa del materiale composito con idonea apparecchiatura di pretensionamento, certificata dal produttore del sistema. La qualita' dell'intervento e' verificata con indagini ultrasoniche e termografiche, secondo le indicazioni contenute nel Capitolato Speciale d'Appalto. È inoltre compreso quanto altro occorre per dare il lavoro finito. Sono esclusi: - l'eventuale esecuzione di demolizioni di intonaci e rivestimenti; - l'esecuzione di idonee protezioni del rinforzo ai raggi UVA (verniciatura, rivestimenti etc.); - le indagini ultrasoniche e termografiche. Il prezzo e' per unita' di superficie di rinforzo in nastro effettivamente posta in opera.
			a	- in fibra di carbonio - strato unico	m²		262,64
			b	- in fibra di aramide - strato unico	m²		214,98
		1C_04_830_0040		Rinforzo di elementi strutturali in c.a. e c.a.p. median ... zzo e' per unita' di superficie di rinforzo effettiva. Tipo:. Rinforzo di elementi strutturali in c.a. e c.a.p. mediante fornitura e posa in opera di tessuti multidirezionali in materiale composito FRP. Il sistema di rinforzo strutturale, se non gia' coperto da Marcatura CE, dovra' essere coperto da Certificato di Idoneita' Tecnica all'impiego (CIT) rilasciato dal Servizio Tecnico Centrale sulla base di Linee Guida approvate dal Consiglio Superiore dei Lavori Pubblici di cui al D.P.C.S.LL.PP. n.220 del 09-07-2015. La qualita' dell'intervento e' verificata con prove (da computarsi a parte) di pull-off da eseguirsi su apposita area campione e da quant'altro previsto dalla Normativa in vigore; il tipo e la quantita' delle prove da eseguire devono essere commisurati all'importanza dell'intervento. Ove possibile, sono eseguite prove di carico (da computarsi a parte) prima e dopo l'intervento per valutare l'efficacia dello stesso, rilevando le deformazioni e lo stato tensionale del rinforzo sotto carico.Sono compresi:- l'applicazione di primer bicomponente a base di resine epossidiche;- livellamento della superficie mediante adesivo epossidico bicomponente in pasta marcato CE secondo EN 1504-4, per uno spessore minimo di 1,5 mm;- la stesura del primo strato di resina epossidica bicomponente per l'incollaggio delle fibre di rinforzo marcata CE secondo EN 1504-4;- l'applicazione del tessuto di rinforzo in fibra;- la stesura del secondo strato di resina epossidica bicomponente marcata CE secondo EN 1504-4;- l'eventuale ripetizione delle fasi (4), (5) per tutti gli strati previsti dal progetto;- la rimozione di eventuali parti eccedenti di resina e l'eventuale spaglio di sabbia di quarzo asciutta sull'ultimo strato di resina ancora fresca (se prevista una successiva finitura).È compresa la fornitura e la posa in opera di tutti i materiali sopra descritti e quanto altro occorre per dare il lavoro finito a regola d'arte.Sono esclusi:- l'eventuale esecuzione di demolizioni di intonaci e rivestimenti;- l'eventuale trattamento di ripristino delle superfici ammalorate;- i trattamenti filmogeni protettivi necessari;- le indagini e le prove pre e post intervento necessarie cosi' come previste dalla Normativa in vigore;- tutti i sussidi necessari per l'esecuzione dei lavori (ponteggi, impalcature, e/o attrezzature necessarie all'esecuzione dei lavori e le eventuali coperture installate a protezione degli agenti atmosferici e tutto quanto non espressamente indicato).Il prezzo e' per unita' di superficie di rinforzo effettiva. Tipo:
			a	- tessuto bi-assiale in fibra di carbonio 360 g/m², modulo elastico a trazione 230 GPa, resistenza meccanica a trazione =4800 N/mm² (dati tessuto secco), classe 210C - 1° strato;	m²		278,09
			b	- tessuto bi-assiale in fibra di carbonio 360 g/m², modulo elastico a trazione 230 GPa, resistenza meccanica a trazione =4800 N/mm² (dati tessuto secco), classe 210C - strati successivi al primo;	m²		195,43
			c	- tessuto quadri-assiale in fibra di carbonio 380 g/m², modulo elastico a trazione 230 GPa, resistenza meccanica a trazione =4800 N/mm² (dati tessuto secco), classe 210C - 1° strato;	m²		297,78
			d	- tessuto quadri-assiale in fibra di carbonio 380 g/m², modulo elastico a trazione 230 GPa, resistenza meccanica a trazione =4800 N/mm² (dati tessuto secco), classe 210C - strati successivi al primo;	m²		197,63
		1C_04_830_0050		Rinforzo a flessione di travi, travetti e solette piene, ... zzo e' per unita' di superficie di rinforzo effettiva. Tipo:. Rinforzo a flessione di travi, travetti e solette piene, rinforzo a taglio di travi e travetti (disposti come staffe aperte, con la tipica conformazione ad "U" o in avvolgimento), confinamento di pilastri in c.a. e c.a.p. mediante fornitura e posa in opera di tessuti unidirezionali in fibra di basalto FRP. La qualita' dell'intervento e' verificata con prove (da computarsi a parte) di pull-off da eseguirsi su apposita area campione e da quant'altro previsto dalla Normativa in vigore; il tipo e la quantita' delle prove da eseguire devono essere commisurati all'importanza dell'intervento. Ove possibile, sono eseguite prove di carico (da computarsi a parte) prima e dopo l'intervento per valutare l'efficacia dello stesso, rilevando le deformazioni e lo stato tensionale del rinforzo sotto carico.Sono compresi:- l'applicazione di primer bicomponente a base di resine epossidiche;- livellamento della superficie mediante adesivo epossidico bicomponente in pasta marcato CE secondo EN 1504-4, per uno spessore minimo di 1,5 mm;- la stesura del primo strato di resina epossidica bicomponente per l'incollaggio delle fibre di rinforzo marcata CE secondo EN 1504-4;- l'applicazione del tessuto di rinforzo in fibra;- la stesura del secondo strato di resina epossidica bicomponente marcata CE secondo EN 1504-4;- la rimozione di eventuali parti eccedenti di resina e l'eventuale spaglio di sabbia di quarzo asciutta sull'ultimo strato di resina ancora fresca (se prevista una successiva finitura).È compresa la fornitura e la posa in opera di tutti i materiali sopra descritti e quanto altro occorre per dare il lavoro finito a regola d'arte.Sono esclusi:- l'eventuale esecuzione di demolizioni di intonaci e rivestimenti;- l'eventuale trattamento di ripristino delle superfici ammalorate;- i trattamenti filmogeni protettivi necessari;- le indagini e le prove pre e post intervento necessarie cosi' come previste dalla Normativa in vigore;- tutti i sussidi necessari per l'esecuzione dei lavori (ponteggi, impalcature, e/o attrezzature necessarie all'esecuzione dei lavori e le eventuali coperture installate a protezione degli agenti atmosferici e tutto quanto non espressamente indicato).Il prezzo e' per unita' di superficie di rinforzo effettiva. Tipo:
			a	- tessuto in fibra di basalto 400 g/m², modulo elastico a trazione 89 GPa, resistenza meccanica a trazione =4840 N/mm² (dati tessuto secco) - 1° strato;	m²		165,61
			b	- tessuto in fibra di basalto 400 g/m², modulo elastico a trazione 89 GPa, resistenza meccanica a trazione =4840 N/mm² (dati tessuto secco) - strati successivi al 1°;	m²		85,27
			c	- tessuto in fibra di basalto 600 g/m², modulo elastico a trazione 89 GPa, resistenza meccanica a trazione =4840 N/mm² (dati tessuto secco) - 1° strato;	m²		192,92
			d	- tessuto in fibra di basalto 600 g/m², modulo elastico a trazione 89 GPa, resistenza meccanica a trazione =4840 N/mm² (dati tessuto secco) - strati successivi al 1°;	m²		105,59
		1C_04_830_0060		Rinforzo di strutture in c.a., rinforzo a flessione di tr ... zzo e' per unita' di superficie di rinforzo effettiva. Tipo:. Rinforzo di strutture in c.a., rinforzo a flessione di travi, travetti e pilastri in c.a. e c.a.p. mediante fornitura e posa in opera di tessuti unidirezionali in fibra di acciaio ad elevata resistenza mediante ciclo di incollaggio con resine epossidiche. La qualita' dell'intervento e' verificata con prove (da computarsi a parte) di pull-off da eseguirsi su apposita area campione e da quant'altro previsto dalla Normativa in vigore; il tipo e la quantita' delle prove da eseguire devono essere commisurati all'importanza dell'intervento. Ove possibile, sono eseguite prove di carico (da computarsi a parte) prima e dopo l'intervento per valutare l'efficacia dello stesso, rilevando le deformazioni e lo stato tensionale del rinforzo sotto carico.Sono compresi:- l'applicazione di primer bicomponente a base di resine epossidiche;- livellamento della superficie mediante adesivo epossidico bicomponente in pasta marcato CE secondo EN 1504-4, per uno spessore minimo di 1,5 mm;- la stesura del primo strato di resina epossidica bicomponente per l'incollaggio delle fibre di rinforzo marcata CE secondo EN 1504-4;- l'applicazione del tessuto di rinforzo in fibra;- la stesura del secondo strato di resina epossidica bicomponente marcata CE secondo EN 1504-4;- la rimozione di eventuali parti eccedenti di resina e l'eventuale spaglio di sabbia di quarzo asciutta sull'ultimo strato di resina ancora fresca (se prevista una successiva finitura).È compresa la fornitura e la posa in opera di tutti i materiali sopra descritti e quanto altro occorre per dare il lavoro finito a regola d'arte.Sono esclusi:- l'eventuale esecuzione di demolizioni di intonaci e rivestimenti;- l'eventuale trattamento di ripristino delle superfici ammalorate;- i trattamenti filmogeni protettivi necessari;- le indagini e le prove pre e post intervento necessarie cosi' come previste dalla Normativa in vigore;- tutti i sussidi necessari per l'esecuzione dei lavori (ponteggi, impalcature, e/o attrezzature necessarie all'esecuzione dei lavori e le eventuali coperture installate a protezione degli agenti atmosferici e tutto quanto non espressamente indicato).Il prezzo e' per unita' di superficie di rinforzo effettiva. Tipo:
			a	- tessuto in fibra di acciaio 650 g/m², modulo elastico a trazione 200 GPa, resistenza meccanica a trazione =2580 N/mm² (dati tessuto secco) - 1° strato;	m²		116,71
			b	- tessuto in fibra di carbonio 650 g/m², modulo elastico a trazione 200 GPa, resistenza meccanica a trazione =2580 N/mm² (dati tessuto secco) - strati successivi al 1°;	m²		82,49
			c	- tessuto in fibra di acciaio 2000 g/m², modulo elastico a trazione 200 GPa, resistenza meccanica a trazione =2580 N/mm² (dati tessuto secco) - 1° strato;	m²		177,64
			d	- tessuto in fibra di carbonio 2000 g/m², modulo elastico a trazione 200 GPa, resistenza meccanica a trazione =2580 N/mm² (dati tessuto secco) - strati successivi al 1°;	m²		125,31

1C_05	>---			SOLAI - PARTIZIONI ORIZZONTALI

	1C_05_000			Nei prezzi dei solai sono gia' compresi i costi delle casserature e dei banchinaggi Non sono compresi i costi delle armature in acciaio. NOTE DI CONSULTAZIONENei prezzi dei solai sono gia' compresi i costi delle casserature per i solai misti da gettare in opera, e dei banchinaggi per i solai prefabbricati.Non sono compresi i costi delle armature aggiuntive e di distribuzione in acciaio tondino o rete elettrosaldata, molto variabili in funzione di spessore, luce e carico utile, che devono quindi essere contabilizzati in base ai calcoli dei cementi armati.Sono comprese le armature in acciaio normale e di precompressione inserite nei travetti prefabbricati, nei casi nei quali vengono utilizzati.

	1C_05_050			SOLAI MISTI GETTATI IN OPERA
		1C_05_050_0010		Solaio piano in cemento armato e blocchi in laterizio, a nervature parallele, gettato in opera. Compresi i monoblocchi in .....isoria di sostegno fino a 4,50 m di altezza dal piano di appoggio, il relativo disarmo. Escluso il ferro tondo di armatura. Solaio piano in cemento armato e blocchi in laterizio, a nervature parallele, gettato in opera. Compresi i monoblocchi in laterizio, il calcestruzzo con resistenza C20/25 gettato in opera e vibrato per nervature, travetti di ripartizione e massetti all'incastro, la soletta superiore di spessore non inferiore a 5 cm, il cassero e l'armatura provvisoria di sostegno fino a 4,50 m di altezza dal piano di appoggio, il relativo disarmo. Escluso il ferro tondo di armatura.
			a	- altezza totale 17 cm (12 laterizio + 5 soletta)	m²		45,29
			b	- altezza totale 21 cm (16 laterizio + 5 soletta)	m²		49,65
			c	- altezza totale 23 cm (18 laterizio + 5 soletta)	m²		53,85
			d	- altezza totale 25 cm (20 laterizio + 5 soletta)	m²		55,22
			e	- altezza totale 27 cm (22 laterizio + 5 soletta)	m²		57,98
			f	- altezza totale 29 cm (24 laterizio + 5 soletta)	m²		58,99
		1C_05_050_0020		Solaio piano in cemento armato con biblocchi in laterizio a nervature parallele gettato in opera. Solaio piano in cemento armato e biblocchi in laterizio a nervature parallele gettato in opera. Compresi i biblocchi in laterizio, il calcestruzzo con resistenza C20/25 gettato in opera e vibrato per nervature, travetti di ripartizione e massetti all'incastro, la soletta superiore di spessore non inferiore a 5 cm, il cassero e l'armatura provvisoria di sostegno fino a 4,50 mt di altezza dal piano di appoggio, il relativo disarmo. Escluso il ferro tondo di armatura.
			a	- altezza totale 33 cm (12+16 laterizio + 5 soletta)	m²		69,84
			b	- altezza totale 37 cm (16+16 laterizio + 5 soletta)	m²		73,60
			c	- altezza totale 41 cm (20+16 laterizio + 5 soletta)	m²		76,38
		1C_05_050_0030		Solaio in cemento armato a nervature incrociate gettato in opera, con blocchi composti in laterizio. Compresi i blocchi co.....iore di spessore non inferiore a 5 cm, il cassero e l'armatura provvisoria di sostegno. Escluso il ferro tondo di armatura. Solaio in cemento armato a nervature incrociate gettato in opera, con blocchi composti in laterizio. Compresi i blocchi composti in laterizio; il calcestruzzo con resistenza non inferiore a C20/25 gettato in opera e vibrato per le nervature, i travetti di ripartizione, i rompitratta, i massetti all'incastro, la soletta superiore di spessore non inferiore a 5 cm, il cassero e l'armatura provvisoria di sostegno. Escluso il ferro tondo di armatura.
			a	- altezza totale 33 cm (28 laterizio + 5 soletta)	m²		88,15
			b	- altezza totale 37 cm (32 laterizio + 5 soletta)	m²		92,10
			c	- altezza totale 41 cm (36 laterizio + 5 soletta)	m²		100,12
		1C_05_050_0040	_	Solaio piano a struttura mista in calcestruzzo in cemento armato C32/40, e laterizi a nervature parallele, realizzato in p.....ripartizione; la soletta superiore in calcestruzzo di altezza 6cm.; le nervature trasversali di ripartizione se necessarie. Solaio piano a struttura mista in calcestruzzo in cemento armato C32/40, e laterizi a nervature parallele, realizzato in pannelli prefabbricati di larghezza 80/120cm di cls armato e laterizi di allegggerimento di altezza 20cm.con caratteristiche portanti , di tipo "B" come da D.M. 16/96, e successiva cappa di completamento in calcestruzzo C32/40 di sp. 6 cm., misurato vuoto per pieno sul rettangolo circoscritto. Sono compresi: le casseforme; le armature e puntellature provvisorie di sostegno di qualunque tipo, natura, forma e specie ; gli elementi in laterizio o forati o pignatte ed i relativi pezzi speciali ove occorrono; il calcestruzzo che dovra' essere di classe C32/40; il ferro di armatura e ripartizione; la soletta superiore in calcestruzzo di altezza 6cm.; le nervature trasversali di ripartizione se necessarie.	m²		88,45

	1C_05_100			SOLAI MISTI CON TRAVETTI PREFABBRICATI
		1C_05_100_0010		Solaio piano in cemento armato con blocchi in laterizio e travetti a traliccio con suola in laterizio. Solaio piano in cemento armato con blocchi in laterizio e travetti a traliccio con suola in laterizio. Compresi:i travetti a traliccio, i blocchi in laterizio, il calcestruzzo con resistenza C20/25 gettato in opera e vibrato per nervature, travetti di ripartizione e massetti all'incastro, la soletta superiore di spessore non inferiore a 5 cm, il cassero e l'armatura provvisoria di sostegno fino a 4,50 mt di altezza dal piano di appoggio, il relativo disarmo. Escluso il ferro tondo di armatura.
			a	- altezza totale 17 cm (12 laterizio + 5 soletta)	m²		34,86
			b	- altezza totale 21 cm (16 laterizio + 5 soletta)	m²		37,51
			c	- altezza totale 23 cm (18 laterizio + 5 soletta)	m²		38,90
			d	- altezza totale 25 cm (20 laterizio + 5 soletta)	m²		40,28
			e	- altezza totale 27 cm (22 laterizio + 5 soletta)	m²		44,65
			f	- altezza totale 29 cm (24 laterizio + 5 soletta)	m²		45,28

	1C_05_150			SOLAI MISTI CON TRAVETTI PRECOMPRESSI
		1C_05_150_0010		Solaio in cemento armato con blocchi in laterizio e travetti monotrave in c.a.p. sez. 9 x 12 cm. Compresi: i travetti in c.....soria di sostegno fino a 4,50 mt di altezza dal piano di appoggio, il relativo disarmo. Escluso il ferro tondo di armatura. Solaio in cemento armato con blocchi in laterizio e travetti monotrave in c.a.p. sez. 9 x 12 cm. Compresi: i travetti in cap, i blocchi in laterizio, il calcestruzzo con resistenza C20/25 gettato in opera e vibrato per nervature, travetti di ripartizione e massetti all'incastro, la soletta superiore di spessore non inferiore a 5 cm, il cassero e l'armatura provvisoria di sostegno fino a 4,50 mt di altezza dal piano di appoggio, il relativo disarmo. Escluso il ferro tondo di armatura.
			a	- altezza totale 17 cm (12 laterizio + 5 soletta)	m²		34,77
			b	- altezza totale 21 cm (16 laterizio + 5 soletta)	m²		36,92
			c	- altezza totale 23 cm (18 laterizio + 5 soletta)	m²		38,30
			d	- altezza totale 25 cm (20 laterizio + 5 soletta)	m²		39,18
			e	- altezza totale 27 cm (22 laterizio + 5 soletta)	m²		43,44

	1C_05_200			SOLAI SU LASTRE PREFABBRICATE IN CLS.
		1C_05_200_0010		Solaio composto da lastre prefabbricate in c.a. armate con rete metallica elettrosaldata e tralicci di irrigidimento, alle.....massetto all'incastro, per la soletta superiore; l'armatura provvisoria di sostegno. E' escluso il ferro tondo di armatura:. Solaio composto da lastre prefabbricate in c.a. armate con rete metallica elettrosaldata e tralicci di irrigidimento, alleggerito con blocchi di polistirolo espanso. Comprese le lastre prefabbricate; i blocchi di polistirolo vergine densita' non inferiore a 14 kg/m³; il calcestruzzo con C20/25 gettato in opera e vibrato per il completamento delle nervature, dei travetti rompitratta, del massetto all'incastro, per la soletta superiore; l'armatura provvisoria di sostegno. E' escluso il ferro tondo di armatura:
			a	- altezza totale 20 cm (5 lastra +10 polistirolo + 5 soletta)	m²		37,38
			b	- altezza totale 22 cm (5 lastra +12 polistirolo + 5 soletta)	m²		38,93
			c	- altezza totale 24 cm (5 lastra +14 polistirolo + 5 soletta)	m²		40,23
			d	- altezza totale 26 cm (5 lastra +16 polistirolo + 5 soletta)	m²		41,24
			e	- altezza totale 28 cm (5 lastra +18 polistirolo + 5 soletta)	m²		42,10
			f	- altezza totale 30 cm (5 lastra +20 polistirolo + 5 soletta)	m²		42,66
			g	- altezza totale 35 cm (5 lastra +25 polistirolo + 5 soletta)	m²		44,77
			h	- per ogni cm in piu' o in meno	m x cm		0,46

	1C_05_300			SOLAI SU PANNELLI IN LAMIERA GRECATA
		1C_05_300_0010		Solaio in cemento armato con lamiera grecata zincata collaborante con il getto. Solaio in cemento armato piano o inclinato, realizzato con lamiera grecata di acciaio zincato collaborante con il getto, fissata alla preesistente struttura mediante viti e/o saldatura. Compreso il calcestruzzo con C20/25 gettato e vibrato per il riempimento delle greche e per la soletta, l'armatura di sostegno provvisoria fino a 4,50 m dal piano di appoggio, eventuali casserature a completamento, la saldatura per punti, la rivettatura, le opere necessarie per l'adeguato collegamento alle strutture portanti. Escluso il ferro tondo d'armatura e la rete elettrosaldata:
			a	- altezza totale soletta 10 cm, lamiera s = 7/10 mm, h = 55 mm	m²		46,45
			b	- altezza totale soletta 10 cm, lamiera s = 8/10 mm, h = 55 mm	m²		48,49
			c	- altezza totale soletta 10 cm, lamiera s = 10/10 mm, h = 55 mm	m²		52,53
			d	- altezza totale soletta 10 cm, lamiera s = 12/10 mm, h = 55 mm	m²		56,58
			e	- altezza totale soletta 12 cm, lamiera s = 7/10 mm, h = 55 mm	m²		50,39
			f	- altezza totale soletta 12 cm, lamiera s = 8/10 mm, h = 55 mm	m²		52,43
			g	- altezza totale soletta 12 cm, lamiera s = 10/10 mm, h = 55 mm	m²		56,45
			h	- altezza totale soletta 12 cm, lamiera s = 12/10 mm, h = 55 mm	m²		60,51

	1C_05_350			SOVRAPPREZZI AI SOLAI
		1C_05_350_0010	_	Variazione del prezzo dei solai per ogni cm in piu' o in meno di soletta collaborante. Variazione del prezzo dei solai per ogni cm in piu' o in meno di soletta collaborante in calcestruzzo C20/25	m x cm		1,29

	1C_05_500			VESPAI AERATI
		1C_05_500_0010	_	Solaio di copertura per vespaio aerato, costituito da tavelloni forati da 25 x100 x 6 cm e superiore soletta in calcestruz.....ventuale rete metallica elettrosaldata e la formazione della sottostante struttura in muretti per l'appoggio dei tavelloni. Solaio di copertura per vespaio aerato, costituito da tavelloni forati da 25 x100 x 6 cm e superiore soletta in calcestruzzo spessore 5 cm. Compresa la fornitura e posa dei tavelloni ad interasse di 100 cm; il calcestruzzo C20/25 per il getto della soletta. Esclusa l'eventuale rete metallica elettrosaldata e la formazione della sottostante struttura in muretti per l'appoggio dei tavelloni.	m²		26,10
		1C_05_500_0020		Formazione di vespaio formato da un sottofondo di appoggio degli elementi in plastica dello spessore di cm 8 con calcestru..... di contenimento se necessari. Comprese tutte le attivita' ed i materiali necessari a dare l'opera finita in ogni sua parte. Formazione di vespaio formato da un sottofondo di appoggio degli elementi in plastica dello spessore di cm 8 con calcestruzzo C12/15, posa degli elementi in plastica a perdere nelle varie altezze, getto di riempimento con calcestruzzo C20/25, fino a costituire una solettina superiore dello spessore minimo di 3 cm. Esclusa eventuale armatura in ferro e i bordi di contenimento se necessari. Comprese tutte le attivita' ed i materiali necessari a dare l'opera finita in ogni sua parte.
			a	- altezza elementi cm 15-20	m²		33,13
			b	- altezza elementi cm 25-30	m²		34,90
			c	- altezza elementi cm 40	m²		37,98
			d	- altezza elementi cm 50	m²		41,28
			e	- altezza elementi cm 60	m²		50,67
			f	- altezza elementi cm 70	m²		52,87
		1C_05_500_0030		Profilo perimetrale per contenimento getto di vespaio su elementi in plastica a perdere, in mancanza di pareti perimetrali; fornitura e posa in opera:
			a	- per altezza elementi cm 15-20	m		2,81
			b	- per altezza elementi cm 25-30	m		3,66
			c	- per altezza elementi cm 40	m		4,73
			d	- per altezza elementi cm 50	m		7,18
			e	- per altezza elementi cm 60	m		8,45
			f	- per altezza elementi cm 70	m		9,72

	1C_05_710			RIPRISTINO STRUTTURE ORIZZONTALI
		1C_05_710_0010		Rinforzo delle orditure secondarie di solai in legno mediante tralicci speciali in acciaio, sagomati, fissati con viti mordenti, da annegare nella soletta di completamento. Esclusa la formazione delle sedi per l'incastro dei tralicci nei muri; la sol. Rinforzo delle orditure secondarie di solai in legno mediante tralicci speciali in acciaio, sagomati, fissati con viti mordenti, da annegare nella soletta di completamento. Compresi i piani di lavoro, opere provvisionali di protezione. Esclusa la formazione delle sedi per l'incastro dei tralicci nei muri; la soletta armata, le puntellazioni.
			a	- con tralicci h= 40 mm	m		40,51
			b	- con traliccio h= 60 mm	m		47,20
		1C_05_710_0020		Perforazioni di elementi strutturali lignei per spinottature, cuciture, iniezioni. Perforazioni di elementi strutturali lignei, eseguite con attrezzatura a sola rotazione e a velocita' ridotta, a qualsiasi altezza, profondita' o giacitura, per spinottature, cuciture, iniezioni. Compresi i piani di lavoro, opere provvisionali di protezione, pulizia dei perfori.
			a	- con Ø fino ad 8 mm	m		9,45
			b	- con diametro oltre 8 e fino a 14 mm	m		12,61
			c	- con Ø oltre 14 e fino a 26 mm	m		15,75
		1C_05_710_0030		Iniezioni in perfori gia' predisposti in strutture in legno, con resina epossidica con impiego di idoneo impianto per iniezioni a bassa pressione, per consolidamenti, chiodature, rinforzi:. Iniezioni in perfori gia' predisposti in strutture in legno, con resina epossidica con impiego di idoneo impianto per iniezioni a bassa pressione, per consolidamenti, chiodature, rinforzi con barre di acciaio o vetroresina. Compresa la posa degli ugelli, la stuccatura delle lesioni, la resina epossidica fino a completa saturazione, la pulizia finale. Escluse le eventuali rimozioni, i ricollocamenti in opera delle sovrastrutture, le opere murarie, l'armatura.
			a	- in perfori fino a Ø 8 mm	m		10,53
			b	- in perfori oltre Ø 8 e fino a Ø 14 mm	m		12,52
			c	- in perfori oltre Ø 14 e fino a Ø 26 mm	m		18,44
		1C_05_710_0050	_	Interventi per la messa in sicurezza di solai soggetti a ... tenedosi compresi i sormonti e gli accessori di fissaggio. Interventi per la messa in sicurezza di solai soggetti a sfondellamento, mediante applicazione di rete elettrosaldata di diametro e maglia adeguati, fissata con angolari in ferro a barre filettate, o elementi similari, inserite in fori predisposti nei travetti e sigillati con resina idonea. Comprese tutte le operazioni necessarie, i tracciamenti, i piani di lavoro, la pulizia finale e l'allontanamento delle macerie alle discariche autorizzate. Valutato sulla proiezione in pianta della sola rete elettrosaldata applicata, ritenedosi compresi i sormonti e gli accessori di fissaggio.	kg		2,66
		1C_05_710_0060		Fornitura e posa in opera di controsoffittatura antisfondellamento, con capacita' portante di risposta flessionale non infe.....e tra lastra e intradosso del solaio. (Vedi 1C.10.550) Per esecuzione controsoffittatura in aderenza o ribassata, del tipo:. Fornitura e posa in opera di controsoffittatura antisfondellamento, con capacita' portante di risposta flessionale non inferiore a 115 Kg/m², eseguita con lastre in gesso fissate con viti autoforanti all'intelaiatura primaria eseguita con profilati in acciaio zincato e/o con rivestimento organico privo di cromo, ecologico, anticorrosivo, dielettrico. La determinazione dell'interasse dell'intelaiatura primaria e secondaria sara' valutata nella fase di progetto, valutando il rischio di sfondellamento specifico per il coefficiente di sicurezza. I giunti fra le lastre, orizzontali e verticali, saranno trattati con stucchi specifici, nastri d’armatura e quanto necessario per dare il lavoro finito a regola d’arte. Compresa l'esecuzione di prove a trazione strumentali, realizzate in opera per tipologia di travetto e/o solaio, dei fissaggi ai travetti con un carico >60 kg mediante dinamometro elettronico e certificazione finale. Compreso l'impiego di piani di lavoro per qualsiasi altezza, le assistenze murarie, la pulizia finale e allontanamento dei materiali di risulta. Escluso eventuale isolamento termo acustico in materiale isolante da inserire nell'intercapedine tra lastra e intradosso del solaio. (Vedi 1C.10.550)Per esecuzione controsoffittatura in aderenza o ribassata, del tipo:
			a	- con lastra in gesso rivestito, in Classe A2-s1,d0 di reazione al fuoco, sp. 15 mm, con incrementata coesione del nucleo ad alta temperatura, additivato con fibre di vetro e vermiculite. L'elemento costruttivo completo dovra' avere caratteristiche prest. - con lastra in gesso rivestito, in Classe A2-s1,d0 di reazione al fuoco, sp. 15 mm, con incrementata coesione del nucleo ad alta temperatura, additivato con fibre di vetro e vermiculite. L'elemento costruttivo completo dovra' avere caratteristiche prestazionali di resistenza al fuoco pari a REI 120	m²		26,36
			b	- con lastre in gesso fibrorinforzato rivestito, armate mediante accoppiamento solidale con rete a doppia orditura in fibra di vetro, in Classe A2-s1,d0 di reazione al fuoco, spessore 15 mm. L'elemento costruttivo completo dovra' avere caratteristiche pr. - con lastre in gesso fibrorinforzato rivestito, armate mediante accoppiamento solidale con rete a doppia orditura in fibra di vetro, in Classe A2-s1,d0 di reazione al fuoco, spessore 15 mm. L'elemento costruttivo completo dovra' avere caratteristiche prestazionali di resistenza al fuoco pari a REI 120	m²		48,86
			c	- con lastra in gesso rivestito, foratura continua regolare rotonda della lastra nella misura del 15% della superficie, in Classe A2-s1,d0 di reazione al fuoco, sp. 12,50 mm, rivestita sul retro con un tessuto fonoassorbente con funzione antipolvere. L'. - con lastra in gesso rivestito, foratura continua regolare rotonda della lastra nella misura del 15% della superficie, in Classe A2-s1,d0 di reazione al fuoco, sp. 12,50 mm, rivestita sul retro con un tessuto fonoassorbente con funzione antipolvere. L'elemento costruttivo completo dovra' avere un potere fonoassorbente pari a aw= 0,70 e una resistenza all'umidita' RH 70.	m²		66,03

1C_06	>---			MURATURE - TAVOLATI - ANCORAGGI

	1C_06_000			NOTE DI CONSULTAZIONE. NOTE DI CONSULTAZIONEPer ragioni di completezza di questo capitolo, sono qui' considerate anche le murature impiegate per le compartimentazioni REI, in quanto usualmente impiegate anche come normali partizioni, indipendentemente dalla specifica caratteristica antifuoco. Anche quando per ragioni di brevita' non e' estesamente ripetuto in tutte le voci, si intende sempre compresa e compensata nei prezzi la formazione di mazzette, spalle, voltini, sguinci, parapetti, collegamenti trasversali, lesene, immorsature, piattabande e architravi; inclusi i piani di lavoro interni, i sollevamenti e tutte le forniture e gli oneri per dare l'opera finita in ogni sua parte, con malte (da M2 ad M4) con caratteristiche adatte alla destinazione d'impiego dell'opera finita. Sono inoltre comprese tutte le attivita' ed assistenze d'impresa, anche per le opere (p.e. tavolati in gesso, rasature ecc.) che vengono eseguite da squadre specializzate.I ponteggi esterni di facciata non sono compresi nei prezzi, quindi se il ponteggio esterno non e' gia' esistente per l'esecuzione dell'assieme delle opere, dovra' essere computato in aggiunta.

	1C_06_050			MURATURE IN LATERIZIO
		1C_06_050_0050	_	Muratura di mattoni pieni. Muratura di mattoni pieni e malta cementizia o bastarda, in fondazione o elevazione, compreso l'onere per la formazione di spalle, voltini, spigoli, lesene, piani di lavoro interni	m³		319,53
		1C_06_050_0100	_	Muratura di mattoni forati 8 x 12 x 24 cm. Muratura di mattoni forati 8 x 12 x 24 cm, con malta cementizia o bastarda, compreso l'onere per la formazione di spalle, voltini, spigoli, lesene, piani di lavoro interni	m³		214,82
		1C_06_050_0150	_	Muratura in blocchi laterizio 24 x 24 x 12 cm semiportante. Muratura in blocchi laterizio semiportante 24 x 24 x 12 cm, con malta cementizia o bastarda, compreso l'onere per la formazione di spalle, voltini, spigoli, lesene, piani di lavoro interni	m³		143,53
		1C_06_050_0200	_	Muratura in blocchi multifori doppio UNI 24 x 12 x 12 cm semiportante. Muratura in blocchi multifori doppio UNI semiportante 24 x 12 x 12 cm, con malta cementizia o bastarda, compreso l'onere per la formazione di spalle, voltini, spigoli, lesene, piani di lavoro interni	m³		196,74
		1C_06_050_0250		Muratura in blocchi laterizio tipo "svizzero" portante. Muratura in blocchi di laterizio tipo "svizzero" portante, con malta cementizia o bastarda, compreso l'onere per la formazione di spalle, voltini, spigoli, lesene, piani di lavoro interni
			a	- con blocchi 10 x 25 x 13 cm, spessore 10 cm	m²		29,70
			b	- con blocchi 18 x 25 x 13 cm, spessore 18 cm	m²		33,87
			c	- con blocchi 30 x 25 x 13 cm, spessore 25 cm	m²		44,02
			d	- con blocchi 30 x 25 x 13 cm, spessore 30 cm	m²		54,46
			e	- con blocchi 30 x 25 x 13 cm	m³		179,78
		1C_06_050_0300		Muratura portante in blocchi di laterizio alveolato, termoacustica, con:. Muratura portante in blocchi di laterizio alveolato, termoacustica, con malta cementizia o bastarda, compresi gli oneri per la formazione di spalle, voltini, lesene, spigoli, piani di lavoro interni; con:
			a	- blocchi semplici 8 x 50 x 24,5 cm, spessore 8 cm	m²		21,37
			b	- blocchi semplici 13 x 30 x 19 cm, spessore 13	m²		34,13
			c	- blocchi ad incastro 25 x 30 x 19 cm, spessore 25 cm	m²		46,33
			d	- blocchi ad incastro 30 x 25 x 19 cm, spessore 30 cm	m²		57,07

	1C_06_070			TAVOLATI IN LATERIZIO
		1C_06_070_0050		Tavolati in mattoni pieni 6 x 11 x 23 cm. Tavolati in mattoni pieni 6 x 11 x 23 cm con malta di cemento o bastarda, compresi gli oneri per formazione di spalle, voltini, spigoli, lesene, piani di lavoro interni, di spessore:
			a	- 6 cm	m²		30,25
			b	- 11 cm	m²		45,88
		1C_06_070_0100		Tavolati in mattoni forati 8 x 12 x 24 cm. Tavolati in mattoni forati 8 x 12 x 24 cm, con malta cementizia o bastarda, compresi gli oneri per la formazione di spalle, voltini, spigoli, lesene, piani di lavoro interni, di spessore:
			a	- 8 cm	m²		22,50
			b	- 12 cm	m²		27,29
		1C_06_070_0110	_	Tavolati in mattoni forati 8 x 24 x 24 cm. Tavolati in mattoni forati 8 x 24 x 24 cm, con malta cementizia o bastarda, compresi gli oneri per la formazione di spalle, voltini, spigoli, lesene, piani di lavoro interni	m²		16,46
		1C_06_070_0120	_	Tavolati in mattoni forati 12 x 24 x 24 cm. Tavolati in mattoni forati 12 x 24 x 24 cm, con malta cementizia o bastarda, compresi gli oneri per la formazione di spalle, voltini, spigoli, lesene, piani di lavoro interni	m²		21,44
		1C_06_070_0150	_	Tavolato in tavelle 4.5 x 15 x 30 cm. Tavolato in tavelle 4.5 x 15 x 30 cm, spessore 4.5 cm, con malta cementizia o bastarda, compresi gli oneri per formazione spalle, voltini, lesene, piani di lavoro interni	m²		20,53
		1C_06_070_0200		Incassettature, chiusure canne con tavolati in laterizio. Incassettature, chiusure canne con tavolati in laterizio:
			a	- in tavelle forate. spessore 4.5 cm	m²		24,72
			b	- in mattoni forati, spessore 8 cm	m²		27,14

	1C_06_100			MURATURE FACCIA A VISTA
		1C_06_100_0050		Muratura faccia a vista con mattoni pieni tipo a mano. Muratura faccia a vista con mattoni pieni tipo "a mano" nei colori rosso, rosato, paglierino, bruno, finitura classica o rustica, legati con malta di cemento o bastarda. Compresi gli oneri per la formazione di spalle, voltini, lesene, piani di lavoro interni, stilatura dei giunti, pulizia finale del paramento.
			a	- con mattoni 25 x 12 x 5.5 cm, spessore 12 cm	m²		61,04
			b	- con mattoni 25 x 5.5 x 5.5 cm (bastonetto), spessore 5.5 cm	m²		57,64
		1C_06_100_0100		Muratura faccia a vista con mattoni semipieni estrusi. Muratura faccia a vista con mattoni semipieni estrusi, a superficie rugosa o sabbiata, legati con malta di cemento o bastarda. Compresi gli oneri per la formazione di spalle, voltini, lesene, stilatura dei giunti, pulizia finale del paramento, i piani di lavoro interni. Esclusi i ponteggi esterni:
			a	- con mattoni 25 x 10 x 5.5 cm, spessore 10 cm	m²		51,46
			b	- con mattoni 25 x 10 x 10 cm, spessore 10 cm	m²		50,25
			c	- con mattoni 25 x 12 x 5.5 cm, spessore 12 cm	m²		53,16
			d	- con mattoni 25 x 12 x 7 cm, spessore 12 cm	m²		52,01
			e	- con mattoni 25 x 12 x 10 cm, spessore 12 cm	m²		52,61
			f	- con mattoni doppio UNI 25 x 12 x 12 cm, spessore 12 cm	m²		51,06

	1C_06_150			MURATURE PERIMETRALI A CASSA VUOTA
		1C_06_150_0010		Muratura perimetrale a cassa vuota costituita da un paramento esterno ed un paramento interno con interposta camera d'aria. Muratura perimetrale a cassa vuota costituita da un paramento esterno ed un paramento interno con interposta camera d'aria, larghezza massima 40 cm, compresa la formazione di mazzette, spalle, voltini, sguinci, parapetti, collegamenti trasversali, lesene, piattabande e architravi; inclusi i ponteggi interni, i sollevamenti e tutte le forniture e gli oneri per dare l'opera finita in ogni sua parte. Esclusi i ponteggi esterni e l'intonaco interno sul paramento esterno. Valutazione vuoto per pieno con deduzione solo del 50% dei vuoti di facciata superiori ciascuno a 5 mq:
			a	- paramento esterno in mattoni forati s=12 cm, paramento interno in mattoni forati s=8 cm	m²		56,14
			b	- paramento esterno in mattoni forati s=12 cm, paramento interno in mattoni forati s=12 cm	m²		60,27
			c	- paramento esterno in blocchi termolaterizio s=13 cm, paramento interno in mattoni forati s=8 cm	m²		62,72
			d	- paramento esterno in mattoni pieni s=11 cm, paramento interno in mattoni forati s=8 cm	m²		80,09
			e	- paramento esterno in mattoni pieni "a mano" s=12 cm, paramento interno in mattoni forati s=8 cm	m²		86,46
			f	- paramento esterno faccia a vista in mattoni pieni "a mano" s=12 cm, paramento interno in mattoni forati s=8 cm	m²		90,42

	1C_06_180			MURATURE IN BLOCCHI DI CALCESTRUZZO NORMALE
		1C_06_180_0050		Murature in blocchi cavi in conglomerato cementizio vibrocompressi, con inerti normali, da intonacare, colore grigio, dimensioni nominali 40 x 20 o 50 x 20 cm. Compresi: i pezzi speciali per spalle, voltini, fissaggi, la malta di classe adeguata, i p. Murature in blocchi cavi in conglomerato cementizio vibrocompressi, con inerti normali, da intonacare, colore grigio, dimensioni nominali 40 x 20 o 50 x 20 cm. Compresi: i pezzi speciali per spalle, voltini, fissaggi, la malta di classe adeguata, i piani di lavoro interni; esclusi irrigidimenti da conteggiarsi a parte se necessari:
			a	- spess. cm 8	m²		23,66
			b	- spess. cm 12	m²		24,71
			c	- spess. cm 15	m²		27,04
			d	- spess. cm 20	m²		28,91
		1C_06_180_0100		Muratura faccia vista in blocchi cavi di conglomerato cementizio, dimensioni nominali 40 x 20 o 50 x 20 cm,. Muratura faccia vista in blocchi cavi di conglomerato cementizio, dimensioni nominali 40 x 20 o 50 x 20 cm, prodotti per vibrocompressione non idrorepellenti, aventi finitura liscia su entrambe le facce posti in opera con malta di classe adeguata. E' compresa la stilatura a vista su uno o entrambre i paramenti dei giunti, apposite zanche per l'ancoraggio delle pareti alla struttura portante, i pezzi speciali per spalle, voltini, fissaggi, la malta di classe adeguata, i piani di lavoro interni; esclusi irrigidimenti da conteggiarsi a parte se necessari:
			a	- spess. cm 8 - REI 60	m²		28,51
			b	- spess. cm 12 - REI 90	m²		31,60
			c	- spess. cm 15 - REI 90	m²		35,02
			d	- spess. cm 20 - REI 120	m²		41,66

	1C_06_200			MURATURE IN BLOCCHI DI CALCESTRUZZO INERTI SELEZIONATI
		1C_06_200_0050		Muratura facciavista spessore cm. 12, dimensioni nominali 40 x 20 o 50 x 20 cm, in blocchi cavi di conglomerato cementizio vibrocompresso, tipo BS/12 con la finitura esterna splittata su una sola faccia, resistenza al gelo a norma DIN-52252. Muratura facciavista spessore cm. 12, dimensioni nominali 40 x 20 o 50 x 20 cm, in blocchi cavi di conglomerato cementizio vibrocompresso, tipo BS/12 con la finitura esterna splittata su una sola faccia, resistenza al gelo a norma DIN-52252. I manufatti sono prodotti con slezionati inerti di marmo in opportuna curva granulometrica per garnatire la massima compattezza ed omogeneita' dell'impasto e posti in opera con malta bastarda. E' compresa la stilatura a vista su uno o emtrambi i paramenti, apposite zanche per l'ancoraggio delle pareti alla struttura portante, i pezzi speciali per spalle, voltini, fissaggi, la malta di classe adeguata, additivata con idonei idrorepellenti compatibili con il sistema di impermeabilizzazione dei blocchi, i piani di lavoro interni; esclusi irrigidimenti da conteggiarsi a parte se necessari:
			a	- colore grigio	m²		42,80
			b	- colori normali (base cemento grigio)	m²		44,55
			c	- colori pastello (base cemento bianco)	m²		49,84
		1C_06_200_0100		Muratura facciavista spessore cm. 20, dimensioni nominali 40 x 20 o 50 x 20 cm, in blocchi cavi di conglomerato cementizio vibrocompresso, tipo BS/20 con la finitura esterna splittata su una sola faccia, resistenza al gelo a norma DIN-52252. Muratura facciavista spessore cm. 20, dimensioni nominali 40 x 20 o 50 x 20 cm, in blocchi cavi di conglomerato cementizio vibrocompresso, tipo BS/20 con la finitura esterna splittata su una sola faccia, resistenza al gelo a norma DIN-52252. I manufatti sono prodotti con slezionati inerti di marmo in opportuna curva granulometrica per garnatire la massima compattezza ed omogeneita' dell'impasto e posti in opera con malta bastarda. E' compresa la stilatura a vista su uno o emtrambi i paramenti, apposite zanche per l'ancoraggio delle pareti alla struttura portante, i pezzi speciali per spalle, voltini, fissaggi, la malta di classe adeguata, additivata con idonei idrorepellenti compatibili con il sistema di impermeabilizzazione dei blocchi, i piani di lavoro interni; esclusi irrigidimenti da conteggiarsi a parte se necessari:
			a	- colore grigio	m²		51,51
			b	- colori normali (base cemento grigio)	m²		55,36
			c	- colori pastello (base cemento bianco)	m²		61,06
		1C_06_200_0150		Muratura facciavista spessore cm. 12, dimensioni nominali 40 x 20 o 50 x 20 cm, in blocchi cavi di conglomerato cementizio vibrocompresso idrorepellente, tipo B/12 con la finitura esterna liscia su entrambe le facce o lavorata su una sola faccia. Muratura facciavista spessore cm. 12, dimensioni nominali 40 x 20 o 50 x 20 cm, in blocchi cavi di conglomerato cementizio vibrocompresso idrorepellente, tipo B/12 con la finitura esterna liscia su entrambe le facce o lavorata su una sola faccia resistenza al gelo a norma DIN-52252. I manufatti sono prodotti con slezionati inerti di marmo in opportuna curva granulometrica per garnatire la massima compattezza ed omogeneita' dell'impasto e posti in opera con malta bastarda. E' compresa la stilatura a vista su uno o emtrambi i paramenti, apposite zanche per l'ancoraggio delle pareti alla struttura portante, i pezzi speciali per spalle, voltini, fissaggi, la malta di classe adeguata, additivata con idonei idrorepellenti compatibili con il sistema di impermeabilizzazione dei blocchi, i piani di lavoro interni; esclusi irrigidimenti da conteggiarsi a parte se necessari:
			a	- superficie liscia - colore grigio	m²		39,50
			b	- superficie liscia - colori normali	m²		42,42
			c	- superficie liscia - colori pastello	m²		47,36
			d	- superficie sabbiata - colore grigio	m²		46,85
			e	- superficie sabbiata - colori normali	m²		49,46
			f	- superficie sabbiata - colori pastello	m²		55,70
			g	- superficie levigata - colore grigio	m²		50,15
			h	- superficie levigata - colori normali	m²		52,64
			i	- superficie levigata - colori pastello	m²		57,59
			l	- superficie bocciardata - colori pastello	m²		59,44
		1C_06_200_0200		Muratura facciavista spessore cm. 20, dimensioni nominali 40 x 20 o 50 x 20 cm, in blocchi cavi di conglomerato cementizio vibrocompresso idrorepellente, tipo B/20 con la finitura esterna liscia su entrambe le facce o lavorata su una sola faccia. Muratura facciavista spessore cm. 20, dimensioni nominali 40 x 20 o 50 x 20 cm, in blocchi cavi di conglomerato cementizio vibrocompresso idrorepellente, tipo B/20 con la finitura esterna liscia su entrambe le facce o lavorata su una sola faccia resistenza al gelo a norma DIN-52252. I manufatti sono prodotti con slezionati inerti di marmo in opportuna curva granulometrica per garnatire la massima compattezza ed omogeneita' dell'impasto e posti in opera con malta bastarda. E' compresa la stilatura a vista su uno o emtrambi i paramenti, apposite zanche per l'ancoraggio delle pareti alla struttura portante, i pezzi speciali per spalle, voltini, fissaggi, la malta di classe adeguata, additivata con idonei idrorepellenti compatibili con il sistema di impermeabilizzazione dei blocchi, i piani di lavoro interni; esclusi irrigidimenti da conteggiarsi a parte se necessari:
			a	- superficie liscia - colore grigio	m²		45,43
			b	- superficie liscia - colori normali (base cemento grigio)	m²		48,99
			c	- superficie liscia - colori pastello (base cemento bianco)	m²		54,41
			d	- superficie sabbiata - colore grigio	m²		56,75
			e	- superficie sabbiata - colori normali	m²		60,85
			f	- superficie sabbiata - colori pastello	m²		65,56
			g	- superficie levigata - colore grigio	m²		59,54
			h	- superficie levigata - colori normali	m²		62,73
			i	- superficie levigata - colori pastello (base cemento bianco)	m²		67,43
			l	- superficie bocciardata - colori pastello (base cemento bianco)	m²		70,22
		1C_06_200_0250		Muratura facciavista spessore cm. 15, dimensioni nominali 40 x 20 o 50 x 20 cm, in blocchi cavi di conglomerato cementizio vibrocompresso idrorepellente, tipo BS/15 con la finitura esterna splittata e scanalata su una sola faccia. Muratura facciavista spessore cm. 15, dimensioni nominali 40 x 20 o 50 x 20 cm, in blocchi cavi di conglomerato cementizio vibrocompresso idrorepellente, tipo BS/15 con la finitura esterna splittata e scanalata su una sola faccia, resistenza al gelo a norma DIN-52252. I manufatti sono prodotti con selezionati inerti di marmo in opportuna curva granulometrica per garantire la massima compattezza ed omogeneita' dell'impasto e posti in opera con malta bastarda. E' compresa la stilatura a vista su uno o emtrambi i paramenti, apposite zanche per l'ancoraggio delle pareti alla struttura portante, i pezzi speciali per spalle, voltini, fissaggi, la malta di classe adeguata, additivata con idonei idrorepellenti compatibili con il sistema di impermeabilizzazione dei blocchi, i piani di lavoro interni; esclusi irrigidimenti da conteggiarsi a parte se necessari:
			a	- colore grigio	m²		45,05
			b	- colori normali (base cemento grigio)	m²		51,06
			c	- colori pastello (base cemento bianco)	m²		58,06
		1C_06_200_0300		Muratura facciavista spessore cm. 23, dimensioni nominali 40 x 20 o 50 x 20 cm, in blocchi cavi di conglomerato cementizio vibrocompresso idrorepellente, tipo BS/23 con la finitura esterna splittata e scanalata su una sola faccia,. Muratura facciavista spessore cm. 23, dimensioni nominali 40 x 20 o 50 x 20 cm, in blocchi cavi di conglomerato cementizio vibrocompresso idrorepellente, tipo BS/23 con la finitura esterna splittata e scanalata su una sola faccia, resistenza al gelo a norma DIN-52252. I manufatti sono prodotti con selezionati inerti di marmo in opportuna curva granulometrica per garantire la massima compattezza ed omogeneita' dell'impasto e posti in opera con malta bastarda. E' compresa la stilatura a vista su uno o emtrambi i paramenti, apposite zanche per l'ancoraggio delle pareti alla struttura portante, i pezzi speciali per spalle, voltini, fissaggi, la malta di classe adeguata, additivata con idonei idrorepellenti compatibili con il sistema di impermeabilizzazione dei blocchi, i piani di lavoro interni; esclusi irrigidimenti da conteggiarsi a parte se necessari:
			a	- colore grigio	m²		60,20
			b	- colori normali (base cemento grigio)	m²		63,00
			c	- colori pastello (base cemento bianco)	m²		67,22
		1C_06_200_0350		Muratura facciavista spessore cm. 12+2, dimensioni nominali 40 x 20 cm, in blocchi cavi di conglomerato cementizio vibrocompresso idrorepellente, tipo MM/14 con la finitura esterna splittata e fresata su una sola faccia, formando n. 8 quadrati dim. Muratura facciavista spessore cm. 12+2, dimensioni nominali 40 x 20 cm, in blocchi cavi di conglomerato cementizio vibrocompresso idrorepellente, tipo MM/14 con la finitura esterna splittata e fresata su una sola faccia, formando n. 8 quadrati dim. 10x10, tutti con finitura splittata, resistenza al gelo a norma DIN-52252. I manufatti sono prodotti con selezionati inerti di marmo in opportuna curva granulometrica per garantire la massima compattezza ed omogeneita' dell'impasto e posti in opera con malta bastarda. E' compresa la stilatura a vista su uno o emtrambi i paramenti, apposite zanche per l'ancoraggio delle pareti alla struttura portante, i pezzi speciali per spalle, voltini, la malta di classe adeguata, additivata con idonei idrorepellenti compatibili con il sistema di impermeabilizzazione dei blocchi, i piani di lavoro interni; esclusi irrigidimenti da conteggiarsi a parte se necessari:
			a	- colore grigio	m²		67,05
			b	- colori normali (base cemento grigio)	m²		68,92
			c	- colori pastello (base cemento bianco)	m²		72,67
		1C_06_200_0400		Muratura facciavista spessore cm. 20+2, dimensioni nominali 40 x 20 cm, in blocchi cavi di conglomerato cementizio vibrocompresso idrorepellente, tipo MM/22 con la finitura esterna splittata e fresata su una sola faccia, formando n. 2 quadrati dim. Muratura facciavista spessore cm. 20+2, dimensioni nominali 40 x 20 cm, in blocchi cavi di conglomerato cementizio vibrocompresso idrorepellente, tipo MM/22 con la finitura esterna splittata e fresata su una sola faccia, formando n. 2 quadrati dim. 20x20, tutti con finitura splittata, resistenza al gelo a norma DIN-52252. I manufatti sono prodotti con selezionati inerti di marmo in opportuna curva granulometrica per garantire la massima compattezza ed omogeneita' dell'impasto e posti in opera con malta bastarda. E' compresa la stilatura a vista su uno o emtrambi i paramenti, apposite zanche per l'ancoraggio delle pareti alla struttura portante, i pezzi speciali per spalle, voltini, fissaggi, la malta di classe adeguata, additivata con idonei idrorepellenti compatibili con il sistema di impermeabilizzazione dei blocchi, i piani di lavoro interni; esclusi irrigidimenti da conteggiarsi a parte se necessari:
			a	- colore grigio	m²		61,94
			b	- colori normali (base cemento grigio)	m²		66,14
			c	- colori pastello (base cemento bianco)	m²		69,89
		1C_06_200_0500	_	Muratura esterna in blocchi cavi in conglomerato cementizio vibrocompresso, con inerti silicei, e aggiunta di ecoinerti ottenuti da riciclo dei residui di forni termo valorizzatoti, alleggeriti con vetro espanso ottenuto da riciclo di raccolta differ. Muratura esterna in blocchi cavi in conglomerato cementizio vibrocompresso, con inerti silicei, e aggiunta di ecoinerti ottenuti da riciclo dei residui di forni termo valorizzatoti, alleggeriti con vetro espanso ottenuto da riciclo di raccolta differenziata, e successivi trattamenti, ad elevata caratteristiche termoacustiche, marchiati CE cat.II, di dimensioni nominali 25 x 20 cm. da intonacare. Compresi: gli elementi di raccordo ricavati da taglio e sagomatura del blocco tradizionale, per spalle, voltini, incatenamenti, ed i piani di lavoro interni fino ad un'altezza di 3,50.Sono esclusi i pezzi speciali quali piattabande ed architravi, accessori per l'irrigidimento delle murature e per il fissaggio delle strutture portanti, i ponteggi esterni; vuoto per pieno - per blocchidi dimensioni 25 x 20 sp. 25 e peso 245 Kg./mq.	m²		84,13
		1C_06_200_0600		Muratura facciavista spessore cm. 12, in blocchi cavi di conglomerato cementizio vibrocompresso, dimensioni 12x12x24 cm, con finitura esterna liscia su entrambe le facce, resistenza al gelo a norma DIN-52252. Muratura facciavista spessore cm. 12, in blocchi cavi di conglomerato cementizio vibrocompresso, dimensioni 12x12x24 cm, con finitura esterna liscia su entrambe le facce, resistenza al gelo a norma DIN-52252. I manufatti sono prodotti con selezionati inerti di marmo in opportuna curva granulometrica per garantire la massima compattezza ed omogeneita' dell'impasto e posti in opera con malta bastarda. E' compresa la stilatura a vista con malta colorata, apposite zanche per l'ancoraggio delle pareti alla struttura portante, l'inserimento di traliccio in acciaio zincato a caldo ogni 4/5 corsi, i pezzi speciali per spalle, voltini, fissaggi, la malta di classe adeguata, i piani di lavoro interni; esclusi irrigidimenti da conteggiarsi a parte se necessari:
			a	- colore grigio	m²		53,08
			b	- colori normali (base cemento grigio)	m²		54,02
			c	- colori pastello (base cemento bianco)	m²		57,77
		1C_06_200_0650	_	Muratura facciavista spessore cm. 11, in blocchi pieni di conglomerato cementizio vibrocompresso idrorepellente, colore cotto o bianco seminato, dimensioni 40x11x6 cm,. Muratura facciavista spessore cm. 11, in blocchi pieni di conglomerato cementizio vibrocompresso idrorepellente, colore cotto o bianco seminato, dimensioni 40x11x6 cm, con finitura esterna liscia su entrambe le facce, resistenza al gelo a norma DIN-52252. I manufatti sono prodotti con selezionati inerti di marmo in opportuna curva granulometrica per garantire la massima compattezza ed omogeneita' dell'impasto e posti in opera con malta bastarda colorata. E' compresa la stilatura a vista orizzontale con malta colorata, (verticalmente il blocco viene posato ad incastro senza fuga) apposite zanche per l'ancoraggio delle pareti alla struttura portante, i pezzi speciali per spalle, voltini, fissaggi; la malta di classe adeguata; esclusi irrigidimenti da conteggiarsi a parte se necessari	m²		66,61

	1C_06_250			MURATURE IN BLOCCHI DI ARGILLA ESPANSA
		1C_06_250_0050		Murature in blocchi cavi in conglomerato cementizio ed argilla espansa, da intonacare, dimensioni nominali 40 x 20 o 50 x 20 cm. Murature in blocchi cavi in conglomerato cementizio ed argilla espansa, da intonacare, dimensioni nominali 40 x 20 o 50 x 20 cm. Compresi: i pezzi speciali per spalle, voltini, fissaggi, apposite zanche per l'ancoraggio delle pareti alla struttura portante, la malta di classe adeguata, i piani di lavoro interni, esclusi irrigidimenti da conteggiarsi a parte se necessari:
			a	- spess. cm 8 - REI 120	m²		26,81
			b	- spess. cm 12 - REI 120	m²		29,03
			c	- spess. cm 15 - REI 120	m²		32,40
			d	- spess. cm 20 - REI 180	m²		35,94
		1C_06_250_0100		Muratura in blocchi cavi di conglomerato cementizio ed argilla espansa, vibrocompresso non idrorepellenti, dimensioni nominali 40 x 20 o 50 x 20 cm, superficie facciavista per interni, colore grigio, a giunti stilati. Muratura in blocchi cavi di conglomerato cementizio ed argilla espansa, vibrocompresso non idrorepellenti, dimensioni nominali 40 x 20 o 50 x 20 cm, superficie facciavista per interni, colore grigio, a giunti stilati. Compresi: i pezzi speciali per spalle, voltini, fissaggi, apposite zanche per l'ancoraggio delle pareti alla struttura portante, la malta di classe adeguata, i piani di lavoro interni, esclusi irrigidimenti da conteggiarsi a parte se necessari:
			a	- spess. cm 8 - REI 90	m²		31,28
			b	- spess. cm 12 - REI 120	m²		35,21
			c	- spess. cm 15 - REI 120	m²		41,91
			d	- spess. cm 20 - REI 180	m²		47,00
		1C_06_250_0200	_	Muratura in blocchi semipieni di conglomerato cementizio ed argilla espansa, con finitura da intonaco, spessore cm. 20, a 5 camere, dimensioni nominali 40 x 20 o 50 x 20 cm, resistenza al fuoco REI 180, densita' 1400 kg/m³, percentuale di foratura del. Muratura in blocchi semipieni di conglomerato cementizio ed argilla espansa, con finitura da intonaco, spessore cm. 20, a 5 camere, dimensioni nominali 40 x 20 o 50 x 20 cm, resistenza al fuoco REI 180, densita' 1400 kg/m³, percentuale di foratura del blocco inferiore al 20%, resistenza media a compressione > 45 kg/cm², abbattimento acustico Rw dB 54 e trasmittanza unitaria a secco U/m²k 0,95. Compresi: i pezzi speciali per spalle, voltini, fissaggi, apposite zanche per l'ancoraggio delle pareti alla struttura portante, l'inserimento di traliccio in acciaio zincato a caldo ogni 4/5 corsi, la malta di classe adeguata, i piani di lavoro interni, esclusi irrigidimenti da conteggiarsi a parte se necessari:	m²		53,58
		1C_06_250_0210		Muratura in blocchi pieni di conglomerato cementizio ed argilla espansa, con finitura esterna facciavista su entrambe le facce, posti in opera con malta fluida/boiacca direttamente nell'incastro orizzontale del manufatto per un altezza massima di 2,7. Muratura in blocchi pieni di conglomerato cementizio ed argilla espansa, con finitura esterna facciavista su entrambe le facce, posti in opera con malta fluida/boiacca direttamente nell'incastro orizzontale del manufatto per un altezza massima di 2,70 m. Compresi: i pezzi speciali per spalle, voltini, fissaggi, apposite zanche per l'ancoraggio delle pareti alla struttura portante, la malta di classe adeguata, i piani di lavoro interni :
			a	- spessore 8 cm, classe di resistenza al fuoco REI 120	m²		26,74
			b	- spessore 10 cm, classe di resistenza al fuoco REI 180	m²		29,98
		1C_06_250_0220		Muratura in blocchi semipieni di conglomerato cementizio ed argilla espansa, con finitura esterna facciavista su entrambe le facce, posti in opera con malta fluida/boiacca direttamente nell'incastro orizzontale del manufatto per un altezza massima di. Muratura in blocchi semipieni di conglomerato cementizio ed argilla espansa, con finitura esterna facciavista su entrambe le facce, posti in opera con malta fluida/boiacca direttamente nell'incastro orizzontale del manufatto per un altezza massima di 2,70 m. Compresi: i pezzi speciali per spalle, voltini, fissaggi, apposite zanche per l'ancoraggio delle pareti alla struttura portante, la malta di classe adeguata, i piani di lavoro interni :
			a	- spessore 10 cm, classe di resistenza al fuoco REI 120	m²		29,79
			b	- spessore 12 cm, classe di resistenza al fuoco REI 180	m²		32,27
		1C_06_250_0300		Muratura di tamponamento in blocchi multistrato di conglomerato cementizio vibrocompresso e granulato di argilla espansa, dimensioni nominali 25 x 20 cm, con finitura da intonaco, a 4/5 camere, resistenza al fuoco REI 180. Muratura di tamponamento in blocchi multistrato di conglomerato cementizio vibrocompresso e granulato di argilla espansa, dimensioni nominali 25 x 20 cm, con finitura da intonaco, a 4/5 camere, resistenza al fuoco REI 180. Il blocco multistrato e' costituito da un elemento semipieno in calcestruzzo ed argilla di spessore 11,20 ÷ 17,30 cm, da un pannello in polistirene con grafite di spessore 7,5 ÷ 13,50 cm e da un elemento esterno semipieno in calcestruzzo ed argilla di spessore 11,20 cm; i tre componenti sono preassemblati al fine di consentire una posa unica. Compresi: i pezzi speciali per spalle e voltini, fissaggi, l'inserimento in tutti i giunti orizzontali sopra il pannello in poliestere di una striscia adesiva isolante spessore 15 mm, l'inserimento di traliccio in acciaio zincato a caldo ogni 3 corsi, la malta di classe adeguata, la rasatura dei giunti su entrambi i paramenti, i piani di lavoro interni:
			a	- spessore 30 cm (11,20+7,50+11,20)	m²		96,39
			b	- spessore 36 cm (17,30+7,50+11,20)	m²		105,01
			c	- spessore 38 cm (17,30+9,50+11,20)	m²		117,28
			d	- spessore 36 cm (11,20+13,50+11,20)	m²		119,96

	1C_06_300			MURATURE PORTANTI IN BLOCCHI DI ARGILLA ESPANSA
		1C_06_300_0050		Muratura portante per esterni ed interni in blocchi cavi di conglomerato cementizio vibrocompresso e granulato di argilla espansa, dimensioni nominali 40 x 20 o 50 x 20 cm, da intonacare. Compresi: i pezzi speciali per spalle, voltini, irrigidimenti,. Muratura portante per esterni ed interni in blocchi cavi di conglomerato cementizio vibrocompresso e granulato di argilla espansa, dimensioni nominali 40 x 20 o 50 x 20 cm, da intonacare. Compresi: i pezzi speciali per spalle, voltini, irrigidimenti, fissaggi; la malta di classe adeguata, additivata con idonei idrorepellenti compatibili con il sistema di impermeabilizzazione dei blocchi, i piani di lavoro interni. Sono esclusi i ponteggi esterni:
			a	- spess. cm 19,5-20 - REI 180	m²		46,40
			b	- spess. cm 24,5-25 - REI 180	m²		54,30
			c	- spess. cm 29,5-30 - REI 180	m²		58,06
		1C_06_300_0100		Muratura portante per esterni ed interni in blocchi cavi di conglomerato cementizio vibrocompresso e granulato di argilla espansa, dimensioni nominali 40 x 20 o 50 x 20 cm, colore grigio, facciavista, a giunti stilati. Compresi: i pezzi speciali pe. Muratura portante per esterni ed interni in blocchi cavi di conglomerato cementizio vibrocompresso e granulato di argilla espansa, dimensioni nominali 40 x 20 o 50 x 20 cm, colore grigio, facciavista, a giunti stilati. Compresi: i pezzi speciali per spalle, voltini, irrigidimenti, fissaggi; la malta di classe adeguata, additivata con idonei idrorepellenti compatibili con il sistema di impermeabilizzazione dei blocchi, i piani di lavoro interni. Sono esclusi i ponteggi esterni:
			a	- spess. cm 19,5-20 - REI 180	m²		54,30
			b	- spess. cm 24,5-25 - REI 180	m²		63,51
			c	- spess. cm 29,5-30 - REI 180	m²		73,71
		1C_06_300_0150		Muratura portante per esterni ed interni in blocchi cavi di conglomerato cementizio vibrocompresso e granulato di argilla espansa, dimensioni nominali 40 x 20 o 50 x 20 cm, colori normali, facciavista, a giunti stilati. Compresi: i pezzi. Muratura portante per esterni ed interni in blocchi cavi di conglomerato cementizio vibrocompresso e granulato di argilla espansa, dimensioni nominali 40 x 20 o 50 x 20 cm, colori normali, facciavista, a giunti stilati. Compresi: i pezzi speciali per spalle, voltini, irrigidimenti, fissaggi; la malta di classe adeguata, additivata con idonei idrorepellenti compatibili con il sistema di impermeabilizzazione dei blocchi, i piani di lavoro interni. Sono esclusi i ponteggi esterni:
			a	- spess. cm 19,5-20 - REI 180	m²		54,35
			b	- spess. cm 24,5-25 - REI 180	m²		64,31
			c	- spess. cm 29,5-30 - REI 180	m²		78,82
		1C_06_300_0200		Muratura portante in blocchi semipieni di conglomerato cementizio vibrocompresso e granulato di argilla espansa, dimensioni nominali 40 x 20 o 50 x 20 cm, con finitura da intonaco, a 5/7 camere, resistenza al fuoco REI 180,densita' 1200 kg/m³,. Muratura portante in blocchi semipieni di conglomerato cementizio vibrocompresso e granulato di argilla espansa, dimensioni nominali 40 x 20 o 50 x 20 cm, con finitura da intonaco, a 5/7 camere, resistenza al fuoco REI 180,densita' 1200 kg/m³, resistenza media a compressione > 45 kg/cm². Compresi: i pezzi speciali per spalle, voltini, fissaggi, l'inserimento di traliccio in acciaio zincato a caldo ogni 4/5 corsi, la malta di classe adeguata, i piani di lavoro interni, esclusi irrigidimenti da conteggiarsi a parte se necessari:
			a	- spessore 25 cm	m²		106,25
			b	- spessore 30 cm	m²		59,36
		1C_06_300_0250	_	Muratura portante, anche in zona sismica, in blocchi mult ... piani di lavoro interni per un'altezza massima di 8,00 m:. Muratura portante, anche in zona sismica, in blocchi multistrato di conglomerato cementizio vibrocompresso e granulato di argilla espansa, dimensioni nominali 25 x 20 cm, spessore 38 cm, con finitura da intonaco, a 5 camere, percentuale di foratura del blocco inferiore al 30%, resistenza al fuoco REI 180. Il blocco multistrato e' costituito da un elemento semipieno in calcestruzzo ed argilla di spessore 24,50 cm (avente resistenza media a compressione = 5 N/mm², da un pannello in polistirene con grafite di spessore 7,5 cm e da una tavella esterna piena in calcestruzzo ed argilla di spessore 6 cm; i tre componenti sono preassemblati al fine di consentire una posa unica. Compresi: i pezzi speciali per spalle e voltini, fissaggi, l'inserimento in tutti i giunti orizzontali sopra il pannello in poliestere di una striscia adesiva isolante spessore 15 mm, l'inserimento di traliccio in acciaio zincato a caldo ogni 3 corsi, la malta di classe adeguata, la rasatura dei giunti su entrambi i paramenti, i piani di lavoro interni per un'altezza massima di 8,00 m:	m²		119,03

	1C_06_350			MURATURE IN BLOCCHI DI CALCESTRUZZO CELLULARE
		1C_06_350_0050		Muratura in blocchi di calcestruzzo cellulare, dimensioni 60/50 x 25 cm, posati con malta adesiva classe M2. Compresi: i pezzi speciali per spalle, voltini, irrigidimenti, fissaggi, i piani di lavoro:. Muratura in blocchi di calcestruzzo cellulare, dimensioni 60/50 x 25 cm, posati con malta adesiva di classe adeguata. Compresi: i pezzi speciali per spalle, voltini, irrigidimenti, fissaggi, i piani di lavoro interni. Sono esclusi i ponteggi esterni:
			a	- spessore 20 cm - REI 180'	m²		49,32
			b	- spessore 24 cm - REI 180'	m²		56,13
			c	- spessore 30 cm - REI 180'	m²		66,89
			d	- spessore 40 cm - REI 180'	m²		82,94
		1C_06_350_0100		Tavolati in blocchi di calcestruzzo cellulare, dimensioni 60 x 25 cm, posati con malta adesiva. Tavolati in blocchi di calcestruzzo cellulare, dimensioni 60 x 25 cm, posati con malta adesiva di classe adeguata. E' compreso l'onere per la formazione di spalle, voltini, spigoli, lesene, ancoraggi metallici per collegamenti, piani di lavoro interni:
			a	- spessore 5 cm	m²		21,92
			b	- spessore 7,5 cm; REI 120'	m²		26,97
			c	- spessore 8 cm; REI 120'	m²		27,58
			d	- spessore 10 cm; REI 180'	m²		30,92
			e	- spessore 12 cm; REI 180'	m²		33,91
			f	- spessore 15 cm; REI 180'	m²		37,58
			g	- spessore 17,5 cm; REI 180'	m²		41,92

	1C_06_500			PARETI IN BLOCCHI DI GESSO
		1C_06_500_0050		Parete realizzata con blocchi in gesso pieni o forati di qualsiasi dimensione, compresi rasatura dei giunti, i piani di lavoro fino a 4.00 m di altezza, l'assistenza muraria fornita dall'impresa:. Parete realizzata con blocchi in gesso pieni o forati di qualsiasi dimensione, compresi la rasatura dei giunti, i piani di lavoro interni fino a 4.00 m di altezza, l'assistenza muraria fornita dall'impresa:
			a	- spessore 6 cm	m²		27,59
			b	- spessore 8 cm	m²		29,78
			c	- spessore 10 cm	m²		30,04

	1C_06_550			CONTROPARETI IN LASTRE DI CARTONGESSO
		1C_06_550_0050	_	Controparete in lastre di gesso rivestito a bordi assottigliati, spessore 13 mm, applicata direttamente alla parete con incollaggi in gesso, compresa la rasatura dei giunti, i piani di lavoro e l'assistenza muraria fornita dall'impresa:. Controparete in lastre di gesso rivestito a bordi assottigliati, spessore 13 mm, applicata direttamente alla parete con incollaggi in gesso, compresa la rasatura dei giunti, i piani di lavoro interni e l'assistenza muraria fornita dall'impresa:	m²		21,81
		1C_06_550_0100	_	Controparete in lastre di gesso a bordi assottigliati, idrorepellenti, a basso grado di assorbimento, per bagni e cucine, spessore 13 mm, applicata direttamente alla parete. Controparete in lastre di gesso a bordi assottigliati, idrorepellenti, a basso grado di assorbimento, per bagni e cucine, spessore 13 mm, applicata direttamente alla parete con incollaggi in gesso, compresa la rasatura dei giunti, i piani di lavoro interni e l'assistenza muraria fornita dall'impresa:	m²		18,83
		1C_06_550_0150		Controparete realizzata con lastre in gesso a bordi diritti ad alta resistenza al fuoco, euroclasse A1, applicata direttamente alla parete con incollaggi in gesso, compresa la rasatura dei giunti, i piani di lavoro interni e l'assistenza muraria for. Controparete realizzata con lastre in gesso a bordi diritti ad alta resistenza al fuoco, euroclasse A1, applicata direttamente alla parete con incollaggi in gesso, compresa la rasatura dei giunti, i piani di lavoro interni e l'assistenza muraria fornita dall'impresa:
			a	- spessore 10 mm	m²		22,75
			b	- spessore 13 mm	m²		23,68
			c	- spessore 20 mm	m²		28,18
		1C_06_550_0200		Controparete realizzata con lastre in gesso rivestito a bordi assottigliati, incombustibili, euroclasse (A2-s1,d0) (A2-s2,d0) (A2-s1,d1) (B-s1,d0) (B-s2,d0) (B-s1,d1) se impiegata lungo le vie di esodo o, oltre alle precedenti, (A2-s3,d0) (A2-s2,d1). Controparete realizzata con lastre in gesso rivestito a bordi assottigliati, incombustibili, euroclasse (A2-s1,d0) (A2-s2,d0) (A2-s1,d1) (B-s1,d0) (B-s2,d0) (B-s1,d1) se impiegata lungo le vie di esodo o, oltre alle precedenti, (A2-s3,d0) (A2-s2,d1) (A2-s3,d1) (B-s2,d1) se impiegata in altri ambienti , applicate direttamente alla parete con incollaggi in gesso, compresa la rasatura dei giunti, i piani di lavoro interni e l'assistenza muraria fornita dall'impresa:
			a	- spessore 13 mm	m²		19,07
			b	- spessore 15 mm	m²		19,57
		1C_06_550_0250		Controparete termoisolante realizzata con lastre in gesso rivestito accoppiate con pannello di polistirolo espanso, densita' 15 kg/m³, applicate direttamente alla parete con incollaggi in gesso,. Controparete termoisolante realizzata con lastre in gesso rivestito accoppiate con pannello di polistirolo espanso, densita' 15 kg/m³, applicate direttamente alla parete con incollaggi in gesso, compresa la rasatura dei giunti, i piani di lavoro interni e l'assistenza muraria fornita dall'impresa:
			a	- spessore 10 + 20 mm di polistirolo	m²		22,47
			b	- spessore 10 + 30 mm di polistirolo	m²		24,05
			c	- spessore 10 + 40 mm di polistirolo	m²		25,73
			d	- spessore 10 + 50 mm di polistirolo	m²		26,83
		1C_06_550_0300		Controparete termoisolante e fonoassorbente realizzata co ... lavoro interni e l'assistenza muraria, negli spessori mm:. Controparete termoisolante e fonoassorbente realizzata con lastre in gesso rivestito a bordi assottigliati, spessore 12,50 mm, incollate a pannelli di lana di vetro idrorepellente prodotta con almeno l'80% di vetro riciclato e con un esclusivo legante brevettato di origine naturale che garantisce la massima qualita' dell'aria, senza barriera al vapore. Conducibilita' termica dichiarata ?D spessori 20 ÷ 50 mm 0,031 W/m.K (lana di vetro); Conducibilita' termica dichiarata ?D spessori 60 ÷ 80 mm 0,034 W/m.K (lana di vetro); Conducibilita' termica dichiarata ?D 0,025 W/m.K (lastra di gesso rivestito).Classe di reazione al fuoco spessori 20 ÷ 50 mm A2-s1,d0Classe di reazione al fuoco spessori 60 ÷ 80 mm FResistenza alla diffusione del vapore acqueo µ lana di vetro 1Resistenza alla diffusione del vapore acqueo µ lastra in gesso rivestito: 10 (campo secco), 4 (campo umido).Applicate direttamente alla parete con incollaggi in gesso, compresa la rasatura dei giunti, i piani di lavoro interni e l'assistenza muraria, negli spessori mm:
			a	- spessore 12,50 + 20 mm di lana di vetro	m²		22,04
			b	- spessore 12,50 + 30 mm di lana di vetro	m²		25,37
			c	- spessore 12,50 + 40 mm di lana di vetro	m²		28,29
			d	- spessore 12,50 + 50 mm di lana di vetro	m²		31,78
			e	- spessore 12,50 + 60 mm di lana di vetro	m²		36,12
			f	- spessore 12,50 + 80 mm di lana di vetro	m²		40,39
		1C_06_550_0310		Controparete termoisolante e fonoassorbente realizzata co ... lavoro interni e l'assistenza muraria, negli spessori mm:. Controparete termoisolante e fonoassorbente realizzata con lastre in gesso rivestito a bordi assottigliati, spessore 12,50 mm, incollate a pannelli di lana di vetro idrorepellente prodotta con almeno l'80% di vetro riciclato e con un esclusivo legante brevettato di origine naturale che garantisce la massima qualita' dell'aria, con barriera al vapore costituita da un foglio di alluminio interposto tra il pannello in lana di vetro e la lastra di gesso rivestito. Conducibilita' termica dichiarata ?D spessori 20 ÷ 50 mm 0,031 W/m.K (lana di vetro); Conducibilita' termica dichiarata ?D spessori 60 ÷ 80 mm 0,034 W/m.K (lana di vetro); Conducibilita' termica dichiarata ?D 0,025 W/m.K (lastra di gesso rivestito).Classe di reazione al fuoco spessori 20 ÷ 50 mm A2-s1,d0Classe di reazione al fuoco spessori 60 ÷ 80 mm FResistenza alla diffusione del vapore acqueo µ lana di vetro 1Resistenza alla diffusione del vapore acqueo µ lastra in gesso rivestito: 10 (campo secco), 4 (campo umido).Applicate direttamente alla parete con incollaggi in gesso, compresa la rasatura dei giunti, i piani di lavoro interni e l'assistenza muraria, negli spessori mm:
			a	- spessore 12,50 + 20 mm di lana di vetro	m²		23,23
			b	- spessore 12,50 + 30 mm di lana di vetro	m²		27,14
			c	- spessore 12,50 + 40 mm di lana di vetro	m²		30,67
			d	- spessore 12,50 + 50 mm di lana di vetro	m²		34,07
			e	- spessore 12,50 + 60 mm di lana di vetro	m²		37,47
			f	- spessore 12,50 + 80 mm di lana di vetro	m²		41,10
		1C_06_550_0350	_	Controparete realizzata con lastre in gesso rivestito, spessore 13 mm, ed interposta armatura in profilati acciaio zincati da 6/10 per guide e montanti ad interasse di 60 cm, compresa rasatura dei giunti e piani di lavoro. Controparete realizzata con lastre in gesso rivestito a bordi assottigliati, spessore 13 mm ed interposta armatura in profilati acciaio zincati da 6/10 per guide a pavimento e a soffitto e per montanti ad interasse di 60 cm, compresa la rasatura dei giunti, i piani di lavoro interni e l'assistenza muraria dell'Impresa	m²		34,58

	1C_06_560			PARETI DIVISORIE IN LASTRE DI CARTONGESSO
		1C_06_560_0050		Parete realizzata con lastre in gesso rivestito a bordi assottigliati sulle due faccie ed interposta armatura in profilati.....tanti ad interasse di 60 cm, compresi i fissaggi, la rasatura dei giunti, i piani di lavoro interni e l'assistenza muraria. Parete realizzata con lastre in gesso rivestito a bordi assottigliati sulle due faccie ed interposta armatura in profilati di acciaio zincati da 6/10 mm per guide a pavimento e a soffitto e per montanti ad interasse di 60 cm, compresi i fissaggi, la rasatura dei giunti, i piani di lavoro interni e l'assistenza muraria
			a	- con una lastra da 13 mm per faccia	m²		33,01
			b	- con doppia lastra da 13 mm per faccia	m²		41,42
			c	- con una lastra da 18 mm per faccia	m²		36,00
		1C_06_560_0100	_	Parete realizzata con una lastra in gesso rivestito a bordi assottigliati da 23 mm per parte, ed interposta armatura metal.....per montanti ad interasse di 40 cm, compresi fissaggi, rasatura dei giunti e piani di lavoro interni e l'assistenza muraria. Parete realizzata con una lastra in gesso rivestito a bordi assottigliati da 23 mm per parte, ed interposta armatura metallica in profilati di acciaio zincati per guide a pavimento e a soffitto e per montanti ad interasse di 40 cm, compresi fissaggi, rasatura dei giunti e piani di lavoro interni e l'assistenza muraria	m²		43,67
		1C_06_560_0150	_	Parete realizzata con doppia lastra da 13 mm per faccia, in gesso rivestito additivato con fibre di vetro, Euroclasse A2-s.....ani di lavoro interni e l'assistenza muraria. L'elemento costruttivo completo dovra' avere un potere fonoisolante Rw= 54 dB. Parete realizzata con doppia lastra da 13 mm per faccia, in gesso rivestito additivato con fibre di vetro, Euroclasse A2-s1,d0 di resistenza al fuoco, avente caratteristiche di assorbimento e neutralizzazione fino al 70% dei VOC presenti nell'aria, conformi alla norma EN 520, ed interposta armatura in profili metallici in lamiera di acciaio zincato Z140 da 0,6 mm di spessore, larghezza 75 mm, con rivestimento organico privo di cromo, per guide a pavimento e a soffitto e per montanti ad interasse di 60 cm, conformi alla norma UNI EN 14195. Pannello isolante in lana di vetro da 70 mm di spessore e densita' di 11,5 kg/m³ inserito nell'intercapedine. Compresi i fissaggi, la rasatura dei giunti con stucco conforme alla norma UNI EN 13963, l'applicazione su tutto il perimetro di nastro in polietilene espanso per desolidarizzare la parete dalla struttura portante, i piani di lavoro interni e l'assistenza muraria. L'elemento costruttivo completo dovra' avere un potere fonoisolante Rw= 54 dB.	m²		49,26
		1C_06_560_0200	_	Parete realizzata con doppia lastra da 13 mm per faccia, di cui la prima in gesso rivestito, in Classe A2-s1,d0 di reazion.....nza muraria. L'elemento costruttivo completo dovra' avere un potere fonoisolante Rw= 56 dB e una resistenza al fuoco EI 120. Parete realizzata con doppia lastra da 13 mm per faccia, di cui la prima in gesso rivestito, in Classe A2-s1,d0 di reazione al fuoco e classe di fumo F1 secondo AFNOR NF 16-101 e ISO 5659-2, con incrementata coesione del nucleo ad alta temperatura, additivato con fibre di vetro e vermiculite e la seconda in gesso rivestito additivato con fibre di vetro e fibre di legno, Euroclasse A2-s1,d0 di resistenza al fuoco, avente caratteristiche di assorbimento e neutralizzazione fino al 70% dei VOC presenti nell'aria, entrambe conformi alla norma EN 520, ed interposta armatura in profili metallici in lamiera di acciaio zincato Z140 da 0,6 mm di spessore, larghezza 75 mm, con rivestimento organico privo di cromo, per guide a pavimento e a soffitto e per montanti ad interasse di 60 cm, conformi alla norma UNI EN 14195. Pannello isolante in lana di vetro da 70 mm di spessore e densita' di 11,5 kg/m³ inserito nell'intercapedine. Compresi i fissaggi, la rasatura dei giunti con stucco conforme alla norma UNI EN 13963, l'applicazione su tutto il perimetro di nastro in polietilene espanso per desolidarizzare la parete dalla struttura portante, i piani di lavoro interni e l'assistenza muraria. L'elemento costruttivo completo dovra' avere un potere fonoisolante Rw= 56 dB e una resistenza al fuoco EI 120.	m²		53,27

	1C_06_570			PARETI DIVISORIE SERVIZI IGIENICI
		1C_06_570_0010		Parete divisoria per servizi igienici e docce, con pannel ... isurazione filo pavimento/parete - esterno telaio. Parete:. Parete divisoria per servizi igienici e docce, con pannelli in stratificato di laminato HPL (high pressure laminated), spess. min. 13 mm, angoli e bordi smussati/arrotondati; resistenti all'acqua, all'umidita', al vapore, agli agenti chimici aggressivi, ai graffi ed urti; colori secondo tabella colori del produttore; completi di accessori di fissaggio in alluminio verniciato con resine epossidiche, bordature con profili verticali tubolari di diametro adeguato e profilo superiore orrizzontale stondato a formare una intelaiatura rigida e robusta, piedini con rosetta di copertura in acciaio inox h 150 mm., porta/e di larghezza variabile, con cerniere in acciaio inox, pomolo in nylon con segnalatore libero/occupato e spinotto per apertura di emergenza. Misurazione filo pavimento/parete - esterno telaio. Parete:
			a	- frontale con porta/e	m²		215,78
			b	- divisorio e/o laterale	m²		154,61

	1C_06_580			ANCORAGGI
		1C_06_580_0010		Fissaggio chimico di ferri realizzato con resina epossidica iniettata con pistola in fori gia' predisposti, compresi piani di lavoro interni, esclusi i ferri da fissare, in fori di dimensione:
			a	- Ø 10 x 100 mm	cad		2,40
			b	- Ø 12 x 120 mm	cad		2,84
			c	- Ø 14 x 140 mm	cad		3,31
			d	- Ø 18 x 180 mm	cad		4,17
			e	- Ø 20 x 200 mm	cad		4,87
			f	- Ø 25 x 250 mm	cad		7,00
			g	- Ø 28 x 280 mm	cad		8,24
			h	- Ø 35 x 350 mm	cad		12,54
		1C_06_580_0020		Fissaggio chimico realizzato con tiranti filettati in acciaio zincato e con fiala di resina predosata, escluso foro, con tiranti tipo:. Fissaggio chimico realizzato con tiranti filettati in acciaio zincato e con fiala di resina predosata, in fori gia' predisposti, compresi piani di lavoro interni, con tiranti tipo:
			a	- M8 x 110	cad		5,19
			b	- M10 x130	cad		5,94
			c	- M12 x 160	cad		6,63
			d	- M16 x 190	cad		8,47
			e	- M20 x 260	cad		11,10
			f	- M24 x 300	cad		15,53
			g	- M30 x 380	cad		32,05
		1C_06_580_0030		Fissaggio chimico realizzato con tiranti filettati in acciaio inox A4 e con fiala di resina predosata, escluso foro, con tiranti tipo:. Fissaggio chimico realizzato con tiranti filettati in acciaio inox A4 e con fiala di resina predosata, compresi piani di lavoro interni, in fori gia' predisposti, con tiranti tipo:
			a	- M8 x 105	cad		7,47
			b	- M10 x 128	cad		9,47
			c	- M12 x 155	cad		11,46
			d	- M16 x 183	cad		17,42
			e	- M20 x 259	cad		32,62
			f	- M24 x 299	cad		56,50
			g	- M30 x 381	cad		113,27
		1C_06_580_0040		Fissaggio chimico realizzato con tiranti filettati in acciaio zincato con resina epossidica iniettata con pistola in fori gia' predisposti, con tiranti tipo:. Fissaggio chimico realizzato con tiranti filettati in acciaio zincato con resina epossidica iniettata con pistola in fori gia' predisposti, compresi piani di lavoro interni, con tiranti tipo:
			a	- M8 x 110	cad		3,29
			b	- M10 x 130	cad		4,10
			c	- M12 x 160	cad		5,10
			d	- M16 x 190	cad		7,06
			e	- M20 x 260	cad		9,22
			f	- M24 x 300	cad		14,11
			g	- M30 x 380	cad		30,24
		1C_06_580_0050		Fissaggio chimico realizzato con tiranti filettati in acciaio inox A4 e con resina epossidica iniettata con pistola in fori gia' predisposti, con tiranti tipo:. Fissaggio chimico realizzato con tiranti filettati in acciaio inox A4 e con resina epossidica iniettata con pistola in fori gia' predisposti, compresi piani di lavoro interni, con tiranti tipo:
			a	- M8 x 105	cad		5,56
			b	- M10 x 128	cad		7,65
			c	- M12 x 155	cad		9,79
			d	- M16 x 183	cad		16,03
			e	- M20 x 259	cad		30,72
			f	- M24 x 299	cad		55,07
			g	- M30 x 381	cad		111,45

	1C_06_590			ANCORAGGI PER BLOCCHI MURATURA
		1C_06_590_0010	_	Realizzazione in opera di ancoraggi con accessori e finiture, per muratura esterna in termoblocchi sp. 25cm, compreso: la fornitura e posa in opera di sigillatura con sigillante poliuretanico nella parete alta e laterale dell'elemento di chiusura ver. Realizzazione in opera di ancoraggi con accessori e finiture, per muratura esterna in termoblocchi sp. 25cm, compreso: la fornitura e posa in opera di sigillatura con sigillante poliuretanico nella parete alta e laterale dell'elemento di chiusura verticale, l'ancoraggio alla struttura in cemento arrmato dell'elemento di chiusura verticale, tramite squadrra in acciaio inox; la fornitura e posa di rinforzo della muratura , costituita da due fili d'acciaio paralleli, collegati da un terzo filo sinusoidale, mediante punti di saldatura.Tutte le lavorazioni suddette , risultano comprensive del nolo di mezzi di sollevamento, per la fornitura del materiale.	cad		11,57

	1C_06_710			RINFORZO MURATURE CON INIEZIONI
		1C_06_710_0010		Iniezioni in perfori gia' predisposti, eseguite con boiacca fluida di cemento con additivi antiritiro:. Iniezioni in perfori gia' predisposti, eseguite con boiacca fluida di cemento tipo 42,5 R con additivi antiritiro con impiego di idoneo impianto per iniezioni a bassa pressione, per cuciture armate di consolidamento di murature di qualsiasi natura e spessore. Compresi: la posa degli ugelli, la stuccatura perimetrale delle lesioni con stucco epossidico, la boiacca cementizia premiscelata o confezionata in cantiere fino a tre volte il volume del foro, l'otturazione finale del foro con malta confezionata con i detriti della perforazione, le opere di presidio, i piani di lavoro interni. Esclusi i ponteggi esterni e le armature metalliche:
			a	- in perfori fino a 20 mm di diametro	m		11,48
			b	- in perfori da 21 a 34 mm di diametro	m		15,66
			c	- in perfori oltre 35 e fino a 65 mm di diametro	m		23,40
		1C_06_710_0020		Iniezioni in perfori gia' predisposti eseguite con resina epossidica. Iniezioni in perfori gia' predisposti eseguite con resina epossidica mediante impiego di idoneo impianto per iniezioni a bassa pressione, per cuciture armate di consolidamento di murature di qualsiasi natura e spessore. Compresi: la posa degli ugelli, la stuccatura perimetrale delle lesioni con stucco epossidico, la resina epossidica fino a due volte il volume del foro, l'otturazione finale del foro con malta confezionata con i detriti della perforazione, le opere di presidio, i piani di lavoro interni. Esclusi i ponteggi esterni e le armature metalliche:
			a	- in perfori fino a 20 mm di diametro	m		21,68
			b	- in perfori da 21 a 35 mm di diametro	m		42,00

	1C_06_720			CONSOLIDAMENTO MURATURE
		1C_06_720_0010	_	Sottomurazione di murature o strutture esistenti eseguita in mattoni pieni e malta cementizia, a tratti alternati, a tutto spessore o a fasi successive. Sottomurazione di murature o strutture esistenti eseguita in mattoni pieni e malta cementizia, a tratti alternati, a tutto spessore o a fasi successive, comprese le opere di presidio, i piani di lavoro interni, escluso lo scavo.	m³		414,68
		1C_06_720_0020	_	Sottomurazione di murature o strutture esistenti con formazione di cordoli in conglomerato cementizio passanti, sottostanti, in aderenza alla vecchia fondazione. Sottomurazione di murature o strutture esistenti con formazione di cordoli in conglomerato cementizio passanti, sottostanti e/o in aderenza alla vecchia fondazione. Compresi: l'esecuzione a tratti alternati, a tutto spessore o a fasi successive; la fornitura, il trasporto ed il getto del calcestruzzo non inferiore a C25/30, gli additivi antiritiro. Sono esclusi: lo scavo, le demolizioni delle vecchie murature, le cuciture tra muratura e cordoli, le casseforme, l'armatura metallica.	m³		274,03
		1C_06_720_0030	_	Muratura a cuci-scuci con mattoni pieni, eseguita a piccoli tratti successivi, a parziale o a tutto spessore, su strutture preesistenti lesionate o da risanare. Muratura a cuci-scuci con mattoni pieni, eseguita a piccoli tratti successivi, a parziale o a tutto spessore, su strutture preesistenti lesionate o da risanare. Compresi: la malta rispondente, se del caso, alle caratteristiche di quella originale; la demolizione in breccia, il taglio a tratti successivi delle vecchie murature; le immorsature tra i nuovi ed i vecchi corsi; i piani di lavoro interni, le opere di presidio, le puntellature; l'accatastamento nell'ambito del cantiere delle macerie, il loro carico e trasporto ad impianti di stoccaggio, di recupero o a discarica. Esclusi i ponteggi esterni e gli oneri di smaltimento.	m³		507,14
		1C_06_720_0040	_	Rifacimento superficiale a cuci-scuci di paramenti a vista di murature in mattoni pieni, pietrame o miste. Rifacimento superficiale a cuci-scuci di paramenti a vista di murature in mattoni pieni, pietrame o miste. Compresi: la malta rispondente, se del caso, alle caratteristiche di quella originale; i mattoni o il pietrame nuovo o di recupero; le immorsature tra nuovi e vecchi corsi; la stuccatura e stilatura dei giunti; la demolizione in breccia delle parti ammalorate; l'accatastamento delle macerie nell'ambito del cantiere, il loro carico e trasporto ad impianti di stoccaggio, di recupero o a discarica; le opere provvisionali di presidio, i piani di lavoro interni. Esclusi i ponteggi esterni e gli oneri di smaltimento.	m²		198,92
		1C_06_720_0050	_	Consolidamento murature di mattoni, pietrame, miste, caotiche, incoerenti, mediante iniezioni di boiacca di cemento in fori gia' predisposti. Consolidamento murature di mattoni, pietrame, miste, caotiche, incoerenti, mediante iniezioni di boiacca di cemento fluida additivata, eseguite in fori gia' predisposti, con idoneo impianto per iniezioni a pressione regolabile. Sono compresi: la sigillatura dei giunti e delle lesioni per impedire la fuoriuscita della boiacca; il fissaggio degli ugelli; la boiacca cementizia fino a completa saturazione della muratura; le opere provvisionali per puntellamenti, protezioni; i piani di lavoro interni. Misurazione sul peso del cemento effettivamente utilizzato.	kg		4,06
		1C_06_720_0060	_	Consolidamento di pareti di qualsiasi genere mediante intonaco cementizio applicato su superfici gia' armate, spessore minimo di 4 cm, finito a frattazzo. Consolidamento di pareti di qualsiasi genere mediante intonaco eseguito con malta cementizia a base di leganti idraulici ed aerei, inerti selezionati, fibre sintetiche, additivi antiritiro ed applicato su superfici gia' scrostate ed armate, per uno spessore minimo di 4 cm, finito a frattazzo. Esclusi: lo scrostamento dell'intonaco; i fori per l'alloggiamento di spinotti o staffe; l'armatura metallica ancorata alla parete con chiodature o legature. Compresi i piani di lavoro interni, esclusi i ponteggi esterni.	m²		37,71
		1C_06_720_0070		Rinforzo di murature mediante paretine in cemento armato con getto di calcestruzzo entro casseri e in aderenza alle superfici gia' scrostate ed armate:. Rinforzo di murature mediante paretine in cemento armato ottenute con calcestruzzo C20/25 gettato entro casseri e in aderenza alle superfici gia' scrostate ed armate. Compresi: additivi, vibratura, piani di lavoro interni. Sono esclusi: le armature metalliche ancorate a staffe, i fori e le iniezioni per il fissaggio delle staffe, le casseforme, i ponteggi esterni:
			a	- per spessori fino a 6 cm	m²		32,71
			b	- per ogni cm in piu' oltre 6 cm	m x cm		4,25
		1C_06_720_0080	_	Architrave in cemento armato eseguita in breccia in sede gia' predisposta con calcestruzzo C20/25 gettato entro casseri, a piu' riprese, in presenza di armature metalliche. Compresi i ponteggi interni ed esclusi i casseri, l'armatura metal. Architrave in cemento armato eseguita in breccia in sede gia' predisposta con calcestruzzo C20/25 gettato entro casseri, a piu' riprese, in presenza di armature metalliche. Compresi i ponteggi interni ed esclusi i casseri, l'armatura metallica, i profilati in ferro.	m³		505,11
		1C_06_720_0090	_	Pilastrini, cordoli in cemento armato eseguiti con calcestruzzo C20/25 gettato in breccia gia' predisposta. Esclusa l'armatura metallica e le casseforme. Pilastrini, cordoli in cemento armato eseguiti con calcestruzzo C20/25 gettato in breccia gia' predisposta. Compresi i ponteggi interni ed esclusi i casseri, l'armatura metallica, i profilati in ferro.	m³		261,66

	1C_06_730			DEUMIDIFICAZIONE MURATURE
		1C_06_730_0010	_	Risanamento delle murature con barriera chimica atta ad interrompere la risalita capillare dell'umidita'. Risanamento delle murature di qualsiasi materiale e spessore mediante barriera chimica atta ad interrompere la risalita capillare dell'umidita', realizzata con lenta trasfusione di resine stabilizzate ad azione chimica e fisica attraverso fori con diametro 22-30 mm. Sono compresi: i piani di lavoro interni, l'esecuzione di fori nelle muratura intonacata con profondita' pari al 90% circa dello spessore della muratura, ad interasse di 15 cm e su due file distanti 10 cm; il posizionamento dei trasfusori e relativa stuccatura; la miscela di silani o di esteri silicici e silossani. Sono esclusi: lo scrostamento del vecchio intonaco ammalorato, l'impregnazione con prodotto antisale, il nuovo intonaco traspirante.	m x cm		6,20
		1C_06_730_0020	_	Risanamento delle murature umide mediante taglio passante e riempimento totale del taglio con resina liquida iniettata a pressione. Risanamento delle murature umide, di qualsiasi materiale e spessore, mediante taglio passante della muratura e riempimento totale del taglio con resina liquida iniettata a pressione, da realizzarsi a tratti successivi. Sono compresi: i piani di lavoro interni, i tagli della muratura in assenza di vibrazioni con macchine elettromeccaniche o idrauliche, la resina con caratteristiche di rapida solidificazione e di raggiungere una resistenza tale da impedire qualsiasi assestamento. Sono esclusi: lo scrostamento dell'intonaco ammalorato, l'impregnazione con prodotto antisale, il nuovo intonaco traspirante.	m x cm		3,31
		1C_06_730_0030	_	Desalinizzazione e risoluzione della salinita' di murature umide con liquido monocomponente a base di miscela in solvente di prodotti organici. Desalinizzazione e risoluzione della salinita' di murature umide soggette a risalita capillare mediante liquido monocomponente a base di miscela in solvente di composti organici applicato a pennello o a spruzzo sulla muratura, gia' scrostata e ripulita dai depositi salini, immediatamente prima dell'intonaco traspirante, compresi i piani di lavoro interni.	m²		6,55

	1C_06_740			RIPRISTINO SUPERFICIALE MURATURE
		1C_06_740_0010	_	Rincocciatura ed appiombatura di vecchie murature. Rincocciatura ed appiombatura di vecchie murature con frammenti di laterizio e malta compresa la preparazione delle superfici con rimozione delle parti incoerenti, la scarnitura delle connessioni, la pulizia, i piani di lavoro interni.	m²		15,90
		1C_06_740_0020	_	Chiusura di vani di porte, finestre, aperture in genere, nicchie, con muratura in mattoni pieni. Chiusura di vani di porte, finestre, aperture in genere, nicchie, con muratura in mattoni pieni, compresa la preparazione del vano, scrostamento intonaco, immorsature, piani di lavoro interni.	m³		326,12
		1C_06_740_0030	_	Formazione di spallette di porte e finestre in vani aperti su murature esistenti, con muratura in mattoni pieni. Formazione di spallette di porte e finestre in vani aperti su murature esistenti, con muratura in mattoni pieni e malta rispondente, se del caso, alle caratteristiche di quella originale. Comprese rifilature, immorsature, piani di lavoro interni. Per l'effettivo volume di muratura realizzato.	m³		418,13
		1C_06_740_0040	_	Ripristino di stuccatura dei giunti delle murature caotiche o incoerenti eseguito con idonea malta. Ripristino di stuccatura dei giunti delle murature caotiche o incoerenti eseguito con idonea malta rispondente, se del caso, alle caratteristiche di quella originale. Compresi: piani di lavoro interni, l'accurata scarnitura dei giunti, la spazzolatura, l'applicazione della malta, la ripassatura finale con straccio umido, la pulizia per la messa in vista del paramento murario.	m²		19,23
		1C_06_740_0050	_	Stilatura della faccia vista di paramenti murari esistenti con sagomatura dei giunti. Stilatura della faccia vista di paramenti murari esistenti con idonea malta, rispondente, se del caso, alle caratteristiche di quella originale. Compresi: i piani di lavoro interni, la rimozione delle parti incoerenti, la sagomatura dei giunti con appositi utensili, la pulizia finale del paramento	m²		20,97

	1C_06_750			MODIFICHE MURATURE NELLE RISTRUTTURAZIONI
		1C_06_750_0010		Tavolati in mattoni pieni per singoli o piu' interventi ma limitati e circoscritti per divisori, chiusura vani, muricci e simili, per:. Tavolati in mattoni pieni per singoli o piu' interventi ma limitati e circoscritti per divisori, chiusura vani, muricci e simili, comprese immorsature e piani di lavoro interni, per:
			a	- spessore 6 cm (mattone pieno di costa)	m²		31,28
			b	- spessore 11 cm (mattone pieno di piatto)	m²		46,17
		1C_06_750_0020		Tavolati in mattoni forati per singoli o piu' interventi ma limitati e circoscritti per divisori, chiusura vani, muricci, per:. Tavolati in mattoni forati per singoli o piu' interventi ma limitati e circoscritti per divisori, chiusura vani, muricci, comprese immorsature, piani di lavoro interni, per:
			a	- spessore forato 8 cm	m²		22,51
			b	- spessore forato 12 cm	m²		28,72
		1C_06_750_0050		Chiusura di vani porta e similari (dimensione indicativa da cm 100x100 a cm 200x250) con murature in mattoni pieni o forati, compresa esecuzione intonaco di finitura e rappezzi all'esistente sui due lati, per singoli o piu' interventi ma limitati e ci. Chiusura di vani porta e similari (dimensione indicativa da cm 100x100 a cm 200x250) con murature in mattoni pieni o forati, compresa esecuzione intonaco di finitura e rappezzi con raccordo all'esistente sui due lati, per singoli o piu' interventi ma limitati e circoscritti, comprese immorsature e piani di lavoro interni, in:
			a	- forato 8 cm	m²		90,82
			b	- forato 12 cm	m²		97,02
			c	- mattone pieno 6 cm circa	m²		100,28
			d	- spessore mattone pieno 11 cm	m²		118,57
		1C_06_750_0060		Chiusura di vani finestra, porta finestra, porte e similari (dimensione indicativa da cm 100x100 a cm 200x250), su murature portanti perimetrali o interne, con muratura piena in blocchi svizzeri o foratoni semiportanti, compresa esecuzione intonaco d. Chiusura di vani finestra, porta finestra, porte e similari (dimensione indicativa da cm 100x100 a cm 200x250), su murature portanti perimetrali o interne, con muratura piena in blocchi svizzeri o foratoni semiportanti, compresa esecuzione intonaco di finitura e rappezzi con raccordo all'esistente sui due lati, per singoli o piu' interventi ma limitati e circoscritti, comprese immorsature e piani di lavoro interni, di spessore:
			a	- spessore finito da 13 a 20 cm	m²		115,54
			b	- spessore finito da 21 a 30 cm	m²		137,81
			c	- spessore finito da 31 a 40 cm	m²		160,06
			d	- spessore finito da 41 a 50 cm	m²		182,31
		1C_06_750_0070		Apertura di vani porta e similari (dimensione indicativa da cm 100x100 a cm 200x250) su tavolati in mattoni pieni o forati, compresa fornitura e posa falso telaio, rappezzi a raccordo dell'esistente sul perimetro, sui due. Apertura di vani porta e similari (dimensione indicativa da cm 100x100 a cm 200x250) su tavolati in mattoni pieni o forati, compresa fornitura e posa falso telaio, rappezzi a raccordo dell'esistente sul perimetro, sui due lati, per singoli o piu' interventi ma limitati e circoscritti, comprese immorsature e piani di lavoro interni, in:
			a	- forato 8 cm	m²		102,07
			b	- forato 12 cm	m²		110,44
			c	- mattone pieno 6 cm circa	m²		114,77
			d	- mattone pieno 11 cm	m²		124,86
		1C_06_750_0080		Apertura di vani finestra, porta finestra, porta e similari (dimensione indicativa da cm 100x100 a cm 200x250) su murature portanti perimetrali o interne, compresa posa falso telaio, riquadratura con muratura in blocchi svizzeri o foratoni semiportan. Apertura di vani finestra, porta finestra, porta e similari (dimensione indicativa da cm 100x100 a cm 200x250) su murature portanti perimetrali o interne, compresa posa falso telaio, riquadratura con muratura in blocchi svizzeri o foratoni semiportanti, esecuzione intonaco di finitura e rappezzi a raccordo dell'esistente sul perimetro, sui due lati; per singoli o piu' interventi ma limitati e circoscritti, comprese immorsature e piani di lavoro interni, in:
			a	- spessore finito da 13 a 20 cm	m²		162,18
			b	- spessore finito da 21 a 30 cm	m²		200,50
			c	- spessore finito da 31 a 40 cm	m²		232,28
			d	- spessore finito da 41 a 50 cm	m²		262,71

	1C_06_760			RIPRISTINO O MODIFICA PARETI IN GESSO E CONTROPARETI
		1C_06_760_0010		Pareti in blocchi di gesso, pieni o forati, per interventi limitati e circoscritti, con:. Pareti in blocchi di gesso, pieni o forati, per singoli o piu' interventi ma limitati e circoscritti per divisori, chiusura vani, compresa stuccatura dei giunti e piani di lavoro interni; con:
			a	- spessore 6 cm	m²		20,83
			b	- spessore 8 cm	m²		21,57
			c	- spessore 10 cm	m²		22,74
		1C_06_760_0020	_	Controparete in lastre gesso rivestito, spessore 13 mm, per interventi limitati e circoscritti. Controparete in lastre gesso rivestito, a bordi assottigliati, spessore 13 mm, per singoli o piu' interventi ma limitati e circoscritti per pareti isolate, chiusure vani. Compresi piani di lavoro interni.	m²		12,79

1C_07	>---			INTONACI - RASATURE - FINITURE

	1C_07_000			NOTE DI CONSULTAZIONE. NOTE DI CONSULTAZIONENei prezzi di tutti gli intonaci si intende sempre compreso il trasporto, il sollevamento, lo scarico, la pulizia e l'allontanamento di tutti i materiali e le attrezzature occorrenti per la loro esecuzione.Sono altresi comprese tutte le attivita' necessarie per la esecuzione a regola d'arte, quali la disposizione di guide, la esecuzione dei raccordi degli angoli, la profilatura degli spigoli compresa fornitura e posa di paraspigoli in lamiera zincata o alluminio di qualsiasi altezza , gli scuretti, ecc. su qualsiasi tipo di superficie, in ambienti di qualsiasi dimensione, e per qualsiasi spessore. Le finiture dei vari tipi di intonaco dovranno essere eseguite con idonee attrezzature (frattazzo lungo, frattazzo fine, frattazzo metallico, frattazzo a spugna, a spatola, sotto staggia, ecc.) in modo da evitare rugosita' e gobbe. La tolleranza ammessa per la complanarita' e l'appiombo e' di 1,5 mm al metro per gli intonaci di finitura.Per gli intonaci esterni e' compreso l'uso dei ponteggi di facciata, se esistenti; se non sono esistenti devono essere computati a parte; e' sempre compreso l'uso dei piani di lavoro interni, per operare fino ad una altezza dal piano di 4,00 m.Nei prezzi dei vari tipi di intonaci sono sempre comprese tutte le operazioni precedenti tecnicamente necessarie per la regolare esecuzione: l'intonaco rustico e' costituito da rinzaffo e rustico, l'intonaco civile e' costituito da rinzaffo, rustico ed arricciatura; computando la finitura finale, sono compresi tutti gli interventi intermedi necessari, ed in condizioni normali non e' corretto computare l'intonaco completo come sommatoria di varie fasi di lavoro. Pertanto il rinzaffo (definito anche strollatura o sbruffatura) puo' essere computato a parte solo se eseguito come intervento a se stante, espressamente richiesto per particolari necessita', e non seguito da altri intonaci; l'arricciatura (definita anche rasatura o lisciatura nei premiscelati) puo' essere computata a parte solo se eseguita a completamento di intonaci rustici preesistenti.Gli intonaci sono stati generalmente suddivisi per interni e per esterni; mentre quelli per interni possono essere impiegati solo all'interno, quelli per esterni possono ovviamente essere usati anche all'interno.

	1C_07_040			PREPARAZIONE SUPPORTI -

	1C_07_110			INTONACI INTERNI CON MALTE TRADIZIONALI
		1C_07_110_0010	_	Rinzaffo su superfici interne, verticali ed orizzontali, con malta di sabbia e cemento, dosaggio a 400 kg di cemento 32,5R, compresi i piani di lavoro, in ambienti di qualsiasi dimensione. Rinzaffo su superfici interne, verticali ed orizzontali, in ambienti di qualsiasi dimensione, con malta di sabbia e cemento, dosaggio a 400 kg di cemento 32,5 R, compresi i piani di lavoro interni.	m²		4,16
		1C_07_110_0020		Intonaco rustico su superfici interne, verticali ed orizzontali, compresi i piani di lavoro. Intonaco rustico su superfici interne, verticali ed orizzontali, in ambienti di qualsiasi dimensione, con malta bastarda o a base di leganti aerei o idraulici, compreso il rinzaffo e i piani di lavoro interni:
			a	- tirato in piano a frattazzo	m²		11,97
			b	- a frattazzo lungo senza obblighi di piano	m²		11,35
			c	- in piano e squadra perfetto, per applicazione piastrelle incollate	m²		16,62
		1C_07_110_0030	_	Arricciatura su superfici interne, verticali ed orizzontali, con stabilitura, compresi i piani di lavoro. Arricciatura su superfici interne, verticali ed orizzontali, in ambienti di qualsiasi dimensione, eseguita a distanza di tempo su preesistente intonaco rustico con stabilitura a base di leganti aerei o idraulici, compresi i piani di lavoro interni	m²		7,98
		1C_07_110_0040	_	Intonaco completo a civile per interni, su superfici verticali ed orizzontali, costituito da rinzaffo idoneo ove opportuno, rustico in malta bastarda o a base di leganti aerei o idraulici ed arricciatura in stabilitura di calce idrata o di cemento,. Intonaco completo a civile per interni, su superfici verticali ed orizzontali, in ambienti di qualsiasi dimensione, costituito da rinzaffo, intonaco rustico in malta bastarda o a base di leganti aerei o idraulici ed arricciatura in stabilitura di calce idrata o di cemento, con finitura sotto staggia, compresi i piani di lavoro interni	m²		18,48

	1C_07_120			INTONACI ESTERNI CON MALTE TRADIZIONALI
		1C_07_120_0010	_	Rinzaffo su superfici esterne, verticali ed orizzontali, con malta di sabbia e cemento, esclusi i ponteggi. Rinzaffo su superfici esterne, verticali ed orizzontali, con malta di sabbia e cemento, dosaggio a 400 kg di cemento 32,5 R, compresa spazzolatura e lavaggio, compresi i piani di lavoro, esclusi i ponteggi esterni.	m²		4,24
		1C_07_120_0020		Intonaco rustico per esterni su superfici verticali ed orizzontali, esclusi i ponteggi. Intonaco rustico per esterni su superfici verticali ed orizzontali, con malta bastarda o a base di leganti aerei o idraulici, compreso rinzaffo, esclusi i ponteggi esterni:
			a	- tirato in piano a frattazzo	m²		13,86
			b	- a frattazzo lungo senza obblighi di piano	m²		12,50
			c	- in piano e squadra perfetto, per applicazione intonaco plastico o piastrelle incollate	m²		16,62
		1C_07_120_0030	_	Arricciatura per esterni su superfici orizzontali e verticali, eseguita a distanza di tempo su preesistente intonaco rustico, esclusi i ponteggi. Arricciatura per esterni su superfici orizzontali e verticali, eseguita a distanza di tempo su preesistente intonaco rustico, con stabilitura a base di leganti aerei o idraulici, esclusi i ponteggi esterni.	m²		7,98
		1C_07_120_0040	_	Intonaco civile per esterni su superfici orizzontali e verticali, costituito da rinzaffo idoneo ove opportuno, con rustico in malta bastarda o a base di leganti aerei o idraulici ed arricciatura in stabilitura di calce idrata o di cemento. Intonaco civile per esterni su superfici orizzontali e verticali, costituito da rinzaffo idoneo ove opportuno, con rustico in malta bastarda o a base di leganti aerei o idraulici ed arricciatura in stabilitura di calce idrata o di cemento, esclusi i ponteggi esterni.	m²		22,50
		1C_07_120_0050	_	Intonaco strollato per zoccolature con malta di cemento, dosaggio a 300 kg di cemento 32,5 R, compreso rinzaffo, intonaco rustico sottostante ed eventuali piani di lavoro. Intonaco strollato per zoccolature con malta di cemento, dosaggio a 300 kg di cemento 32,5 R, compreso rinzaffo, intonaco rustico sottostante ed i piani di lavoro	m²		23,31
		1C_07_120_0060	_	Intonaco lisciato alla cazzuola con malta di cemento, dosaggio a 400 kg di cemento 32,5 R, additivato con idrofugo, spessore minimo cm. 2, compreso il rinzaffo ove opportuno, i piani di lavoro ed esclusi i ponteggi. Intonaco lisciato alla cazzuola con malta di cemento, dosaggio a 400 kg di cemento 32,5 R, additivato con idrofugo, spessore minimo cm. 2, compreso il rinzaffo ove opportuno, compresi i piani di lavoro interni, esclusi i ponteggi esterni.	m²		21,85

	1C_07_210			INTONACI INTERNI RUSTICI CON PREMISCELATI
		1C_07_210_0010	_	Rinzaffo su superfici interne, verticali ed orizzontali, con malta premiscelata a base di cementi, inerti selezionati, additivi, compresi i piani di lavoro, in ambienti di qualsiasi dimensione. Rinzaffo su superfici interne, verticali ed orizzontali, in ambienti di qualsiasi dimensione, con malta premiscelata a base di cementi, inerti selezionati, additivi, compresi i piani di lavoro.	m²		7,74
		1C_07_210_0020	_	Intonaco sottofondo rustico su superfici interne, verticali ed orizzontali, in ambienti di qualsiasi dimensione, eseguito ad applicazione manuale con premiscelato a base di leganti aerei ed idraulici, inerti selezionati ed additivi,. Intonaco sottofondo rustico su superfici interne, verticali ed orizzontali, in ambienti di qualsiasi dimensione, eseguito ad applicazione manuale con premiscelato a base di leganti aerei ed idraulici, inerti selezionati ed additivi, tirato a staggia e ultimato a frattazzo fino, compreso rinzaffo e i piani di lavoro.	m²		13,66
		1C_07_210_0030	_	Intonaco rustico su pareti interne, verticali ed orizzontali, eseguito ad applicazione meccanica con premiscelato a base di calce e anidride, inerti selezionati e additivi, tirato in piano, applicato su supporti stabili e assorbenti, compresi i piani. Intonaco sottofondo rustico su superfici interne, verticali ed orizzontali, in ambienti di qualsiasi dimensione, eseguito ad applicazione meccanica con premiscelato a base di calce e cemento, inerti selezionati e additivi, tirato a staggia e ultimato a frattazzo, applicato su supporti stabili e assorbenti, compreso rinzaffo e i piani di lavoro.	m²		11,85
		1C_07_210_0040	_	Intonaco sottofondo rustico su superfici interne, verticali ed orizzontali, eseguito ad applicazione meccanica con premiscelato a base di calce e anidrite, inerti selezionati e additivi, tirato in piano, applicato su supporti stabili e assorbenti. Intonaco sottofondo rustico su superfici interne, verticali ed orizzontali, in ambienti di qualsiasi dimensione, eseguito ad applicazione meccanica con premiscelato a base di calce e anidrite, inerti selezionati e additivi, tirato a staggia e ultimato a frattazzo, applicato su supporti stabili e assorbenti, compreso rinzaffo e i piani di lavoro.	m²		11,87

	1C_07_220			INTONACI COMPLETI E RASATI PER INTERNI CON PREMISCELATI
		1C_07_220_0010	_	Intonaco completo per interni ad esecuzione manuale, con finitura a civile fine, su pareti orizzontali e verticali, con rinzaffo idoneo ove opportuno, rustico con premiscelato a base di leganti aerei ed idraulici, ed arricciatura eseguita con rasant. Intonaco completo per interni ad esecuzione manuale, con finitura a civile fine, su superfici orizzontali e verticali, in ambienti di qualsiasi dimensione, costituito da rinzaffo, intonaco rustico con premiscelato a base di leganti aerei ed idraulici, ed arricciatura eseguita con rasante a base di cemento, calce, inerti selezionati, additivi, sotto staggia, compresi i piani di lavoro.	m²		21,70
		1C_07_220_0020	_	Intonaco completo per interni ad esecuzione meccanica, con finitura a civile fine, su pareti orizzontali e verticali, con rinzaffo idoneo ove opportuno, rustico con premiscelato a base di leganti aerei ed idraulici, ed arricciatura eseguita con rasa. Intonaco completo per interni ad esecuzione meccanica, con finitura a civile fine, su superfici orizzontali e verticali, in ambienti di qualsiasi dimensione, costituito da rinzaffo, intonaco rustico con premiscelato a base di leganti aerei ed idraulici, ed arricciatura eseguita sotto staggia con rasante a base di cemento, calce, inerti selezionati, additivi, compresi i piani di lavoro.	m²		19,18
		1C_07_220_0030	_	Intonaco completo per interni ad esecuzione meccanica, con finitura liscia , su pareti orizzontali e verticali, con rinzaffo idoneo ove opportuno, rustico con premiscelato a base di calce e anidrite, ed arricciatura eseguita con rasante a base gesso. Intonaco completo per interni ad esecuzione meccanica, con finitura liscia , su superfici orizzontali e verticali, in ambienti di qualsiasi dimensione, adatto per l'incollaggio di rivestimenti, costituito da rinzaffo, intonaco rustico con premiscelato a base di calce e anidrite, tirato a staggia e finito con lisciatura a frattazzo con cura dei piani e delle squadre, compresi i piani di lavoro.	m²		20,20

	1C_07_230			RASATURE INTERNE
		1C_07_230_0010	_	Rasatura a civile fine su pareti interne, verticali ed orizzontali, eseguita con rasante a base di cemento, calce, inerti selezionati, additivi, applicato a due passate su sottofondi base cemento, compresi i piani di lavoro. Rasatura a civile fine su superfici interne, verticali ed orizzontali, eseguita in ambienti di qualsiasi dimensione, con rasante a base di cemento, calce, inerti selezionati, additivi, applicato a due passate su sottofondi base cemento, compresi i piani di lavoro.	m²		8,32
		1C_07_230_0020	_	Rasatura liscia su pareti interne, verticali ed orizzontali, eseguita con rasante a base di calce e gesso. Rasatura liscia su superfici interne, verticali ed orizzontali, in ambienti di qualsiasi dimensione, eseguita con rasante a base di calce e gesso, inerti selezionati, additivi, applicato su preesistente intonaco rustico base gesso e anidrite, su pannelli di gesso, blocchi in calcestruzzo cellulare, compresi i piani di lavoro.	m²		9,25
		1C_07_230_0030	_	Rasatura liscia su pareti interne eseguita con rasante applicato a due passate direttamente su superfici in calcestruzzo, solai predalles, ecc.; compresi i piani di lavoro. Rasatura liscia su superfici interne eseguita in ambienti di qualsiasi dimensione, con rasante applicato a due passate direttamente su superfici in calcestruzzo, solai predalles, ecc.; compresi i piani di lavoro.	m²		10,89
		1C_07_230_0040	_	Rasatura a gesso per interni ad esecuzione meccanica, con finitura liscia , su superfici orizzontali e verticali grezze (laterizio, calcestruzzo ecc.), con rinzaffo idoneo ove opportuno, rustico con premiscelato a base gesso, e rasatura a finire. Rasatura a gesso per interni ad esecuzione meccanica, con finitura liscia, su superfici orizzontali e verticali grezze (laterizio, calcestruzzo ecc.), in ambienti di qualsiasi dimensione, con rinzaffo idoneo ove opportuno, rustico con premiscelato a base gesso, e rasatura a finire. Spessore medio cm 1,5, compresa l'assistenza ed i piani di lavoro.	m²		10,91

	1C_07_260			INTONACI RUSTICI ESTERNI CON PREMISCELATI
		1C_07_260_0010	_	Rinzaffatura su pareti esterne, verticali ed orizzontali, con malta premiscelata a base cemento. Rinzaffatura su superfici esterne,verticali ed orizzontali, eseguita con malta premiscelata a base di cemento, inerti selezionati, additivi; esclusi i ponteggi esterni.	m²		7,37
		1C_07_260_0020	_	Intonaco di sottofondo rustico su superfici esterne, verticali ed orizzontali, eseguito ad applicazione manuale con premiscelato a base di leganti aerei ed idraulici, inerti selezionati, fibre sintetiche ed additivi, tirato a staggia e ultimato a fra. Intonaco di sottofondo rustico su superfici esterne, verticali ed orizzontali, eseguito ad applicazione manuale con premiscelato a base di leganti aerei ed idraulici, inerti selezionati, fibre sintetiche ed additivi, tirato a staggia e ultimato a frattazzo, compreso idoneo rinzaffo ove necessario; esclusi i ponteggi esterni.	m²		15,75
		1C_07_260_0030	_	Intonaco di sottofondo rustico su superfici esterne, verticali ed orizzontali, eseguito ad applicazione meccanica con premiscelato a base di leganti aerei ed idraulici, inerti selezionati ed additivi, tirato a staggia e ultimato a frattazzo,. Intonaco di sottofondo rustico su superfici esterne, verticali ed orizzontali, eseguito ad applicazione meccanica con premiscelato a base di leganti aerei ed idraulici, inerti selezionati ed additivi, tirato a staggia e ultimato a frattazzo, compreso idoneo rinzaffo ove necessario; esclusi i ponteggi esterni.	m²		12,83

	1C_07_270			INTONACI COMPLETI E RASATI PER ESTERNI CON PREMISCELATI
		1C_07_270_0010	_	Intonaco completo per esterni ad esecuzione manuale, con finitura a civile fine, su pareti orizzontali e verticali, con rinzaffo idoneo ove opportuno, rustico con premiscelato a base di leganti aerei ed idraulici, ed arricciatura eseguita con rasant. Intonaco completo per esterni ad esecuzione manuale, con finitura a civile fine, su superfici orizzontali e verticali, costituiti da rinzaffo, intonaco rustico con premiscelato a base di leganti aerei ed idraulici, ed arricciatura eseguita con rasante a base di cemento, calce, inerti selezionati, additivi; esclusi i ponteggi esterni.	m²		24,41
		1C_07_270_0020	_	Intonaco completo per interni ad esecuzione meccanica, con finitura a civile fine, su pareti orizzontali e verticali, con rinzaffo idoneo ove opportuno, rustico con premiscelato a base di leganti aerei ed idraulici, ed arricciatura eseguita con rasa. Intonaco completo per esterni ad esecuzione meccanica, con finitura liscia, su superfici orizzontali e verticali, costituito da rinzaffo, intonaco rustico con premiscelato a base di leganti aerei ed idraulici, ed arricciatura eseguita con rasante a base di cemento, calce, inerti selezionati, additivi; esclusi i ponteggi esterni.	m²		20,11
		1C_07_270_0030	_	Intonaco di sottofondo rustico su superfici esterne da rivestire con ceramica o pietra, verticali ed orizzontali, eseguito ad applicazione meccanica con premiscelato a base di leganti aerei ed idraulici, inerti selezionati ed additivi, tirato a stagg. Intonaco su superfici esterne da rivestire con ceramica o pietra, verticali ed orizzontali, eseguito ad applicazione meccanica con premiscelato a base di leganti aerei ed idraulici, inerti selezionati ed additivi, tirato a staggia in piano perfetto e ultimato a frattazzo; compreso rinzaffo; esclusi i ponteggi esterni.	m²		20,15

	1C_07_280			RASATURE ESTERNE
		1C_07_280_0010	_	Rasatura a civile fine su pareti esterne, verticali ed orizzontali, eseguita con rasante a base di cemento, calce, additivi; esclusi i ponteggi. Rasatura a civile fine su pareti esterne, verticali ed orizzontali, eseguita con rasante a base di cemento, calce, inerti selezionati, additivi, colore bianco o grigio, applicata a due passate; esclusi i ponteggi esterni	m²		8,64
		1C_07_280_0020	_	Rasatura liscia su superfici esterne, verticali ed orizzontali, eseguita con rasante a base di leganti aerei e idraulici, inerti selezionati, additivi, colore bianco, applicato a due passate; esclusi i ponteggi. Rasatura liscia su superfici esterne, verticali ed orizzontali, eseguita con rasante a base di leganti aerei e idraulici, inerti selezionati, additivi, colore bianco, applicato a due passate; esclusi i ponteggi esterni.	m²		9,89
		1C_07_280_0030	_	Rasatura liscia su pareti esterne con rasante a base di leganti aerei e idraulici, applicata su superfici in calcestruzzo liscio, solai predalles, intonaci cementizi; esclusi i ponteggi. Rasatura liscia su superfici esterne, verticali ed orizzontali, eseguita con rasante a base di leganti aerei e idraulici, inerti selezionati, additivi, applicata a due passate con spatola direttamente su superfici in calcestruzzo liscio, solai predalles; esclusi i ponteggi esterni.	m²		10,89
		1C_07_280_0040	_	Rasatura flessibile impermeabile con malta bicomponente a base di cementi e polimeri su superfici in calcestruzzo soggette ad aggressioni chimiche; esclusi i ponteggi. Rasatura flessibile impermeabile eseguita con malta bicomponente a base di cementi, inerti selezionati, additivi, polimeri sintetici in dispersione acquosa su superfici in calcestruzzo soggette ad aggressioni chimiche, su muri controterra; esclusi i ponteggi esterni.	m²		12,73
		1C_07_280_0050	_	Rasatura al civile anticarbonatazione di superfici in calcestruzzo con premiscelato a base di cementi, resine ridisperdibili; esclusi i ponteggi. Rasatura al civile anticarbonatazione di superfici in calcestruzzo eseguita con premiscelato a base di cementi, inerti selezionati, resine ridisperdibili additivi, colore grigio, applicata a spatola e finita al frattazzo; esclusi i ponteggi esterni.	m²		18,93
		1C_07_280_0060	_	Protezione impermeabile di intonaci nuovi o esistenti, anche fessurati e/o con fenomeni di assorbimento d'acqua meteorica, con rasante bicomponente a marcatura CE, minerale, impermeabile, elastico ad altissima traspirabilita'.	m²		20,08
		1C_07_280_0070	_	Protezione dall'assorbimento di agenti aggressivi con ritardo dei fenomeni di carbonatazione e corrosione delle armature di strutture civili, industriali, infrastrutture in calcestruzzo o c.a. con rasante minerale a marcatura CE, impermeabile, elasti. Protezione dall'assorbimento di agenti aggressivi con ritardo dei fenomeni di carbonatazione e corrosione delle armature di strutture civili, industriali, infrastrutture in calcestruzzo o c.a. con rasante minerale a marcatura CE, impermeabile, elastico, traspirante, bicomponente a base cementizia.	m²		21,90

	1C_07_300			INTONACI COLORATI IN PASTA
		1C_07_300_0010		Intonaco minerale colorato monocappa con malta premiscelata a base di calce, leganti idraulici, pigmenti, additivi, esclusi i ponteggi esterni, applicato:. Intonaco minerale colorato monocappa con malta premiscelata a base di calce, leganti idraulici, inerti selezionati e additivi, applicato su pareti verticali in due mani consecutive, lisciato, grattato e lavato; esclusi i ponteggi esterni; applicato:
			a	- su laterizio e blocchi in cemento, con applicazione manuale	m²		26,57
			b	- su laterizio e blocchi in cemento, con applicazione meccanizzata	m²		21,24
			c	- su blocchi in calcestruzzo cellulare trattati con primer consolidante e applicazione manuale	m²		24,66
			d	- su blocchi in calcestruzzo cellulare trattati con primer consolidante e applicazione meccanizzata	m²		17,91

	1C_07_400			INTONACI ISOLANTI
		1C_07_400_0010	_	Intonaco termoisolante eseguito con premiscelato a base di leganti aerei e idraulici, con inerti minerali leggeri, spessore 4 cm., applicato manualmente su murature, compreso il rinzaffo e la finitura a rustico tirato in piano e frattazzato. Intonaco termoisolante eseguito con premiscelato a base di leganti aerei e idraulici, con inerti minerali leggeri, spessore 4 cm., applicato manualmente su murature, compresi i piani di lavoro interni, il rinzaffo e la finitura a rustico tirato a staggia e frattazzato. Esclusi: i ponteggi esterni, l'eventuale rasatura di finitura.	m²		29,04
		1C_07_400_0020	_	Intonaco termoisolante, spess. 4 cm, eseguito con premiscelato a base di leganti aerei ed idraulici, perlite ed additivi, applicato a macchina su murature; compreso il rinzaffo e la finitura a rustico tirato in piano a frattazzo. Esclusi: i ponteggi,. Intonaco termoisolante, spess. 4 cm, eseguito con premiscelato a base di leganti aerei ed idraulici, perlite ed additivi, applicato a macchina su murature; compresi i piani di lavoro interni, il rinzaffo e la finitura a rustico tirato in piano a frattazzo. Esclusi: i ponteggi esterni, l'eventuale rasatura di finitura	m²		26,87
		1C_07_400_0030	_	Intonaco termoisolante eseguito con premiscelato fibrorin ... usi: i ponteggi esterni, l'eventuale rasatura di finitura. Intonaco termoisolante eseguito con premiscelato fibrorinforzato e idrorepellente a base di leganti idraulici, inerti leggeri e additivi, spessore 4 cm., applicato manualmente su murature, compresi i piani di lavoro interni, il rinzaffo e la finitura a rustico tirato a staggia e frattazzato. Esclusi: i ponteggi esterni, l'eventuale rasatura di finitura.	m²		41,33
		1C_07_400_0040	_	Intonaco impermeabilizzante eseguito con premiscelato a base di leganti idraulici, spessore medio 1,5 cm., applicato manualmente su murature in calcestruzzo o mattoni pieni, compreso il rinzaffo e la finitura a rustico tirato a staggia e frattazzato. Intonaco impermeabilizzante eseguito con premiscelato a base di leganti idraulici, spessore medio 1,5 cm., applicato manualmente su murature in calcestruzzo o mattoni pieni, compresi i piani di lavoro interni, il rinzaffo e la finitura a rustico tirato a staggia e frattazzato. Esclusi: i ponteggi esterni, l'eventuale rasatura di finitura.	m²		30,39

	1C_07_450			SOVRAPPREZZI AGLI INTONACI
		1C_07_450_0010	_	Sovrapprezzo agli intonaci completi (rinzaffo+rustico+finitura) per esecuzione su pilastri isolati, archi, volte, pareti curve, pareti scala, sottorampe; compresi i maggiori oneri per i piani di lavoro. Sovrapprezzo agli intonaci completi (rinzaffo+rustico+finitura) per esecuzione su pilastri isolati, archi, volte, pareti curve, pareti scala, sottorampe; compresi i maggiori oneri per i piani di lavoro interni	m²		6,85
		1C_07_450_0020		Armature di intonaci con reti in metallo, in fibra di vetro o altre reti similari, compresi posa in opera, tagli, sfridi, adattamenti, fissaggi:. Armature di intonaci con reti in metallo, in fibra di vetro o altre reti similari, compresi posa in opera, tagli, sfridi, adattamenti, fissaggi:
			a	- armatura di rasature sottili con rete in fibra di vetro di peso fino a 100 gr/m²	m²		3,82
			b	- armatura di intonaci in spessore con rete in fibra di vetro di peso fino a 155 gr/m², o con rete metallica di peso fino a 850 gr/m²	m²		4,29
		1C_07_450_0030		Fornitura e posa di rete in polipropilene flessibile ed elastica realizzata per coprire le fassurazioni ed i movimenti del ritiro degli intonaci, compresi tagli, sfridi, adattamenti e fissaggi, altezza:
			a	- 16 cm	m		1,58
			b	- 33 cm	m		2,57
			c	- 100 cm	m²		7,04

	1C_07_710			RIPRISTINO SUPERFICI INTONACI
		1C_07_710_0000		NOTE DI CONSULTAZIONE. NOTE DI CONSULTAZIONEGli interventi di ripresa di superfici di intonaco ammalorate o interessate ad interventi di parziale rifacimento o ripristino, devono essere impostati con molta attenzione tecnica, in modo di garantire alla fine delle lavorazioni superfici uniformi assimilabili a quelle nuove, per la cui finitura dovranno essere previsti ulteriori interventi solo di opere da verniciatore e non ulteriori rasature e stuccature.In particolare, finiture di rappezzi a civile potranno di norma essere applicate solo su superfici a civile nuove, mai interessate da tinteggiature o verniciature o altri interventi di finitura che ne hanno modificato la struttura. Su superfici gia' interessate da tinteggiature, spesso ripetute, sara' opportuno di norma applicare finiture a stucco o rasature di tipo liscio, in grado di ottenere piu' facilmente una superficie uniforme che dopo la tinteggiatura si presentera' come nuova.
		1C_07_710_0010	_	Irruvidimento di supporti lisci o poco assorbenti con primer aggrappante. Irruvidimento di supporti lisci o poco assorbenti con primer aggrappante a base di resine ed inerti silicei, applicato a pennello o rullo per promuovere l'adesione di intonaci	m²		3,04
		1C_07_710_0020	_	Consolidamento di supporti deboli, inconsistenti, sfarinanti, assorbenti, con primer a base di resina poliuretanica. Consolidamento di supporti deboli, inconsistenti, sfarinanti, assorbenti, con primer a base di resina poliuretanica in soluzione, applicato a pennello o rullo	m²		2,63
		1C_07_710_0050		Ripresa saltuaria dell'intonaco diffusamente ammalorato su pareti e soffitti interni:. Ripresa saltuaria dell'intonaco diffusamente ammalorato su pareti e soffitti interni. Compresa l'ispezione dell'intera superficie, lo scrostamento dell'intonaco deteriorato fino al vivo della muratura e la scarnitura dei giunti; l'abbassamento, il carico e trasporto delle macerie agli impianti di stoccaggio, di recupero o a discarica; la pulizia ed il lavaggio delle superfici da ripristinare; l'intonaco di sottofondo e di finitura al civile; i piani di lavoro; il maggior onere di mano d'opera conseguente agli apprestamenti, alle preparazioni, agli spostamenti. Misurazione: intera superficie intonacata da risanare valutata a metro quadrato vuoto per pieno con deduzione dei singoli vani con superficie pari o superiore a 4,00 m² a compensazione delle riquadrature. Per rappezzi :
			a	- fino al 5% della superficie	m²		2,53
			b	- fino al 10% della superficie	m²		4,99
			c	- fino al 20% della superficie	m²		10,12
			d	- fino al 30% della superficie	m²		15,65
		1C_07_710_0060		Ripresa localizzata di intonaco ammalorato su pareti e soffitti interni, con finitura a:. Ripresa localizzata di intonaco ammalorato su pareti e soffitti interni. Compreso lo scrostamento dell'intonaco deteriorato con abbassamento, carico e trasporto delle macerie ad impianti di stoccaggio, di recupero o a discarica; la pulizia e lavaggio della superficie, il rinzaffo con malta cementizia; i piani di lavoro interni; il maggior onere di mano d'opera conseguente agli apprestamenti e alle preparazioni. Esclusi gli oneri di smaltimento. Misurazione: superficie effettivamente ripristinata. Per finitura con:
			a	- intonaco rustico	m²		36,16
			b	- intonaco civile	m²		43,35
			c	- rasatura a gesso	m²		30,05
		1C_07_710_0070	_	Intonaco rustico su superfici limitate e circoscritte quali tracce su tavolati e muri, riquadrature di vani, tamponamenti e simili. Compresi: i piani di lavoro, il maggior onere di mano d'opera per apprestamenti, preparazioni. raccordi. Intonaco rustico su superfici limitate e circoscritte quali tracce su tavolati e muri, riquadrature di vani, tamponamenti e simili. Compresi i piani di lavoro interni, il maggior onere di mano d'opera per apprestamenti, preparazioni, raccordi all'esistente.	m²		19,42
		1C_07_710_0080	_	Intonaco a civile su superfici limitate e circoscritte quali tracce su tavolati e, riquadrature di vani, tamponamenti di vani e simili. Compresi: i piani di lavoro, il maggior onere di mano d'opera per apprestamenti, preparazioni, raccordi all'esist. Intonaco a civile su superfici limitate e circoscritte quali tracce su tavolati e muri, riquadrature di vani, tamponamenti di vani e simili. Compresi i piani di lavoro interni, il maggior onere di mano d'opera per apprestamenti, preparazioni, raccordi all'esistente	m²		32,79
		1C_07_710_0100	_	Rasatura a civile fine, o rasatura liscia, per regolarizzazione di pareti interne leggermente irregolari, eseguita con rasante a base di leganti idraulici, sabbia silicea, leganti sintetici, additivi,applicata su superfici in calcestruzzo, intonaci. Rasatura a civile fine, o rasatura liscia, per regolarizzazione di pareti interne leggermente irregolari, eseguita con rasante a base di leganti idraulici, sabbia silicea, leganti sintetici, additivi,applicata su superfici in calcestruzzo, intonaci, rivestimenti plastici, compresi i piani di lavoro interni.	m²		8,07
		1C_07_710_0150		Ripresa saltuaria di intonaco diffusamente ammalorato su pareti esterne. Ripresa saltuaria dell'intonaco diffusamente ammalorato su pareti esterne. Compresa l'ispezione dell'intera superficie; lo scrostamento dell'intonaco deteriorato fino al vivo della muratura compresa la scarnitura dei giunti; l'abbassamento, il carico e trasporto delle macerie ad impianti di stoccaggio, di recupero o a discarica; la pulizia ed il lavaggio delle superfici da ripristinare; la strollatura con malta cementizia; il maggior onere di mano d'opera conseguente agli apprestamenti, ed alla preparazione dei raccordi con le parti sane. Esclusi: i ponteggi esterni, gli oneri di smaltimento. Misurazione: intera superficie intonacata valutata a metro quadrato vuoto per pieno con esclusione degli elementi decorativi per gronde, fasce e cornici, con deduzione dei singoli vuoti pari o maggiori di 4.00 m². I vuoti di superficie inferiore compensano le riquadrature di spalle e voltini:
			a	- con rappezzi a rustico fino al 10% della superficie	m²		5,46
			b	- con rappezzi a rustico fino al 20% della superficie	m²		10,99
			c	- con rappezzi a rustico fino al 30% della superficie	m²		16,36
			d	- con rappezzi a civile fino al 10% della superficie	m²		6,40
			e	- con rappezzi a civile fino al 20% della superficie	m²		12,79
			f	- con rappezzi a civile fino al 30% della superficie	m²		19,29
		1C_07_710_0160		Ripresa saltuaria di intonaco decorativo a riquadri, fasce, bugne. Ripresa saltuaria di intonaco decorativo a riquadri, fasce, bugne. Compresa l'ispezione dell'intera superficie, lo scrostamento dell'intonaco deteriorato fino al vivo della muratura; l'abbassamento, il carico e trasporto delle macerie ad impianti di stoccaggio, di deposito o a discarica; la pulizia ed il lavaggio delle superfici da ripristinare; la ricostruzione con idonea malta; la riprofilatura di spigoli rientranti e sporgenti; il maggior onere di mano d'opera conseguente agli apprestamenti, alle preparazioni, ai raccordi con le parti sane. Esclusi: i ponteggi esterni, gli oneri di smaltimento. Misurazione: intera superficie intonacata valutata a metro quadrato vuoto per pieno con esclusione degli elementi decorativi per gronde, fasce e cornici, con deduzione solo dei singoli vani con superficie pari o maggiori di 4.00 m²; i vani di superficie inferiore vanno a compensazione delle riquadrature.
			a	- con rappezzi fino al 5% della superficie	m²		6,07
			b	- con rappezzi fino al 10% della superficie	m²		12,03
			c	- con rappezzi fino al 20% della superficie	m²		24,08

	1C_07_740			DEUMIDIFICAZIONI - INTONACI DEUMIDIFICANTI
		1C_07_740_0010	_	Intonaco deumidificante da restauro con malta premiscelata a base di legante idraulico speciale. Intonaco deumidificante da restauro su murature umide soggette a risalita capillare, eseguito con malta premiscelata a base di legante idraulico speciale, sabbie selezionate, di colore chiaro, applicato in spessore non inferiore a 3 cm, rifinito a frattazzo, compresi piani di lavoro interni.	m²		44,33
		1C_07_740_0020	_	Intonaco deumidificante da restauro con malta premiscelata a base di legante speciale, colore cocciopesto. Intonaco deumidificante da restauro su murature soggette a risalita capillare, eseguito con malta premiscelata a base di legante speciale, inerti selezionati, colore cocciopesto, applicato in spessore non inferiore a 3 cm, rifinito a frattazzo, compresi piani di lavoro interni.	m²		49,17

	1C_07_750			INTERVENTI VARI SU INTONACI
		1C_07_750_0010	_	Ripresa dell'intonaco ammalorato in corrispondenza di zoccolini rimossi o mancanti. Ripresa dell'intonaco ammalorato in corrispondenza di zoccolini rimossi o mancanti. Compresi: lo scrostamento delle parti deteriorate con abbassamento, carico e trasporto delle macerie ai centri di stoccaggio, di recupero o a discarica; la finitura con malta idonea; il maggior onere di mano d'opera per apprestamenti, preparazioni, raccordi. Esclusi oneri di smaltimento.	m		7,18
		1C_07_750_0020	_	Ricostruzione di spigoli danneggiati o sbeccati con ripresa dell'intonaco. Ricostruzione di spigoli danneggiati o sbeccati con ripresa dell'intonaco, compresi piani di lavoro interni	m		5,38
		1C_07_750_0030	_	Arrotondamento di spigoli rientranti o sporgenti con apposita dima, compresa la demolizione della muratura, la ricarica di malta, il raccordo alle pareti adiacenti. Arrotondamento di spigoli rientranti o sporgenti con apposita dima, compresa la demolizione della muratura, la ricarica di malta, il raccordo alle pareti adiacenti; compresi piani di lavoro interni	m		12,39
		1C_07_750_0050	_	Stuccatura, sigillatura di piccole lesioni, di distacchi, su tavolati, tamponamenti, murature, solai, con rimozione dell'intonaco, l'apertura delle fessurazioni, la rinzeppatura, la malta idonea, la ripresa dell'intonaco. Stuccatura, sigillatura di piccole lesioni, di distacchi, su tavolati, tamponamenti, murature, solai, con rimozione dell'intonaco, l'apertura delle fessurazioni, la rinzeppatura, la malta idonea, la ripresa dell'intonaco, i piani di lavoro interni.	m		8,16
		1C_07_750_0100	_	Armatura delle riprese di intonaco di sottofondo con rete metallica di filo di ferro di peso non inferiore a 0.750 kg/m², compresi tagli, adattamenti, sfridi, fissaggi	m²		8,45
		1C_07_750_0110	_	Ripristino mediante utilizzo di malta tixotropica a ritiro controllato. Ripristino delle parti mancanti mediante l'utilizzo di malta tixxotropica a ritiro controllato, stesa in modo continuo ed uniforme eclusi ponteggi fissi, esclusi oneri di smaltimento	m²		37,53

	1C_07_760			RINZAFFO - INTONACI - RASATURE - FINITURE PER IL RESTAURO MONUMENTALE
		1C_07_760_0010	_	Rinzaffo su tutte le strutture murarie antiche interne ed esterne (calce, calce idraulica, mattoni, pietre), verticali ed orizzontali, in ambienti di qualsiasi dimensione, con malta premiscelata a base di leganti idraulici speciali ed aggregati selez. Rinzaffo su tutte le strutture murarie antiche interne ed esterne (calce, calce idraulica, mattoni, pietre), verticali ed orizzontali, in ambienti di qualsiasi dimensione, con malta premiscelata a base di leganti idraulici speciali ed aggregati selezionati e controllati in razionale distribuzione granulometrica. Dosaggio 3 Kg/m², compresi piani di lavoro. Spessore massimo mm. 2.	m²		6,29
		1C_07_760_0020	_	Intonaco minerale di sottofondo rustico ad applicazione manuale o meccanica, eseguito su tutte le strutture murarie antiche e moderne, interne ed esterne (calce, calce idraulica, mattoni, pietre), verticali ed orizzontali. Intonaco minerale di sottofondo rustico ad applicazione manuale o meccanica, eseguito su tutte le strutture murarie antiche e moderne, interne ed esterne (calce, calce idraulica, mattoni, pietre), verticali ed orizzontali, in ambienti di qualsiasi dimensione, con malta premiscelata a base di calci, calci idrauliche, silici attive ed aggregati selezionati e controllati in razionale distribuzione granulometrica. Tirato a staggia e ultimato a fratazzo fino, compreso piani di lavoro. Applicato in due strati da cm. 1.	m²		23,18
		1C_07_760_0030	_	Rasatura liscia eseguita su tutte le strutture murarie antiche e moderne, interne ed esterne (calce, calce idraulica, mattoni, pietre), verticali ed orizzontali, in ambienti di qualsiasi dimensione, con rasante a base di calci, calci idrauliche. Rasatura liscia eseguita su tutte le strutture murarie antiche e moderne, interne ed esterne (calce, calce idraulica, mattoni, pietre), verticali ed orizzontali, in ambienti di qualsiasi dimensione, con rasante a base di calci, calci idrauliche, ed aggregati selezionati e controllati con granulometria massima degli inerti 0,7 mm. Applicato su preesistente intonaco in due strati da mm. 1. Compreso piani di lavoro.	m²		10,19
		1C_07_760_0040	_	Intonaco completo ad applicazione manuale o meccanica, eseguito su tutte le strutture murarie antiche e moderne, interne e.....he, ed aggregati selezionati e controllati con granulometria massima degli inerti 0,7 mm, applicato in due strati da mm. 1. Intonaco completo ad applicazione manuale o meccanica, eseguito su tutte le strutture murarie antiche e moderne, interne ed esterne (calce, calce idraulica, mattoni, pietre), verticali ed orizzontali, in ambienti di qualsiasi dimensione, compreso piani di lavoro, mediante:-rinzaffo con malta premiscelata a base di leganti idraulici speciali ed aggregati selezionati e controllati in razionale distribuzione granulometrica. Dosaggio 3 Kg/m², spessore massimo mm. 2;-intonaco minerale di sottofondo con malta premiscelata a base di calci, calci idrauliche, silici attive ed aggregati selezionati e controllati in razionale distribuzione granulometrica. Tirato a staggia e ultimato a frattazzo fino, applicato in due strati da cm. 1;-rasatura liscia con rasante a base di calci, calci idrauliche, ed aggregati selezionati e controllati con granulometria massima degli inerti 0,7 mm, applicato in due strati da mm. 1.	m²		35,99

1C_08	>---			SOTTOFONDI - MASSETTI - CAPPE

	1C_08_000			NOTE DI CONSULTAZIONE. NOTE DI CONSULTAZIONESi definisce sottofondo l'assieme degli strati a supporto del pavimento, e lo strato eventuale sottostante di riempimento; si definisce massetto lo strato (unico o finale) sul quale viene posato il pavimento. Nella definizione delle voci relative alla formazione di sottofondi o massetti per pavimenti, si fa riferimento ai sistemi attualmente piu' utilizzati. Per spessori limitati, fino a 8 cm, si sono previsti massetti monostrato con spessori variabili normalmente da un minimo di 5 cm ad un massimo di 8 cm, che possono essere realizzati sia con materiali tradizionali che con materiali speciali, purche' di adeguata resistenza, e con finitura fine, specialmente per i pavimenti vinilici e similari. Per spessori dai 9 cm in poi, si dovrebbe prevede la realizzazione di sottofondi a due (o piu') strati. I sottofondi inferiori di riempimento vengono generalmente realizzati con impasti alleggeriti e con minori caratteristiche di resistenza, con spessori da un minimo di 4 cm a valori anche considerevoli ove necessario, finiti superficialmente in modo grossolano. Il massetto superiore di finitura, generalmente dello spessore minimo di circa 5 cm, viene realizzato con materiali di adeguata resistenza e con finitura fine, in particolar modo per i materiali di tipo vinilico e similari.Per i massetti sui quali devono essere incollati pavimenti vinilici, linoleum, gomma, moquette ecc. devono essere impiegati impasti in grado di garantire una resistenza finale non inferiore a 130 kg/cmq.Se non e' specificato l'uso solo per interni, i massetti possono essere utilizzati anche all'esterno.

	1C_08_010			SOTTOFONDI IN GHIAIA
		1C_08_010_0010	_	Sottofondo in ghiaia grossa o ciottoloni compresa sistemazione e costipazione del materiale.	m³		38,23
		1C_08_010_0020	_	Sottofondo in ghiaia grossa ed intasamento con ghiaia minuta, pietrisco e ghiaietto compresa sistemazione e costipazione del materiale.	m³		38,83

	1C_08_050			SOTTOFONDI E MASSETTI CON MALTE TRADIZIONALI
		1C_08_050_0010	_	Sottofondo di riempimento, con impasto a 150 kg di cemento 32,5 R per m³ di sabbia, costipato e tirato a frattazzo lungo senza obbligo di piani, spessore fino a cm 5 (minimo 4 cm):	m²		12,32
		1C_08_050_0020	_	Massetto per pavimento in ceramica, gres e simili, o cappa di protezione di manti, con impasto a 200 kg di cemento 32,5 R per m³ di sabbia, costipato e livellato a frattazzo fino, spessore cm 5:. Massetto per pavimento in ceramica, gres, marmi sottili prefiniti e simili, posati con malta di allettamento, o cappa di protezione di manti, con impasto a 200 kg di cemento 32,5 R per m³ di sabbia, costipato e livellato a frattazzo lungo, spessore cm 5:	m²		13,63
		1C_08_050_0030	_	Massetto per pavimenti incollati in ceramica, parquet, resilienti, linoleum, moquette e simili, con impasto a 300 kg di cemento 32,5 R per m³ di sabbia, tirato in perfetto piano, spessore cm 5. Massetto per pavimenti incollati in ceramica, parquet, resilienti, linoleum, moquette, marmi sottili prefiniti e simili, con impasto a 300 kg di cemento 32,5 R per m³ di sabbia, tirato in perfetto piano, spessore cm 5	m²		14,18
		1C_08_050_0040	_	Massetto per pavimento in parquet a listoni inchiodati su magatelli, con impasto a 250 kg di cemento 32,5 R per m³ di sabbia,costipato e livellato a frattazzo fino, compresa la fornitura e posa dei magatelli, spessore cm 5:	m²		15,24
		1C_08_050_0050	_	Massetto in calcestruzzo per formazione pendenze su lastrici, con impasto a 250 kg di cemento 32,5 R per m³ di sabbia, con superficie tirata a frattazzo fine, spessore medio cm 6	m²		15,99
		1C_08_050_0060	_	Per ogni cm in piu' o in meno, in aggiunta o detrazione, (spessore totale minimo 4 cm, massimo 12 cm) sulle voci precedenti. Per ogni cm in piu' o in meno, in aggiunta o detrazione, (spessore totale minimo 4 cm, massimo 8 cm) sulle voci precedenti	m x cm		2,32

	1C_08_060			SOTTOFONDI E MASSETTI FONOASSORBENTI
		1C_08_060_0010	_	Sottofondo leggero a base cementizia fonoassorbente e termoisolante, con impasto a 150 kg di cemento 32,5 R per m³ di aggregato polimerico eterogeneo conforme norma UNI 10667-14, costipato e livellato a frattazzo lungo, spessore cm 8	m²		18,41
		1C_08_060_0020	_	Sottofondo leggero a struttura cellulare fonoassorbente e termoisolante, con impasto a 200 kg di cemento 32,5 R per m³ di aggregato polimerico eterogeneo conforme norma UNI 10667-14, costipato e livellato a frattazzo lungo, spessore cm 8	m²		9,63

	1C_08_100			SOTTOFONDI E MASSETTI ALLEGGERITI CON ARGILLA ESPANSA
		1C_08_100_0010	_	Sottofondo di riempimento alleggerito con impasto a 150 kg di cemento 32,5 R per m³ di argilla espansa granulometria 8-20 mm, costipato e tirato a frattazzo lungo senza obbligo di piani, spessore cm 5:	m²		15,25
		1C_08_100_0020	_	Massetto per pavimento in ceramica o cappa di protezione con impasto a 250 kg di cemento 32,5 R per m³ di argilla espansa granulometria 3-8 mm, costipato e livellato a frattazzo fino, spessore cm 5:. Massetto per pavimento in ceramica, gres, marmi sottili prefiniti e simili, posati con malta di allettamento, o cappa di protezione con impasto a 250 kg di cemento 32,5 R per m³ di argilla espansa granulometria 3-8 mm, costipato e livellato a frattazzo lungo, spessore cm 5:	m²		17,60
		1C_08_100_0030	_	Massetto alleggerito per pavimenti resilienti, linoleum, moquette, parquet incollato e simili, con impasto a 300 kg di cemento 32,5 R per m³ di argilla espansa, tirato a perfetto piano, spessore cm 5. Massetto per pavimenti incollati in ceramica, parquet, resilienti, linoleum, moquette, marmi sottili prefiniti e simili, con impasto a 300 kg di cemento 32,5 R per m³ di argilla espansa granulometria 3-8 mm, tirato in perfetto piano, spessore cm 5	m²		20,70
		1C_08_100_0040	_	Massetto per pavimento in parquet a listoni inchiodati su magatelli, con impasto a 250 kg di cemento 32,5 R per m³ di argilla espansa, costipato e livellato a frattazzo fino, compresa la fornitura e posa dei magatelli, spessore cm 5:. Massetto per pavimento in parquet a listoni inchiodati su magatelli, con impasto a 250 kg di cemento 32,5 R per m³ di argilla espansa granulometria 3-8 mm, costipato e livellato a frattazzo fino, compresa la fornitura e posa dei magatelli, spessore cm 5:	m²		21,29
		1C_08_100_0050	_	Massetto alleggerito per formazione pendenze su lastrici, con impasto a 250 kg di cemento 32,5 R per m³ di argilla espansa granulometria 3-8 mm, con superficie tirata a frattazzo fine, spessore medio cm 6. Massetto alleggerito per formazione pendenze su lastrici, con impasto a 250 kg di cemento 32,5 R per m³ di argilla espansa granulometria 3-8 mm, con superficie tirata a frattazzo fine, spessore medio cm 6, compresa la formazione della guscia	m²		24,72
		1C_08_100_0060	_	Per ogni cm in piu' o in meno, in aggiunta o detrazione, (spessore totale minimo 4 cm, massimo 12 cm) sulle voci precedenti. Per ogni cm in piu' o in meno, in aggiunta o detrazione, (spessore totale minimo 3 cm, massimo 8 cm, esclusi i sottofondi di riempimento che possono avere spessori maggiori quanto necessari) sulle voci precedenti	m x cm		3,03

	1C_08_150			MASSETTI A RAPIDO ASCIUGAMENTO CON MALTE MISCELATE IN CANTIERE
		1C_08_150_0010		Massetto ad asciugamento rapido (24 ore), ad alta resistenza, adatto per tutti i tipi di pavimenti, con impasto a 400 kg di leganti speciali per m³ di inerti, tirato a perfetto piano, spessore cm 5:. Massetto ad asciugamento rapido (24 ore), ad alta resistenza, adatto per tutti i tipi di pavimenti incollati, con impasto a 400 kg di leganti speciali per m³ di inerti, tirato a perfetto piano, spessore cm 5:
			a	- normale, con sabbia vagliata	m²		14,91
			b	- alleggerito con argilla espansa granulometria 3-8 mm	m²		15,61
			c	- per ogni cm in piu' o in meno, in aggiunta o detrazione, (spessore totale minimo 3 cm, massimo 8 cm) sulle voci precedenti	m x cm		2,56
		1C_08_150_0020		Massetto ad asciugamento veloce (5 giorni), ad alta resistenza, adatto per tutti i pavimenti, con impasto a 250 kg di leganti speciali per m³ di inerti, tirato a perfetto piano, spessore cm 5. Massetto ad asciugamento veloce (5 giorni), ad alta resistenza, adatto per tutti i tipi di pavimenti incollati, con impasto a 250 kg di leganti speciali per m³ di inerti, tirato a perfetto piano, spessore cm 5
			a	- normale, con sabbia vagliata	m²		12,93
			b	- alleggerito con argilla espansa granulometria 3-8 mm	m²		13,62
			c	- per ogni cm in piu' o in meno, in aggiunta o detrazione, (spessore totale minimo 3 cm, massimo 8 cm) sulle voci precedenti	m x cm		2,19

	1C_08_200			MASSETTI ISOLANTI CON MALTE PREMISCELATE A FORMAZIONE PENDENZE
		1C_08_200_0010		Massetto isolante con impasto di vermiculite e dosaggio a 250 kg di cemento 32,5 R per m³ di impasto, per sottofondi, lastrici, compresa formazione di pendenze:. Massetto isolante con impasto di vermiculite e dosaggio a 250 kg di cemento 32,5 R per m³ di impasto, per sottofondi, lastrici, compresa formazione di pendenze e della guscia ove prevista:
			a	- per spessore medio minimo di 5 cm	m²		23,68
			b	- per ogni cm in piu' oltre 5 cm	m x cm		3,31
		1C_08_200_0020		Massetto isolante con impasto di perlite e dosaggio a 250 kg di cemento 32,5 R per m³ di impasto, per sottofondi, lastrici, compresa formazione di pendenze:. Massetto isolante con impasto di perlite e dosaggio a 250 kg di cemento 32,5 R per m³ di impasto, per sottofondi, lastrici, compresa formazione di pendenze e della guscia dove prevista:
			a	- per spessore medio minimo di 5 cm	m²		26,11
			b	- per ogni cm in piu' oltre 5 cm	m x cm		3,80
		1C_08_200_0030		Massetto isolante con impasto in granulato di sughero naturale densita' 100-110 kg/m³, dosaggio a 35 kg/m³ di legante vetrificante:. Massetto isolante con impasto in granulato di sughero naturale densita' 100-110 kg/m³, dosaggio a 35 kg/m³ di legante vetrificante a presa aerea
			a	- per spessore medio minimo di 5 cm	m²		24,62
			b	- per ogni cm in piu' oltre 5 cm	m x cm		3,80
		1C_08_200_0040		Massetto isolante con impasto in granulato di sughero espanso densita' 60 - 70 kg/m³ dosaggio a 35 kg/m³ di legante vetrificante:. Massetto isolante con impasto in granulato di sughero espanso densita' 60 - 70 kg/m³ dosaggio a 35 kg/m³ di legante vetrificante a presa aerea
			a	- per spessore medio minimo di 5 cm	m²		21,89
			b	- per ogni cm in piu' oltre 5 cm	m x cm		3,27

	1C_08_250			MASSETTI A RAPIDO ASCIUGAMENTO CON MALTE PREMISCELATE
		1C_08_250_0010		Massetto di pavimento realizzato con malta pronta ad asciugamento rapido ed a ritiro controllato, spessore 4 cm, idoneo alla posa di qualsiasi pavimento:
			a	- ad asciugamento rapido (48 ore)	m²		29,99
			b	- ad asciugamento veloce (5 giorni)	m²		22,85
			c	- ad asciugamento veloce (15 giorni)	m²		19,25
		1C_08_250_0020		Massetto di livellamento ad alta resistenza, realizzato con impasto autolivellante di premiscelato a base di cementi speciali a presa ed idratazione rapide, sabbie silicee selezionate, resine ed additivi, applicato a spatola:
			a	- spessore fino a 10 mm a indurimento ultrarapido	m²		10,15
			b	- spessore fino a 20 mm, in due mani, ad asciugamento rapido	m²		12,66
		1C_08_250_0030		Massetto autolivellante in premiscelato a base di anidrite, inerti selezionati, additivi specifici, steso su supporto gia' isolato con foglio di polietilene:
			a	- spessore 4 cm	m²		21,37
			b	- per ogni cm in piu'	m x cm		4,46

	1C_08_300			PAVIMENTI E CAPPE IN MALTA DI CEMENTO
		1C_08_300_0010	_	Pavimento in battuto di cemento costituito da sottofondo in calcestruzzo a 200 kg di cemento, spessore fino a 8 cm, compresa formazione di giunti a grandi riquadri, cappa superiore in malta a 500 kg di cemento spessore 2 cm e spolvero di puro cemento. Pavimento in battuto di cemento costituito da sottofondo in calcestruzzo a 200 kg di cemento, spessore fino a 8 cm, compresa formazione di giunti a grandi riquadri, cappa superiore in malta a 500 kg di cemento spessore 2 cm e spolvero di puro cemento, lisciata e bocciardata.	m²		29,70
		1C_08_300_0020	_	Massetto per pavimento in calcestruzzo a 200 kg di cemento per m³ di impasto, spessore 8 cm, con giunti a riquadri, compresi giunti in PVC.	m²		23,42
		1C_08_300_0030	_	Cappa in malta di cemento con dosaggio a 500 kg di cemento 32,5 R per m³ di impasto, spessore 2 cm, compreso spolvero di puro cemento con superficie lisciata o antrisdrucciolo, per livellamento di piani. Cappa di malta di cemento con dosaggio a 500 kg di cemento 32,5 R per m³ di impasto, spessore 2 cm, compreso spolvero di puro cemento con superficie lisciata o antisdrucciolo, per livellamento di piani.	m²		12,32
		1C_08_300_0040		Cappa di malta di cemento spessore 2,5 - 3 cm a protezione di manti impermeabili, divisa in quadrotti di 80 x 80 cm compresa sigillatura con mastice bituminoso:
			a	- con superficie tirata a frattazzo fine	m²		18,10
			b	- con spolvero di cemento e lisciata a cazzuola	m²		20,72
		1C_08_300_0050	_	Sovrapprezzo alla cappa in malta di cemento per armatura con rete metallica da 0,400 kg/m².	m²		1,79

	1C_08_350			TRATTAMENTI SUPERFICIALI SOTTOFONDI
		1C_08_350_0030	_	Trattamento impermeabilizzante contro l'umidita' residua su massetti assorbenti, mediante stesura a pennello o spazzolone di appretto poliuretanico monocomponente a solvente sulla superficie esistente.	m²		6,50
		1C_08_350_0040	_	Impermeabilizzazione contro l'umidita' residua e consolidamento dei massetti sfarinanti mediante appretto poliuretanico monocomponente in solvente applicato a pennello o spazzolone.	m²		7,33
		1C_08_350_0050	_	Promotore di adesione delle rasature su superfici sia lisce che assorbenti, mediante stesura a pennello o spazzolone di appretto neoprenico in dispersione acquosa sulla superficie esistente.	m²		2,81

	1C_08_450			STRATI SEPARATORI
		1C_08_450_0010		Strato separatore in teli di polietilene espanso estruso
			a	- spessore fino a 3 mm	m²		1,94
			b	- spessore 4 mm	m²		2,20
			c	- spessore 5 mm	m²		2,43

	1C_08_710			RIPRISTINI DI SOTTOFONDI
		1C_08_710_0010		Ripresa saltuaria di sottofondi per pavimenti e lastrici con degrado diffuso sulla superficie. Compresi: la rimozione delle parti deteriorate, la regolarizzazione delle porzioni da ricostruire, la mano di primer di ancoraggio. Ripresa saltuaria di sottofondi per pavimenti e lastrici con degrado diffuso sulla superficie. Compresa la rimozione delle parti deteriorate, il carico e trasporto delle macerie ad impianti di stoccaggio, di recupero o a discarica; la regolarizzazione delle porzioni da ricostruire; la mano di primer di ancoraggio; la stuccatura di fessurazioni e crepe con adesivo epossidico applicato a pennello; l'impasto, con idoneo dosaggio di cemento, steso a colmatura delle lacune; il maggiore onere di mano d'opera per apprestamenti e preparazioni. Misurazione: intera superficie:
			a	- per rappezzi fino al 5% della superficie	m²		1,29
			b	- per rappezzi fino al 10% della superficie	m²		2,59
			c	- per rappezzi fino al 20% della superficie	m²		5,16
		1C_08_710_0020	_	Consolidamento di sottofondi preesistenti, assorbenti, deboli o sfarinati, mediante induritore a base di resine applicato a pennello o spazzolone	m²		2,83
		1C_08_710_0030	_	Trattamento consolidante indurente su massetti spolveranti, mediante stesura a pennello o spazzolone di primer a base di sali minerali in dispersione acquosa sulla superficie esistente.	m²		4,41

1C_09	>---			PROTEZIONE ANTINCENDIO

	1C_09_010			MURATURE REI PER COMPARTIMENTAZIONE

	1C_09_020			INTONACI SPECIALI ANTINCENDIO
		1C_09_020_0010		Intonaco ignifugo eseguito con premiscelato di leganti base gesso con inerti costituiti da silici espanse; applicato su murature e solai, spessore minimo cm 2, per garantire resistenza R120;. Intonaco ignifugo eseguito con premiscelato di leganti a base gesso con inerti costituiti da silici espanse; testato e certificato secondo norme di prova europee EN 13381-3, applicato su murature e solai, spessore minimo cm 2, per garantire resistenza R120; compreso il rinzaffo e la finitura a rustico tirato a staggia e frattazzato. Esclusa l'eventuale rasatura di finitura; con esecuzione:
			a	- manuale	m²		21,98
			b	- meccanizzata	m²		15,84
		1C_09_020_0020		Intonaco ignifugo eseguito con premiscelato di leganti base gesso con inerti costituiti da silici espanse; applicato su solai, spessore minimo cm 3, per garantire resistenza R180;. Intonaco ignifugo eseguito con premiscelato di leganti a base gesso con inerti costituiti da silici espanse; testato e certificato secondo norme di prova europee EN 13381-3 e EN 13381-4, applicato su solai, strutture in cemento armato e strutture portanti in acciaio, spessore minimo cm 3, per garantire resistenza R180; compreso il rinzaffo e la finitura a rustico tirato a staggia e frattazzato. Esclusa l'eventuale rasatura di finitura; con esecuzione:
			a	- manuale	m²		26,85
			b	- meccanizzata	m²		19,57

	1C_09_030			CONTROSOFFITTI REI
		1C_09_030_0010		Controsoffitti con pannelli di lana di roccia vulcanica, spessore 25 mm; il pannello e' certificato in euroclasse A1 secondo la norma UNI ISO 1182, ha elevate caratteristiche di assorbimento acustico (adatto ad aule scolastiche, mense, auditorium ecc). Controsoffitti con pannelli di lana di roccia vulcanica, spessore 25 mm; il pannello e' certificato in euroclasse A1 secondo la norma UNI ISO 1182, ha elevate caratteristiche di assorbimento acustico (adatto ad aule scolastiche, mense, auditorium ecc) e stabile al 100% in ambiente umido. L'orditura di sostegno e' costituita da una pendinatura con profili portanti ed intermedi in acciaio zincato preverniciato, dimensionati in modo da assicurare, assieme ai pannelli, una resistenza al fuoco certificata non inferiore a REI 180. E' compresa la fornitura e posa di tutti i materiali necessari, della cornice perimetrale di finitura, l'impiego di trabattelli fino a 4 m di altezza; le assistenze murarie per scarico e movimentazione dei materiali e quant'altro necessario per dare l'opera finita:
			a	- con pannelli 600 x 600 mm , lato a vista rivestito da velo minerale verniciato colore bianco, orditura a vista	m²		37,59
			b	- con pannelli 600 x 600 mm , lato a vista rivestito da velo minerale preimpresso, colorato oppure bianco, orditura a vista	m²		41,88

	1C_09_040			CHIUSURA REI VARCHI
		1C_09_040_0010	_	Tamponamento REI 180 di aperture interessate da cavi elettrici passanti realizzato con pannello rigido a base di perlite espansa rinforzato con fibre di vetro, spessore 40 mm e rivestimento sui due lati con malta antincendio a base di perlite. Tamponamento REI 180 di aperture interessate da cavi elettrici passanti realizzato con pannello rigido a base di perlite espansa rinforzato con fibre di vetro, spessore 40 mm e rivestimento sui due lati con malta antincendio spessore 30 mm.	m²		95,79
		1C_09_040_0020	_	Diaframma tagliafuoco REI 180 a parete o a soffitto realizzato con malta premiscelata antincendio a chiusura di passaggi di cavi elettrici e di tubi metallici, spessore minimo 15 cm. Compresi: la malta applicata manualmente o con pompa a bassa press. Diaframma tagliafuoco REI 180 a parete o a soffitto realizzato con malta premiscelata antincendio a chiusura di passaggi di cavi elettrici e di tubi metallici, spessore minimo 15 cm. Compresa la malta applicata manualmente o con pompa a bassa pressione, le casserature, i piani di lavoro. Misurazione: vuoto per pieno.	m²		107,44
		1C_09_040_0030		Setto tagliafuoco a parete o a soffitto realizzato con sacchetti termoespandenti, a chiusura vani passaggio cavi elettrici e tubi. Compresi i sacchetti a base di miscela intumescente, granulato di grafite ed additivi inerti con involucro interno in p. Setto tagliafuoco a parete o a soffitto (REI 120 - 180) realizzato con sacchetti termoespandenti, a chiusura vani passaggio cavi elettrici e tubi. Compresi i sacchetti a base di miscela intumescente, granulato di grafite ed additivi inerti con involucro interno in polietilene ed esterno in tessuto di vetro incombustibile; la loro posa a giunti sfalsati e con sovrapposizione di 2-3 cm. Misurazione: al netto delle superfici di tubi e cavi. Per i seguenti spessori di setto:
			a	- 10 cm, con elementi da 340x100x25	m²		795,69
			b	- 17 cm, con elementi da 170x200x35	m²		1.094,78
			c	- 20 cm, con elementi da 170x200x35	m²		1.302,30
			d	- 20 cm, con elementi da 340x200x35	m²		923,48
			e	- 34 cm, con elementi da 340x200x35	m²		1.527,43
		1C_09_040_0040	_	Setto tagliafuoco REI 120 a parete o a soffitto realizzato con due pannelli in lana minerale, formanti camera d'aria, a chiusura vani passaggio cavi e canaline elettriche. Setto tagliafuoco REI 120 a parete o a soffitto realizzato con due pannelli in lana minerale, formanti camera d'aria, a chiusura vani passaggio cavi e canaline elettriche. Compresi i pannelli rivestiti all'esterno con strato ceramico refrattario, ognuno dello spessore di 30 mm; l'incollaggio con collante refrattario sublimante; la sigillatura dei bordi e dei giunti con mastice intumescente; i tagli, gli sfridi e gli adattamenti. Misurazione: al netto di superfici di tubi e cavi.	m²		240,54

	1C_09_060			PROTEZIONI TUBI
		1C_09_060_0010		Protezione REI 120 di tubi combustibili realizzata con nastro termoespandente 100 x 4 mm in tessuto incombustibile dotato di barre intumescenti. Per tubi di Ø e lunghezza avvolgimento:. Protezione REI 120 di tubi combustibili realizzata con nastro termoespandente 100 x 4 mm in tessuto incombustibile dotato di barre intumescenti. Per tubi di diametro e lunghezza avvolgimento:
			a	- Ø 50, lunghezza 400 mm	cad		19,09
			b	- Ø 75, lunghezza 600 mm	cad		8,53
			c	- Ø 110, lunghezza 1250 mm	cad		46,98
			d	- Ø 125, lunghezza 1400 mm	cad		52,77
			e	- Ø 160, lunghezza 2400 mm	cad		85,23
			f	- Ø 200, lunghezza 2900 mm	cad		98,87
		1C_09_060_0020		Protezione antifuoco REI 180 di tubi combustibili passanti murature o solette, realizzata con collare in acciaio inox e materiale termoespandente. Per tubi con diametro interno:. Protezione antifuoco REI 180 di tubi combustibili passanti murature o solette, realizzata con collare in acciaio inox e materiale termoespandente. Per tubi con diametro:
			a	- Ø 50	cad		45,88
			b	- Ø 63	cad		48,76
			c	- Ø 75	cad		53,53
			d	- Ø 90	cad		57,18
			e	- Ø 100	cad		58,78
			f	- Ø 110	cad		60,70
			g	- Ø 125	cad		71,46
			h	- Ø 140	cad		75,45
			i	- Ø 160	cad		79,31
			j	- Ø 180	cad		111,45
			k	- Ø 200	cad		112,94
			l	- Ø 250	cad		151,56
		1C_09_060_0030		Isolamento termico REI 180 di tubi incombustibili realizzato con manicotto in tessuto minerale contenente fibre di ceramica ad alta densita', avvolto sul tubo nel punto di uscita sul lato non esposto al fuoco, fissato con fascette metalliche. Per tub. Isolamento termico REI 180 di tubi incombustibili realizzato con manicotto in tessuto minerale contenente fibre di ceramica ad alta densita', avvolto sul tubo nel punto di uscita sul lato non esposto al fuoco, fissato con fascette metalliche. Per tubi con diametro:
			a	- Ø 60	cad		24,53
			b	- Ø 89	cad		29,58
			c	- Ø 114	cad		34,10
			d	- Ø 140	cad		39,64

	1C_09_070			PANNELLATURE REI
		1C_09_070_0010		Controparete antincendio realizzata con lastre in silicato di calcio a matrice cementizia fissate direttamente su tavolati:. Controparete antincendio realizzata con lastre in silicato di calcio a matrice cementizia fissate direttamente su tavolati, compresi piani di lavoro interni, sigillatura dei giunti e stuccatura:
			a	- REI 60 - 120, lastra spessore 8 mm	m²		39,01
			b	- REI 180, lastra spessore 20 mm	m²		70,49
		1C_09_070_0020		Controparete antincendio costituita da struttura metallica in lamiera zincata da 6/10 con montanti e guide fissate a pavimento e a soffitto e da lastre in silicato di calcio a matrice cementizia accoppiate con viti e fissate all'orditura metallica:. Controparete antincendio costituita da struttura metallica in lamiera zincata da 6/10 con montanti e guide fissate a pavimento e a soffitto e da lastre in silicato di calcio a matrice cementizia accoppiate con viti e fissate all'orditura metallica, compresi piani di lavoro interni, sigillatura dei giunti e stuccatura:
			a	- REI 60, con due lastre spessore 15 + 20 mm	m²		134,18
			b	- REI 120, con tre lastre spessore 15 + 15 +15 mm	m²		164,86
			c	- REI 180, con tre lastre spessore 20 + 20 + 20 mm	m²		203,83
		1C_09_070_0030		Divisorio antincendio costituito da struttura metallica interna in lamiera zincata da 6/10 con montanti e guide fissate a pavimento e a soffitto, da due lastre in silicato di calcio a matrice cementizia fissate all'orditura metallica. Divisorio antincendio costituito da struttura metallica interna in lamiera zincata da 6/10 con montanti e guide fissate a pavimento e a soffitto, da due lastre in silicato di calcio a matrice cementizia fissate all'orditura metallica e da materassino in lana di roccia densita' 60 kg/m³; compresi piani di lavoro interni, sigillatura dei giunti e stuccatura:
			a	- REI 60, con una lastra per lato ed isolante, spessori 10+50+10 mm	m²		101,46
			b	- REI 120, con una lastra per lato ed isolante, spessori 20+50+20 mm	m²		156,76
			c	- REI 120, con una lastra per lato ed isolante, spessori 10+100+10 mm	m²		110,99
			d	- REI 120, con due lastre per lato ed isolante, spess. 10+12+100+10+12 mm	m²		178,01

	1C_09_100			SIGILLATURA REI GIUNTI
		1C_09_100_0010		Sigillatura REI 120 di giunto con schiuma poliuretanica iniettata direttamente nella fessura del giunto per una profondita' minima di 130 mm. Per larghezza del giunto:. Sigillatura REI 120 di giunto con mastice sigillante refrattario a base di silicati, iniettato direttamente nella fessura del giunto per una profondita' minima di 130 mm. Per larghezza del giunto:
			a	- fino a 30 mm	m		14,16
			b	- da 31 a 50 mm	m		20,80
		1C_09_100_0020		Sigillatura REI 120 di giunto realizzata con striscia di lana di roccia densita' 50 kg/m³ o di materiale spugnoso inserita nella fessura per uno spessore di 50 mm ed applicazione di mastice acrilico intumescente per uno spessore di 15 mm. Sigillatura REI 120 di giunto realizzata con striscia di lana di roccia densita' 50 kg/m³ o di materiale spugnoso inserita nella fessura per uno spessore di 50 mm ed applicazione di mastice acrilico intumescente per uno spessore di 15 mm. Per larghezza del giunto:
			a	- fino a 30 mm	m		26,49
			b	- da 31 a 50 mm	m		40,58
		1C_09_100_0030		Sigillatura REI 180 di giunto di dilatazione a parete realizzata con striscia di lana di roccia densita' 50 kg/m³, spessore 50 mm, inserita nella fessura, applicazione di schiuma antincendio spessore mm 20, sigillatura esterna con mastice refrattario. Sigillatura REI 180 di giunto di dilatazione a parete realizzata con striscia di lana di roccia densita' 50 kg/m³, spessore 50 mm, inserita nella fessura, applicazione di schiuma antincendio spessore mm 20, sigillatura esterna con mastice refrattario spessore mm 15. Per ogni lato sigillato e per larghezza del giunto:
			a	- fino a 30 mm	m		27,31
			b	- da 31 a 50 mm	m		43,56
		1C_09_100_0040		sigillatura REI 180 di giunti di dilatazione con guarnizione antincendio costituita da guaina in tessuto minerale contenente fibre minerali e componenti termoespandenti, subliminanti e isolanti. Per larghezza dei giunti:. Sigillatura REI 180 di giunti di dilatazione con guarnizione antincendio costituita da guaina in tessuto minerale contenente fibre minerali e componenti termoespandenti, subliminanti e isolanti. Per larghezza dei giunti:
			a	- fino a 20 mm	m		22,92
			b	- fino a 30 mm	m		26,02
			c	- fino a 40 mm	m		33,47
			d	- fino a 50 mm	m		38,19
			e	- fino a 60 mm	m		46,20

	1C_09_200			VERNICIATURE IGNIFUGHE
		1C_09_200_0010	_	Protezione di strutture murarie contro il fuoco con pittura intumescente, testata e certificata secondo norme di prova europee EN 13381-3, applicata a spruzzo airless, rullo o pennello, capace di conferire agli elementi trattati resistenza al fuoco f. Protezione di strutture murarie contro il fuoco con pittura intumescente, testata e certificata secondo norme di prova europee EN 13381-3, applicata a spruzzo airless, rullo o pennello, capace di conferire agli elementi trattati resistenza al fuoco fino a R120, compresa mano di primer a base di resine acriliche in dispersione acquosa o solvente.	m²		15,35
		1C_09_200_0020		Protezione di opere in carpenteria metallica contro il fuoco con pittura intumescente monocomponente in emulsione acquosa, testata e certificata secondo norme di prova europee EN 13381-4, applicata a piu' mani, su superfici esenti da ruggine ed adegua. Protezione di opere in carpenteria metallica contro il fuoco con pittura intumescente monocomponente in emulsione acquosa, testata e certificata secondo norme di prova europee EN 13381-4, applicata a piu' mani, su superfici esenti da ruggine ed adeguatamente preparate:
			a	- per profili con resistenza fino a R30 e massivita' fino a 150 s/v	m²		8,57
			b	- per profili con resistenza fino a R30 e massivita' tra 151 e 200 s/v	m²		12,18
			c	- per profili con resistenza fino a R30 e massivita' tra 201 e 250 s/v	m²		17,30
			d	- per profili con resistenza fino a R60 e massivita' fino a 150 s/v	m²		21,76
			e	- per profili con resistenza fino a R60 e massivita' tra 151 e 200 s/v	m²		30,88
			f	- per profili con resistenza fino a R60 e massivita' tra 201 e 250 s/v (se certificabile)	m²		43,84
			g	- per profili con resistenza fino a R90 e massivita' fino a 150 s/v (se certificabile)	m²		36,70
		1C_09_200_0030		Protezione di opere in carpenteria metallica contro il fuoco con pittura intumescente monocomponente in emulsione acquosa, testata e certificata secondo norme di prova europee EN 13381-4, applicata a piu' mani, su superfici esenti da ruggine ed adegua. Protezione di opere in carpenteria metallica contro il fuoco con pittura intumescente monocomponente a solvente, testata e certificata secondo norme di prova europee EN 13381-4, applicata a piu' mani, su superfici esenti da ruggine ed adeguatamente preparate:
			a	- per profili con resistenza fino a R30 e massivita' fino a 150 s/v	m²		9,98
			b	- per profili con resistenza fino a R30 e massivita' tra 151 e 200 s/v	m²		14,17
			c	- per profili con resistenza fino a R30 e massivita' tra 201 e 250 s/v	m²		20,22
			d	- per profili con resistenza fino a R60 e massivita' fino a 150 s/v	m²		25,41
			e	- per profili con resistenza fino a R60 e massivita' tra 151 e 200 s/v	m²		36,01
			f	- per profili con resistenza fino a R60 e massivita' tra 201 e 250 s/v (se certificabile)	m²		51,19
			g	- per profili con resistenza fino a R90 e massivita' fino a 150 s/v (se certificabile)	m²		42,86
			h	- per profili con resistenza fino a R90 e massivita' tra 151 e 200 s/v	m²		60,79
			i	- per profili con resistenza fino a R90 e massivita' tra 201 e 250 s/v	m²		76,30
		1C_09_200_0040	_	Protezione di opere in carpenteria metallica contro il fuoco con pittura intumescente monocomponente in emulsione acquosa, testata e certificata secondo norme di prova europee EN 13381-4, applicata a piu' mani, su superfici esenti da ruggine. Protezione di opere in carpenteria metallica contro il fuoco con pittura intumescente monocomponente in emulsione acquosa, testata e certificata secondo norme di prova europee EN 13381-4, applicata a piu' mani, su superfici esenti da ruggine ed adeguatamente preparate, negli spessori di film secco derivanti da calcolo analitico in funzione della classe di resistenza, del tasso di utilizzo e della temperatura critica. Valutazione come quantita' di prodotto umido applicato.	kg		17,30
		1C_09_200_0050	_	Protezione di opere in carpenteria metallica contro il fuoco con pittura intumescente monocomponente a solvente, testata e certificata secondo norme di prova europee EN 13381-4, applicata a piu' mani, su superfici esenti da ruggine ed adegua. Protezione di opere in carpenteria metallica contro il fuoco con pittura intumescente monocomponente a solvente, testata e certificata secondo norme di prova europee EN 13381-4, applicata a piu' mani, su superfici esenti da ruggine ed adeguatamente preparate, negli spessori di film secco derivanti da calcolo analitico in funzione della classe di resistenza, del tasso di utilizzo e della temperatura critica. Valutazione come quantita' di prodotto umido applicato.	kg		20,22
		1C_09_200_0060	_	Protezione di opere in legno contro il fuoco con vernice ignifuga bicomponente a base acqua, euroclasse (A2-s1,d0) (A2-s2,d0) (B-s1,d0) (B-s2,d0) se impiegata lungo le vie di esodo o, oltre alle precedenti, (A2-s1,d1) (A2-s3,d0) (A2-s2,d1) (A2-s3,d1. Protezione di opere in legno contro il fuoco con vernice ignifuga bicomponente a base acqua, certificata secondo norme di prova europee EN 13150-1, euroclasse (A2-s1,d0) (A2-s2,d0) (B-s1,d0) (B-s2,d0) se impiegata lungo le vie di esodo o, oltre alle precedenti, (A2-s1,d1) (A2-s3,d0) (A2-s2,d1) (A2-s3,d1) (B-s2,d0) (B-s3,d) se impiegata in altri ambienti , applicata in due mani su superfici grezze o carteggiate, in ragione di almeno 300 g/m²	m²		20,03

	1C_09_240			PORTE TAGLIAFUOCO REI 60 - A BATTENTE
		1C_09_240_0020		Fornitura e posa in opera di porta tagliafuoco ad un batt ... possibilita' di produzione di misure speciali a richiesta:. Fornitura e posa in opera di porta tagliafuoco ad un battente, REI 60, di tipo omologato a norme UNI EN 1634, costituita da: - anta tamburata in lamiera di acciaio zincato e preverniciato a fuoco o con polveri termoindurenti, pressosaldato; coibentata con materiali isolanti secondo la certificazione richiesta; telaio in angolari o lamiera pressopiegata, munito di zanche o tasselli da murare; guarnizioni termoespandenti e antifumo; serratura incassata con chiavi, scrocca e maniglia atermica antinfortunistica in plastica con anima acciaio; n 2 cerniere, una munita di molle tarabili per la chiusura automatica ed una registrabile verticalmente; guarnizioni termoespandenti e antifumo; nelle seguenti misure, indicative rispetto alle produzioni di serie, con possibilita' di produzione di misure speciali a richiesta:
			a	- passaggio netto cm 70x200-210 circa	cad		250,09
			b	- passaggio netto cm 80x200-210 circa	cad		264,21
			c	- passaggio netto cm 90x200-210 circa	cad		278,31
			d	- passaggio netto cm 120x200-210 circa	cad		395,93
			e	- ad un battente con misure speciali a richiesta su ordinazione (da valutare sulla misura del passaggio netto)	m²		176,09
		1C_09_240_0030		Fornitura e posa in opera di porta tagliafuoco a due batt ... possibilita' di produzione di misure speciali a richiesta:. Fornitura e posa in opera di porta tagliafuoco a due battenti, REI 60, di tipo omologato a norme UNI EN 1634, costituita da: - due ante tamburate, simmetriche o asimmetriche, in lamiera di acciaio zincato e preverniciato a fuoco o con polveri termoindurenti, pressosaldato; coibentate con materiali isolanti secondo la certificazione richiesta; telaio in angolari o lamiera pressopiegata, munito di zanche o tasselli da murare; guarnizioni termoespandenti e antifumo; serratura incassata con chiavi, scrocca e maniglia atermica antinfortunistica in plastica con anima acciaio; n 2 cerniere ogni battente, una munita di molle tarabili per la chiusura automatica ed una registrabile verticalmente; guarnizioni termoespandenti e antifumo; nelle seguenti misure, indicative rispetto alle produzioni di serie, con possibilita' di produzione di misure speciali a richiesta:
			a	- passaggio netto cm 120x200-210 circa	cad		604,36
			b	- passaggio netto cm 140x200-210 circa	cad		623,17
			c	- passaggio netto cm 160x200-210 circa	cad		660,81
			d	- passaggio netto cm 180x200-210 circa	cad		684,34
			e	- passaggio netto cm 200x200-210 circa	cad		707,87
			f	- a due battenti con misure speciali a richiesta su ordinazione (da valutare sulla misura del passaggio netto)	m²		222,01

	1C_09_250			PORTE TAGLIAFUOCO REI 120 - A BATTENTE
		1C_09_250_0020		Fornitura e posa in opera di porta tagliafuoco ad un batt ... possibilita' di produzione di misure speciali a richiesta:. Fornitura e posa in opera di porta tagliafuoco ad un battente, REI 120, di tipo omologato a norme UNI EN 1634, costituita da: - anta tamburata in lamiera di acciaio zincato e preverniciato a fuoco o con polveri termoindurenti, pressosaldato; coibentata con materiali isolanti secondo la certificazione richiesta; telaio in angolari o lamiera pressopiegata, munito di zanche o tasselli da murare; guarnizioni termoespandenti e antifumo; serratura incassata con chiavi, scrocca e maniglia atermica antinfortunistica in plastica con anima acciaio; n 2 cerniere, una munita di molle tarabili per la chiusura automatica ed una registrabile verticalmente; guarnizioni termoespandenti e antifumo; nelle seguenti misure, indicative rispetto alle produzioni di serie, con possibilita' di produzione di misure speciali a richiesta:
			a	- passaggio netto cm 70x200-210 circa	cad		386,54
			b	- passaggio netto cm 80x200-210 circa	cad		405,35
			c	- passaggio netto cm 90x200-210 circa	cad		428,87
			d	- passaggio netto cm 120x200-210 circa	cad		551,20
			e	- ad un battente con misure speciali a richiesta su ordinazione (da valutare sulla misura del passaggio netto)	m²		271,52
		1C_09_250_0030		Porta tagliafuoco a due battenti, REI 120, di tipo omolog ... possibilita' di produzione di misure speciali a richiesta:. Porta tagliafuoco a due battenti, REI 120, di tipo omologato a norme UNI EN 1634, costituita da: - due ante tamburate, simmetriche o asimmetriche, in lamiera di acciaio zincato e preverniciato a fuoco o con polveri termoindurenti, pressosaldato; coibentate con materiali isolanti secondo la certificazione richiesta; telaio in angolari o lamiera pressopiegata, munito di zanche o tasselli da murare; guarnizioni termoespandenti e antifumo; serratura incassata con chiavi, scrocca e maniglia atermica antinfortunistica in plastica con anima acciaio; n 2 cerniere ogni battente, una munita di molle tarabili per la chiusura automatica ed una registrabile verticalmente; guarnizioni termoespandenti e antifumo; nelle seguenti misure, indicative rispetto alle produzioni di serie, con possibilita' di produzione di misure speciali a richiesta:
			a	- passaggio netto cm 120x200-210 circa	cad		804,87
			b	- passaggio netto cm 140x200-210 circa	cad		823,70
			c	- passaggio netto cm 160x200-210 circa	cad		894,27
			d	- passaggio netto cm 180x200-210 circa	cad		938,97
			e	- passaggio netto cm 200x200-210 circa	cad		983,66
			f	- a due battenti con misure speciali a richiesta su ordinazione (da valutare sulla misura del passaggio netto)	m²		291,70

	1C_09_260			VISIVE REI 60 E 120 PER PORTE REI IN ACCIAIO
		1C_09_260_0010		Visive quadrate o rettangolari, su porte tagliafuoco REI 60; in opera, compresa assistenza muraria:
			a	- REI 60, da cm 20x60, 40x30, 30x40, vetro spess. 21 mm	cad		114,09
			b	- REI 60, da cm 40x60, vetro spess. 21 mm	cad		166,75
			c	- REI 60, da cm 40x120, vetro spess. 21 mm	cad		272,07
		1C_09_260_0020		Visive quadrate o rettangolari, su porte tagliafuoco REI 120; in opera, compresa assistenza muraria:
			a	- REI 120, da cm 20x60, 40x30, 30x40, vetro spess. 52 mm	cad		261,97
			b	- REI 120, da cm 40x60, vetro spess. 52 mm	cad		388,55
			c	- REI 120, da cm 40x120, vetro spess. 52 mm	cad		641,76

	1C_09_300			PORTE TAGLIAFUOCO REI 120 - SCORREVOLI
		1C_09_300_0010		Fornitura e posa in opera, comprese assistenze murarie, di porta tagliafuoco scorrevole, ad un battente, REI 120, di tipo....., maniglie incassate. Superficie di fatturazione pari al vano muro piu' 20 cm in lunghezza e 10 cm in altezza. Nelle misure:. Fornitura e posa in opera, comprese assistenze murarie, di porta tagliafuoco scorrevole, ad un battente, REI 120, di tipo omologato a norme UNI EN 1634, costituita da: -pannelli tamburati in lamiera di acciaio con verniciatura di fondo, con giunti coibentati con materiali specifici reistenti ad alte temperature; guida di scorrimento in acciaio pressopiegato e preforata per il montaggio con tasselli e viterie; carrelli di scorrimento ad attrito ridotto; contrappesi con peso mobile e cavo di acciaio, ammortizzatori idraulici di fine corsa ove necessari; sgancio con piastra termofusibile, per la chiusura automatica, maniglie incassate. Superficie di fatturazione pari al vano muro piu' 20 cm in lunghezza e 10 cm in altezza. Nelle misure:
			a	- minimo di fatturazione = 5,50 m²	cad		1.377,97
			b	- da 5,51 a 11,00 m²	m²		284,16
			c	- da 11,01 a 17,00 m²	m²		271,68
			d	- oltre 17,01 m²	m²		259,19
		1C_09_300_0020		Fornitura e posa in opera, comprese assistenze murarie, di porta tagliafuoco scorrevole, a due battenti, REI 120, di tipo....., maniglie incassate. Superficie di fatturazione pari al vano muro piu' 20 cm in lunghezza e 10 cm in altezza. Nelle misure:. Fornitura e posa in opera, comprese assistenze murarie, di porta tagliafuoco scorrevole, a due battenti, REI 120, di tipo omologato a norme UNI EN 1634, costituita da: -pannelli tamburati in lamiera di acciaio con verniciatura di fondo, con giunti coibentati con materiali specifici reistenti ad alte temperature; guida di scorrimento in acciaio pressopiegato e preforata per il montaggio don tasselli e viterie; carrelli di scorrimento ad attrito ridotto; contrappesi con peso mobile e cavo di acciaio, ammortizzatori diraulici di fine corsa ove necessari; sgancio con piastra termofusibile, per la chiusura automatica, maniglie incassate. Superficie di fatturazione pari al vano muro piu' 20 cm in lunghezza e 10 cm in altezza. Nelle misure:
			a	- minimo di fatturazione = 5,50 m²	cad		1.477,85
			b	- da 5,51 a 11,00 m²	m²		309,13
			c	- da 11,01 a 17,00 m²	m²		290,40
			d	- oltre 17,01 m²	m²		277,92
		1C_09_300_0030		Accessori per completamento portoni scorrevoli. Accessori per completamento portoni scorrevoli:
			a	- ammortizzatore fine corsa regolabile, corsa 50 mm, con ripristino a mezzo testa magnetica; per ante fino ad 8 m²	cad		201,53
			b	- ammortizzatore fine corsa regolabile, corsa 60 mm, con ripristino a molla e tampone in gomma; per ante fino ad 8 m²	cad		137,86
			c	- ammortizzatore fine corsa regolabile, corsa 100 mm, con ripristino a mezzo testa magnetica; per ante fino ad 12 m²	cad		237,74
			d	- ammortizzatore fine corsa senza limite di escursione, ad azionamento diretto sul cavo di traino; per ante oltre i 12 m²	cad		301,41

	1C_09_350			PORTE TAGLIAFUOCO IN VETRO
		1C_09_350_0010		Porta tagliafuoco ad ante vetrate ad uno o due battenti, di tipo omologato, costituita da: - telaio a Z spessore 25/10 mm, o tubolare, munito di zanche a murare e da guarnizioni termoespandenti e antifumo; in opera. Porta tagliafuoco ad ante vetrate ad uno o due battenti, di tipo omologato, costituita da: - telaio a Z spessore 25/10 mm, o tubolare, munito di zanche a murare e da guarnizioni termoespandenti e antifumo; serratura antincendio ad un solo punto di chiusura, con maniglia interna ed esterna; anta con tre cerniere ad ali, perno ad alta resistenza e cuscinetto reggispinta; lastra isolante a base di calciosilicati di spessore adeguato alla classe richiesta; verniciatura a fuoco delle parti metalliche. In opera, comprese assistenze murarie alla posa.
			a	- REI 60, un battente, sup. da 1,5 a 2,5 m², vetro spess. 21 mm	m²		956,37
			b	- REI 60, un battente, sup. da 2,5 a 3,0 m², vetro spess. 21 mm	m²		884,31
			c	- REI 60, due battenti, sup. da 3,0 a 5,0 m², vetro spess. 21 mm	m²		1.006,12
			d	- REI 120, un battente, sup. da 1,5 a 3,5 m², vetro spess. 52 mm	m²		2.092,15
			e	- REI 120, due battenti, sup. da 3,0 a 5,0 m², vetro spess. 52 mm	m²		2.182,10
		1C_09_350_0050		Vetrate o serramenti fissi con vetri stratificati tagliafuoco, conformi alle norme UNI EN ISO 12543, costituiti da telaio .....nti e antifumo, con verniciatura a fuoco delle parti metalliche. In opera, comprese assistenze murarie alla posa, nei tipi:. Vetrate o serramenti fissi con vetri stratificati tagliafuoco, conformi alle norme UNI EN ISO 12543, costituiti da telaio a Z spessore 25/10 mm, o tubolare, munito di zanche a murare e da guarnizioni termoespandenti e antifumo, con verniciatura a fuoco delle parti metalliche. In opera, comprese assistenze murarie alla posa, nei tipi:
			a	- REI 30	m²		690,65
			b	- REI 60	m²		812,17
			c	- REI 90	m²		1.298,39
			d	- REI 120	m²		1.551,56

	1C_09_400			MANIGLIONI ANTIPANICO E ACCESSORI
		1C_09_400_0010		Maniglione antipanico omologato, per uscite di sicurezza, con barra orizzontale, completo di tutti gli accessori per il perfetto funzionamento, fornito ed applicato in opera su porte in ferro, lega leggera, legno:. Maniglione antipanico omologato per uscite di sicurezza, a leva, scatole di comando nere, barra di azionamento in alluminio anodizzato, compreso serratura antipanico, completo di tutti gli accessori per il perfetto funzionamento, fornito ed applicato in opera su porte REI in ferro:
			a	- maniglione interno, esterno cieco senza maniglia	cad		143,89
			b	- maniglione interno con maniglia esterna senza serratura	cad		74,55
			c	- maniglione interno con maniglia o pomolo e serratura esterna	cad		153,88
			d	- maniglione per seconda anta, esterno cieco	cad		143,83
		1C_09_400_0020		Maniglione antipanico omologato per uscite di sicurezza, con barra tipo push bar / touch bar, barra di azionamento rossa con carter nero, compreso serratura antipanico:. Maniglione antipanico omologato per uscite di sicurezza, con barra tipo push bar / touch bar, barra di azionamento rossa con carter nero, serratura antipanico; completo di tutti gli accessori per il perfetto funzionamento, fornito ed applicato in opera su porte REI in ferro:
			a	- maniglione interno, esterno cieco senza maniglia	cad		190,08
			b	- maniglione interno con maniglia esterna senza serratura	cad		200,07
			c	- maniglione interno con maniglia o pomolo e serratura esterna	cad		212,55
			d	- maniglione per seconda anta, esterno cieco	cad		202,51
		1C_09_400_0030		Maniglione antipanico per porte normali non REI, a norma UNI/EN1125 omologato per uscite di sicurezza:. Maniglione antipanico per porte normali non REI, a norma UNI/EN1125 omologato per uscite di sicurezza, completo di tutti gli accessori per il perfetto funzionamento, fornito ed applicato in opera su porte in ferro, lega leggera, legno; dei tipi:
			a	- scatole nere, barra di comando in alluminio verniciata nera, scrocco laterale, senza comandi esterni	cad		150,13
			b	- carter in alluminio nero, barra tipo push bar in alluminio verniciata rossa, scrocco laterale, senza comandi esterni	cad		171,36
			c	- scatole nere, barra di comando in alluminio verniciata nera, scrocco laterale, senza comandi esterni, completo di aste verticali e scrocchi di chiusura alto/basso	cad		215,50
			d	- carter in alluminio nero, barra tipo push bar in alluminio verniciata rossa, scrocco laterale, senza comandi esterni completo di aste verticali e scrocchi di chiusura alto/basso	cad		236,73
			e	- comando esterno maniglia-cilindro	cad		57,50
			f	- comando esterno pomolo-cilindro	cad		40,02
			g	- barra ovale in acciaio inox da cm 120	cad		43,73
		1C_09_400_0050		Chiudiporta oleodinamico aereo omologato per porte tagliafuoco; in opera, compresa assistenza muraria:
			a	- tipo normale	cad		62,99
			b	- tipo con binario di scorrimento	cad		92,95
		1C_09_400_0100		Elettromagneti per comandi chiusura automatica/manuale delle porte tagliafuoco compreso ogni accessorio; in opera, escluso impianto e centrale di rilevazione incendi. Elettromagneti per comandi chiusura automatica/manuale delle porte tagliafuoco compreso ogni accessorio; in opera, escluso impianto e centrale di rilevazione incendi:
			a	- a parete, con placca fissa o snodata e pulsante di sblocco	cad		58,23
			b	- a pavimento con pulsante di sblocco e ancora snodata	cad		108,24
			c	- pulsante di sblocco	cad		31,09

	1C_09_450			SEGNALETICA ANTINCENDIO E VARIA
		1C_09_450_0010		Cartelli in alluminio verniciato, tipo monofacciale, per segnaletica di vario tipo, posti in opera. Cartelli in alluminio verniciato, tipo monofacciale, per segnaletica di vario tipo, posti in opera:
			a	- superficie fino a 5 dm²	cad		8,82
			b	- superficie da 5,1 fino a 9 dm²	cad		9,33
			c	- superficie da 9,1 fino a 19 dm²	cad		12,83
			d	- superficie da 19,1 fino a 28 dm²	cad		18,44
			e	- superficie da 28,1 fino a 36 dm²	cad		20,56
		1C_09_450_0020		Cartelli in alluminio verniciato, tipo bifacciale, per segnaletica di vario tipo, posti in opera. Cartelli in alluminio verniciato, tipo bifacciale, per segnaletica di vario tipo, posti in opera:
			a	- superficie fino a 3 dm²	cad		15,62
			b	- superficie da 3,1 fino a 6 dm²	cad		16,49
			c	- superficie da 6,1 fino a 10 dm²	cad		17,74
			d	- superficie da 10,1 fino a 20 dm²	cad		24,35
		1C_09_450_0030		Cartelli in alluminio verniciato, tipo monofacciale fotolumiscente, per segnaletica di vario tipo, posti in opera. Cartelli in alluminio verniciato, tipo monofacciale fotolumiscente, per segnaletica di vario tipo, posti in opera:
			a	- superficie fino a 4 dm²	cad		12,83
			b	- superficie da 4,1 fino a 7 dm²	cad		16,57
			c	- superficie da 7,1 fino a 10 dm²	cad		18,32
		1C_09_450_0050	_	Sola posa in opera di cartelli in alluminio verniciato, tipo monofacciale, per segnaletica di qualsiasi dimensione. Sola posa in opera di cartelli in alluminio verniciato, tipo monofacciale, per segnaletica di qualsiasi dimensione.	cad		6,83
		1C_09_450_0060	_	Sola posa in opera di cartelli in alluminio verniciato, tipo bifacciale, per segnaletica di qualsiasi dimensione. Sola posa in opera di cartelli in alluminio verniciato, tipo bifacciale, per segnaletica di qualsiasi dimensione.	cad		8,88

	1C_09_500			ESTINTORI PORTATILI
		1C_09_500_0010		Estintori portatili omologati a polvere di tipo non corrosivo, abrasivo o tossico, 40% minimo di Map, conformi alla direttiva 97/23/CE Ped, d.lgs 25.02.2000 n. 93, DM 07.01.2005 - UNI EN 3-7, manometro rimuovibile con valvolina di ritegno. Fornitura e posa estintori portatili omologati a polvere di tipo non corrosivo, abrasivo o tossico, 40% minimo di Map, conformi alla direttiva 97/23/CE Ped, d.lgs 25.02.2000 n. 93, DM 07.01.2005 - UNI EN 3-7:2008, manometro rimovibile con valvolina di ritegno a molla incorporata nel corpo valvola, completi di supporti di fissaggio, con capacita':
			a	- 1 Kg, classe di fuoco 8A 34BC, manometro Ø 23 mm, con supporto	cad		24,13
			b	- 2 Kg, classe di fuoco 13A 55BC, manometro Ø 23 mm, con supporto	cad		29,24
			c	- 4 Kg, classe di fuoco 21A 113BC, manometro Ø 40 mm, supporto a parete	cad		38,96
			d	- 6 Kg, classe di fuoco 34A 233BC, manometro Ø 40 mm, supporto a parete	cad		46,57
			e	- 9 Kg, classe di fuoco 43A 183BC, manometro Ø 40 mm, supporto a parete	cad		57,30
			f	- 9 Kg, classe di fuoco 55A 233BC, manometro Ø 40 mm, supporto a parete	cad		57,30
		1C_09_500_0020	_	Estintore portatile capacita' litri 6, a base d'acqua e sabolite, classe di spegnimento non inferiore a 13A 113 BC, conforme direttiva 97/23/CE Ped, d.lgs 25.02.2000 n. 93, DM 07.01.2005 - UNI EN 3-7, manometro Ø 40 rimuovibile con valvolina. Fornitura e posa estintore portatile capacita' litri 6, a base d'acqua e sabolite, classe di spegnimento non inferiore a 13A 113 BC, conforme direttiva 97/23/CE Ped, d.lgs 25.02.2000 n. 93, DM 07.01.2005 - UNI EN 3-7:2008, manometro Ø 40 mm rimuovibile con valvolina di ritegno a molla incorporata nel corpo valvola, serbatoio interamente plastificato, ugello erogatore con impugnatura completo di supporti di fissaggio a parete.	cad		64,67
		1C_09_500_0030		Estintori portatili a biossido di carbonio, con bombola in alluminio, conforme direttiva 97/23/CE Ped, d.lgs 25.02.2000 n. 93, DM 07.01.2005 - UNI EN 3-7, completi di valvola prova pressione. Fornitura e posa estintori portatili a biossido di carbonio, con bombola in alluminio, conforme direttiva 97/23/CE Ped, d.lgs 25.02.2000 n. 93, DM 07.01.2005 - UNI EN 3-7:2008, completi di valvola prova pressione e supporti di fissaggio; capacita' bombola:
			a	- 2 Kg, classe di spegnimento non inferiore a 34BC	cad		80,66
			b	- 5 Kg, classe di spegnimento non inferiore a 113BC	cad		122,10
		1C_09_500_0040		Estintori portatili a biossido di carbonio, con bombola in alluminio, conforme direttiva 97/23/CE Ped e DM 25.02.2000; completi di valvola prova pressione e supporti di fissaggio; capacita' bombola. Fornitura e posa estintori portatili a biossido di carbonio, con bombola in alluminio, conforme direttiva 97/23/CE Ped, d.lgs 25.02.2000 n. 93, DM 07.01.2005 - UNI EN 3-7:2008, completi di valvola prova pressione e supporti di fissaggio; capacita' bombola:
			a	- 4 Kg, classe di spegnimento 5A 34BC	cad		74,43
			b	- 6 Kg, classe di spegnimento 13A 89BC	cad		100,64

	1C_09_510			ESTINTORI CARRELLATI
		1C_09_510_0010		Estintori carrellati omologati a biossido di carbonio, conforme direttiva 97/23/CE Ped e DM 25.02.2000; completi di manichetta e cono erogatore, con impugnatura dielettrica e valvola a sfera di intercettazione; capacita' bombola:. Fornitura estintori carrellati omologati a biossido di carbonio, conforme direttiva 97/23/CE Ped e DM 06.03.1992; completi di manichetta e cono erogatore, con impugnatura dielettrica e valvola a sfera di intercettazione; capacita' bombola:
			a	- 18 Kg, classe di spegnimento non inferiore a B8C	cad		414,88
			b	- 27 Kg, classe di spegnimento non inferiore a B8C	cad		496,03
			c	- 54 Kg, classe di spegnimento non inferiore a B8C	cad		974,20
		1C_09_510_0020		Estintori carrellati omologati a polvere ABC di tipo non corrosivo, abrasivo o tossico, pressurizzati permanentemente con azoto, completi di valvola di controllo e valvola di sicurezza:. Fornitura estintori carrellati omologati a polvere di tipo non corrosivo, abrasivo o tossico, 40% minimo di Map, conformi alla direttiva 97/23/CE Ped e DM 06.03.1992, manometro Ø 40 rimuovibile con valvolina di ritegno a molla incorporata nel corpo valvola, completi di manichetta erogatrice m 4, cono erogatore con impugnatura e valvola a sfera di intercettazione; con capacita':
			a	- 30 Kg, classe di spegnimento non inferiore A B1C	cad		202,63
			b	- 50 Kg, classe di spegnimento non inferiore A B1C	cad		256,32
			c	- 100 Kg, classe di spegnimento non inferiore A B1C	cad		315,00

	1C_09_700			MANUTENZIONE ATTREZZATURE ANTINCENDIO
		1C_09_700_0010		Interventi manutentivi su estintori a polvere ABC:
			a	- ricarica in opera compresa fornitura dei materiali, minimo 40% di Map	kg		2,16
			b	- ripressurizzazione con azoto	cad		4,80
			c	- sostituzione in opera di gruppo valvola completa di manometro e pescante, per estintori fino a 12 Kg	cad		16,50
			d	- sostituzione in opera di manichetta , per estintori fino a 12 Kg	cad		12,68
			e	- spina di sicurezza	cad		2,20
			f	- pistoncini per valvole polvere, per estintori fino a 12 Kg	cad		2,51
		1C_09_700_0020		Interventi manutentivi su estintori a CO2:
			a	- ricarica in opera con biossido di carbonio in pressione	kg		3,82
			b	- sostituzione in opera di gruppo valvola completa di pescante, per estintori da 2 ÷ 5 Kg	cad		15,26
			c	- sostituzione in opera di manichetta per estintori da 5 Kg	cad		16,37
			d	- sostituzione in opera di cono diffusore per estintori da 2 Kg	cad		6,22
		1C_09_700_0030		Interventi manutentivi su estintori carrellati:
			a	- sostituzione in opera di gruppo valvola completa di manometro e pescante, per estintori a polvere carrellati	cad		30,32
			b	- sostituzione in opera di manichetta, per estintori a polvere carrellati	cad		26,36
			c	- sostituzione in opera di cono erogatore per estintori a polvere carrellati, completo di valvola a sfera d'intercettazione	cad		38,84
			d	- sostituzione in opera di ruota gommata, per estintori carrellati	cad		24,39
		1C_09_700_0050		Sostituzione manometri:
			a	- diametro Ø 35/40 mm	cad		6,48
			b	- diametro Ø 23/27 mm	cad		5,85
		1C_09_700_0100		Lastre di sicurezza a rottura controllata per cassette idranti, naspi e motopompe:
			a	- per cassetta idrante UNI 45, esterna o da incasso	cad		11,37
			b	- per cassetta idrante UNI 70, esterna o da incasso	cad		13,87
			c	- per motopompa piccola (circa 45x55 cm)	cad		17,61
			d	- per motopompa grande (circa 75x55 cm)	cad		26,36
			e	- per cassette Naspo di qualsiasi tipo	cad		20,11
		1C_09_700_0200	_	Recupero e smaltimento gas halon 1301 secondo normativa vigente.	kg		5,27

	1C_09_710			CASSETTE PER ESTINTORI
		1C_09_710_0010		Cassetta con fondo in ABS di colore rosso. Cassetta con fondo in ABS di colore rosso e coperchio trasparente in materiale blindo light, antiurto e antiUV, completa di tasselli di fissaggio:
			a	- per estintori PLV6 e CO2/2	cad		64,22
			b	- per estintori PLV9 e CO2/5	cad		66,07

	1C_09_750			COLLAUDI ESTINTORI
		1C_09_750_0010		Collaudo estintori:
			a	- collaudo ISPSEL per estintori a CO2 da 5 Kg	cad		29,22
			b	- collaudo secondo norma UNI 9994 (punto 5.4) per estintore portatile a polvere o CO2 fino a 5 Kg	cad		10,90
			c	- collaudo secondo norma UNI 9994 (punto 5.4) per estintore carrellato a polvere da 30 Kg	cad		27,35
			d	- collaudo secondo norma UNI 9994 (punto 5.4) per estintore carrellato a polvere da 50 Kg	cad		46,86

	1C_09_760			CONTROLLO PORTE REI
		1C_09_760_0010	_	Controllo porte REI ai sensi del D.M. 10/03/1998. Controllo porte REI ai sensi del D.M. 10/03/1998, costituito da: verifica dei dati di targa, verifica guarnizioni (REI), prova serrature e maniglioni antipanico, verifica funzionamento chiudiporta/molla chiusura, verifica stabilita', verifica cartellonistica e percorribilita'.	cad		20,64

1C_10	>---			ISOLAMENTI TERMICI ED ACUSTICI

	1C_10_000			NOTE DI CONSULTAZIONE. NOTE DI CONSULTAZIONELe descrizioni degli isolanti tengono conto per quanto ora possibile delle normative di recente adozione ( UNI EN da 13162 a 13172) che stanno entrando nella pratica applicazione, delle Euroclassi di resistenza al fuoco e, ove richiesta, della marcatura CE.Per i coefficienti di conduttivita' termica, in mancanza di dati adeguati da parte dei produttori, ci si e' riferiti alla UNI 10351.Si e' iniziato ad evidenziare l'isolamento acustico che, pur facendo riferimento a normative non recenti (Legge 447/95 e DPCM 5/12/97), solo ora inizia ad essere oggetto di maggiore attenzione.Nella suddivisione tra isolamento termico ed acustico si sono utilizzati, nei relativi campi di impiego, i materiali con caratteristiche piu' marcatamente termiche o acustiche. Diversi materiali possono essere utilizzati per entrambe gli scopi, ed in alcuni casi potra' essere necessario sia l'isolamento termico che acustico nello stesso elemento: le soluzioni concrete ed i materiali e spessori richiesti dovranno derivare dai calcoli previsti dalla normativa vigente.Per un rapido reperimento delle opere compiute, i prezzi sono suddivisi in base all'elemento costruttivo da isolare; per ogni categoria si sono individuati i materiali di ogni tipo che meglio rispondono allo specifico impiego, in base alle indicazioni delle schede tecniche, alle norme ed alla pratica di cantiere. Naturalmente non si sono potuti ne' individuare ne' elencare tutti i materiali presenti sul mercato, quindi le soluzioni proposte sono solo esemplificative e tese a semplificare le scelte in fase di stima, senza escludere in alcun modo la possibilita' di diverse soluzioni progettuali del tutto valide.I prezzi sono computati generalmente per gli spessori minimi disponibili sul mercato (che sono assai variabili) e con un valore da aggiungere per ogni 10 (o 20) mm di spessore in piu'. Occorre tener presente che il prezzo riferito allo spessore base non sara' generalmente sufficiente a garantire l'isolamento richiesto, e che non e' possibile alcun raffronto economico diretto tra i vari materiali, che hanno diverse proprieta' isolanti e diversi spessori base. Un raffronto economico dovra' partire dal costo degli spessori risultanti dal calcolo ed effettivamente necessari per garantire l'isolamento richiesto in base alle norme vigenti.I prezzi degli isolanti che fanno parte di pacchetti di impermeabilizzazione, comprendono solo tutte le operazioni di fornitura e posa dell'isolante, altri elementi richiesti per la formazione della impermeabilizzazione (barriere al vapore, strati di scorrimento ecc.) devono essere computati a parte a seconda delle necessita'.

	1C_10_050			ISOLAMENTO TERMICO COPERTURE A FALDE
		1C_10_050_0010		Isolamento termico dell'estradosso delle falde di copertura realizzato con lastre di schiuma poliyso prodotte con gas senza CFC e HCFC, superficie superiore con velo vetro bitumato e inferiore con velo vetro saturato;. Isolamento termico coperture realizzato a tetto caldo, con applicazione all'estradosso delle falde di copertura di lastre di schiuma poliyso prodotte con gas senza CFC e HCFC, superficie superiore con velo vetro bitumato e inferiore con velo vetro saturato; conduttivita' termica W/mK 0,028, resistenza alla compressione kPa 150 per spessori fino a 30 mm, e kPa 170 per spessori da 40 mm e oltre; reazione al fuoco Euroclasse F; conformi alla norma UNI EN 13165, con marcatura CE. Compresi: tagli e relative sigillature, adattamenti, fissaggi di qualsiasi tipo a qualsiasi struttura, raccordi, assistenza muraria, piani di lavoro; negli spessori:
			a	- 30 mm	m²		12,64
			b	- per ogni 10 mm in piu'	m x cm		1,56
		1C_10_050_0020		Isolamento termico dell'estradosso delle falde di copertura realizzato con lastre di schiuma poliuretanica prodotta con gas senza CFC e HCFC, rivestito sulle due facce con cartoncino monobitumato; conduttivita'. Isolamento termico coperture realizzato a tetto caldo, con applicazione all'estradosso delle falde di copertura di lastre di schiuma poliuretanica prodotta con gas senza CFC e HCFC, rivestito sulle due facce con cartoncino monobitumato; conduttivita' termica W/mK 0,028, resistenza alla compressione kPa 110; reazione al fuoco Euroclasse F; conformi alla norma UNI EN 13165, con marcatura CE. Compresi: tagli e relative sigillature, adattamenti, fissaggi di qualsiasi tipo a qualsiasi struttura, raccordi, assistenza muraria; negli spessori:
			a	- 20 mm	m²		7,57
			b	- per ogni 10 mm in piu'	m x cm		1,39
		1C_10_050_0030	_	Isolamento termico dell'estradosso di falde, normale, con microventilazione o con ventilazione, realizzato con pannelli di schiuma poliuretanica prodotta con gas senza CFC e HCFC, con rivestimento laminglass. Isolamento termico con microventilazione o con ventilazione di coperture, realizzato a tetto caldo, con applicazione all'estradosso delle falde di pannelli di schiuma poliuretanica prodotta con gas senza CFC e HCFC, con rivestimento superficiale permeabile al vapore e impermeabile all'acqua, dotati di listelli di legno incorporati nella schiuma. Conforme alla Norma UNI EN 13165, conduttivita' termica W/mK 0,029. Spessore 50 mm. Compresi: tagli e relative sigillature, adattamenti, fissaggi di qualsiasi tipo a qualsiasi struttura, raccordi, assistenza muraria, piani di lavoro.	m²		16,03
		1C_10_050_0040		Isolamento termico dell'estradosso delle falde di copertura realizzato con lastre di polistirene espanso estruso, superficie liscia con pelle, prodotte con gas senza CFC e HCFC; conduttivita' termica W/mK 0,032 per spessori fino. Isolamento termico coperture realizzato a tetto caldo, con applicazione all'estradosso delle falde di copertura di lastre di polistirene espanso estruso, superficie liscia con pelle, prodotte con gas senza CFC e HCFC; conduttivita' termica W/mK 0,032 per spessori fino a 40 mm, e W/mK 0,034 per spessori da 50 mm e oltre, resistenza alla compressione kPa 250 per spessori fino a 40 mm, e kPa 300 per spessori da 50 mm e oltre; reazione al fuoco Euroclasse E; conformi alla norma UNI EN 13164, con marcatura CE. Compresi: tagli e relative sigillature, adattamenti, fissaggi di qualsiasi tipo a qualsiasi struttura, raccordi, assistenza muraria, piani di lavoro; negli spessori:
			a	- 30 mm	m²		9,39
			b	- per ogni 10 mm in piu'	m x cm		1,83
		1C_10_050_0050		Isolamento termico di falde, con microventilazione, realizzato direttamente sottotegole e sottocoppi con pannelli preformati in polistirene espanso stampato per termocompressione con estradosso sagomato. Conforme alla Norma UNI EN 16163, Classe 150 R. Isolamento termico coperture con microventilazione, realizzato a tetto caldo, con applicazione all'estradosso delle falde di copertura di pannelli preformati in polistirene espanso stampato per termocompressione con estradosso sagomato. Conforme alla Norma UNI EN 16163, Classe 150 RF, con reazione al fuoco in Euroclasse E, con marcatura CE. Compresi: tagli e relative sigillature, adattamenti, fissaggi di qualsiasi tipo a qualsiasi struttura, raccordi, assistenza muraria, piani di lavoro. Nei tipi e spessori:
			a	- per coppi, 60 mm (medio)	m²		18,34
			b	- per tegole, 50 mm	m²		13,04
			c	- per tegole, ogni 10 mm in piu'	m x cm		3,01
		1C_10_050_0060		IIsolamento termico di falde, con ventilazione, realizzato direttamente sottotegole e sottocoppi con pannelli preformati in polistirene espanso estruso, con reazione al fuoco Euroclasse E, conduttivita' termica W/mK. Isolamento termico coperture con ventilazione, realizzato a tetto caldo, con applicazione all'estradosso delle falde di copertura di pannelli preformati in polistirene espanso estruso, con reazione al fuoco Euroclasse E, conduttivita' termica W/mK 0,033, resistenza a compressione kPa 100; a norma UNI EN 13163, con marcatura CE, prodotto con gas senza CFC e HCFC. Estradosso rivestito da lamina in alluminio e dotata di profilo angolare a trave reticolare in Aluzinc; passo universale sottomanto per tegole e coppi. Compresi: tagli e relative sigillature, adattamenti, fissaggi di qualsiasi tipo a qualsiasi struttura, raccordi, assistenza muraria, piani di lavoro. Negli spessori:
			a	- 50 mm	m²		33,48
			b	- per ogni 10 mm in piu'	m x cm		2,02
		1C_10_050_0070		Isolamento termico coperture realizzato a tetto caldo, co ... istellatura in legno a supporto del manto. Negli spessori:. Isolamento termico coperture realizzato a tetto caldo, con applicazione all'estradosso delle falde di copertura di pannelli autoportanti in lana di vetro idrorepellente prodotto con almeno l'80% di vetro riciclato e con una resina termoindurente di nuova generazione, che associa componenti organici e vegetali, minimizzando le emissioni nell'aria di sostanze inquinanti come formaldeide e altri composti organici volatili (VOC); conduttivita' termica W/mK 0,037; resistenza alla compressione 40 kPa; conformi alla norma UNI EN 13162, con marcatura CE. Compresi: tagli e sigillature relative, adattamenti, fissaggi con qualsiasi mezzo su qualsiasi struttura, raccordi, assistenze murarie e piani di lavoro. Esclusa la eventuale formazione della listellatura in legno a supporto del manto. Negli spessori:
			a	- 40 mm, pannello nudo, reazione al fuoco Euroclasse A2-s1,d0	m²		11,50
			b	- per ogni 10 mm in piu'	m x cm		1,77
			c	- 40 mm, pannello rivestito con uno strato di bitume, armato con un velo di vetro e con un film di polipropilene, reazione al fuoco Euroclasse F	m²		13,17
			d	- per ogni 10 mm in piu'	m x cm		1,41
		1C_10_050_0080		Isolamento termico dell'estradosso delle falde di copertura realizzato con pannelli semirigidi in lana di roccia con resine termoindurenti, conduttivita' termica W/mK 0,035, conforme alla norma UNI EN 13162,. Isolamento termico coperture realizzato a tetto caldo, con applicazione all'estradosso delle falde di copertura di pannelli semirigidi in lana di roccia con resine termoindurenti, conduttivita' termica W/mK 0,035, conforme alla norma UNI EN 13162, reazione al fuoco in Euroclasse A1, con marcatura CE. Compresi: tagli e sigillature relative, adattamenti, fissaggi con qualsiasi mezzo su qualsiasi struttura, raccordi, assistenze murarie e piani di lavoro. Esclusa la eventuale formazione della listellatura in legno a supporto del manto. Negli spessori:
			a	- 40 mm	m²		10,80
			b	- per ogni 10 mm in piu'	m x cm		1,68
		1C_10_050_0090		Isolamento termico coperture realizzato a tetto caldo, con applicazione all'estradosso delle falde di copertura di pannelli in lana di legno mineralizzata con magnesite ad alta temperatura; conduttivita' termica W/mK 0,097 per spessore 25 mm (variab. Isolamento termico coperture realizzato a tetto caldo, con applicazione all'estradosso delle falde di copertura di pannelli in lana di legno mineralizzata con magnesite ad alta temperatura; conduttivita' termica W/mK 0,097 per spessore 25 mm (variabile in relazione allo spessore), resistenza alla compressione kPa 440 per spessore di 25 mm (variabile in relazione allo spessore). Reazione al fuoco in euroclasse (A2-s1,d0) (A2-s2,d0) (B-s1,d0) (B-s2,d0). Compresi: tagli e relative sigillature, adattamenti, fissaggi di qualsiasi tipo a qualsiasi struttura, raccordi, assistenza muraria e piani di lavoro; negli spessori:
			a	- 15 mm	m²		14,00
			b	- per ogni 10 mm in piu'	m x cm		1,58
		1C_10_050_0100		Isolamento termico coperture realizzato a tetto caldo, con applicazione all'estradosso delle falde di copertura di pannelli a base di perlite espansa idrofugata, fibre di vetro, cellulosiche e leganti asfaltici, conducibilita' termica W/mK 0,043, res. Isolamento termico coperture realizzato a tetto caldo, con applicazione all'estradosso delle falde di copertura di pannelli a base di perlite espansa idrofugata, fibre di vetro, cellulosiche e leganti asfaltici, conducibilita' termica W/mK 0,043, resistenza alla compressione 3,2 kg/cm ², reazione al fuoco euroclasse (A2-s1,d0) (A2-s2,d0) (B-s1,d0) (B-s2,d0), densita' 150 kg/m³; una faccia bitumata finita con pellicola polipropilenica fusibile. Compresi: tagli e relative sigillature, adattamenti, fissaggi di qualsiasi tipo a qualsiasi struttura, raccordi, assistenza muraria, piani di lavoro; negli spessori:
			a	- 20 mm	m²		8,48
			b	- per ogni 5 mm in piu'	m²		1,01
		1C_10_050_0110		Isolamento termico dell'estradosso delle falde di copertura realizzato con pannelli composti da strato interno in schiuma di polistirene espanso sinterizzato, rispondente alle norme UNI EN 13163, rivestito sui due lati da. Isolamento termico coperture realizzato a tetto caldo, con applicazione all'estradosso delle falde di copertura di pannelli composti da strato interno in schiuma di polistirene espanso sinterizzato, rispondente alle norme UNI EN 13163, rivestito sui due lati da strati in lana di legno mineralizzata ad alta temperatura con magnesite, spessore 5 mm, rispondente alle norme UNI EN13168. Compresi: tagli e relative sigillature, adattamenti, fissaggi di qualsiasi tipo a qualsiasi struttura, raccordi, assistenza muraria, piani di lavoro; negli spessori:
			a	- 25 mm (5+15+5 mm)	m²		14,06
			b	- 35 mm (5+25+5 mm)	m²		16,63
			c	- 50 mm (5+40+5 mm)	m²		20,09
			d	- 75 mm (5+65+5 mm)	m²		26,11
		1C_10_050_0120		Isolamento termico di falde, con ventilazione, realizzato direttamente sottotegole e sottocoppi con pannelli preformati in polistirene espanso estruso, con reazione al fuoco Euroclasse E, conduttivita' termica W/mK. Isolamento termico coperture con ventilazione, realizzato a tetto caldo, con applicazione all'estradosso delle falde di copertura di pannello prefabbricato in schiuma rigida di poliuretano espanso a cellule chiuse, con reazione al fuoco Euroclasse E, conduttivita' termica W/mK 0,026, resistenza a compressione 100 kPa; a norma UNI EN 13165, prodotto con gas senza CFC e HCFC. Estradosso rivestito da lamina in alluminio e dotata di profilo angolare a trave reticolare in Aluzinc; passo universale sottomanto per tegole e coppi. Compresi: tagli e relative sigillature, adattamenti, fissaggi di qualsiasi tipo a qualsiasi struttura, raccordi, assistenza muraria, piani di lavoro. Negli spessori:
			a	- 50 mm	m²		34,36
			b	- per ogni 10 mm in piu'	m x cm		2,31
		1C_10_050_0130		Isolamento termico dell'estradosso delle falde di copertura realizzato con pannelli composti da strato interno in schiuma di polistirene espanso sinterizzato RF, rispondente alle norme UNI EN 13163, rivestito sui due. Isolamento termico coperture realizzato a tetto caldo, con applicazione all'estradosso delle falde di copertura di pannelli composti da strato interno in schiuma di polistirene espanso sinterizzato RF, rispondente alle norme UNI EN 13163, rivestito sui due lati da strati in lana di abete mineralizzata e legata con cemento, spessore 5 mm, rispondente alle norme UNI EN13168. Compresi: tagli e relative sigillature, adattamenti, fissaggi di qualsiasi tipo a qualsiasi struttura, raccordi, assistenza muraria, piani di lavoro; negli spessori:
			a	- 25 mm (5+15+5 mm)	m²		12,30
			b	- 35 mm (5+25+5 mm)	m²		13,86
			c	- 50 mm (5+40+5 mm)	m²		16,48
			d	- 75 mm (5+65+5 mm)	m²		22,67

	1C_10_100			ISOLAMENTO TERMICO COPERTURE PIANE
		1C_10_100_0000		NOTA DI CONSULTAZIONE. NOTA DI CONSULTAZIONEVengono distinte, per quanto possibile, le soluzioni adatte a tetto rovescio (impermeabilizzazione sotto all'isolante) da quelle adatte a tetto caldo (impermeabilizzazione sopra all'isolante), nonche' i tipi di carico ammissibili.
		1C_10_100_0010		Isolamento termico a tetto caldo di coperture piane con pavimentazioni pedonabili, realizzato con pannelli costituiti da lana di legno mineralizzata. Isolamento termico a tetto caldo di coperture piane con pavimentazioni pedonabili, realizzato con pannelli costituiti da lana di legno mineralizzata e legata con cemento ad alta resistenza ; conduttivita' termica W/mK 0,09, resistenza alla compressione 260 kPa; reazione al fuoco Euroclasse B; conformi alla norma UNI EN 13168. Compresi: tagli e relative sigillature, adattamenti, fissaggi di qualsiasi tipo a qualsiasi struttura, raccordi, assistenza muraria; negli spessori:
			a	- 20 mm	m²		9,90
			b	- 30 mm	m²		11,53
			c	- 40 mm	m²		13,46
			d	- 50 mm	m²		14,99
			e	- 75 mm	m²		20,16
		1C_10_100_0020		Isolamento termico a tetto caldo di coperture piane con pavimentazioni pedonabili, realizzato con pannelli costituiti da lana di legno mineralizzata magnesite ad alta temperatura; conduttivita' termica W/mK 0,097 per spessore 25 mm (variabile in rela. Isolamento termico a tetto caldo di coperture piane con pavimentazioni pedonabili, realizzato con pannelli costituiti da lana di legno mineralizzata magnesite ad alta temperatura; conduttivita' termica W/mK 0,097 per spessore 25 mm (variabile in relazione allo spessore), resistenza alla compressione kPa 440 per spessore di 25 mm (variabile in relazione allo spessore); reazione al fuoco euroclasse (A2-s1,d0) (A2-s2,d0) (A2-s1,d1) (B-s1,d0) (B-s2,d0) (B-s1,d1); conformi alla norma UNI EN 13168. Compresi: tagli e relative sigillature, adattamenti, fissaggi di qualsiasi tipo a qualsiasi struttura, raccordi, assistenza muraria; negli spessori:
			a	- 15 mm	m²		13,51
			b	- per ogni 5 mm in piu'	m x cm		1,63
		1C_10_100_0030		Isolamento termico a tetto rovescio di coperture piane, realizzato con lastre di polistirene espanso estruso, superficie liscia con pelle, bordi battentati, prodotte con gas senza CFC e HCFC; conduttivita' termica W/mK 0,032 per spessori fino a 40 mm. Isolamento termico a tetto rovescio o a tetto caldo di coperture piane pedonabili, realizzato con lastre di polistirene espanso estruso, superficie liscia con pelle, bordi battentati, prodotte con gas senza CFC e HCFC; conduttivita' termica W/mK 0,032 per spessori fino a 40 mm, e W/mK 0,034 per spessori da 50 mm e oltre, resistenza alla compressione kPa 250 per spessori fino a 40 mm, e kPa 300 per spessori da 50 mm e oltre; reazione al fuoco Euroclasse E; conformi alla norma UNI EN 13164, con marcatura CE. Compresi: tagli e relative sigillature, adattamenti, fissaggi di qualsiasi tipo a qualsiasi struttura, raccordi, assistenza muraria; negli spessori:
			a	- 30 mm	m²		8,89
			b	- per ogni 10 mm in piu'	m x cm		1,79
		1C_10_100_0040		Isolamento termico a tetto caldo di coperture piane carrabili, realizzato con lastre di polistirene espanso estruso, superficie liscia con pelle, bordi battentati, prodotte con gas senza CFC e HCFC; conduttivita' termica W/mK 0,034 per spessori fino. Isolamento termico a tetto caldo di coperture piane carrabili, realizzato con lastre di polistirene espanso estruso, superficie liscia con pelle, bordi battentati, prodotte con gas senza CFC e HCFC; conduttivita' termica W/mK 0,034 per spessori fino a 40 mm, e W/mK 0,036 per spessori da 50 mm e oltre, resistenza alla compressione kPa 350 per spessori fino a 40 mm, e kPa 400 per spessori da 50 mm e oltre; reazione al fuoco Euroclasse E; conformi alla norma UNI EN 13164, con marcatura CE. Compresi: tagli e relative sigillature, adattamenti, fissaggi di qualsiasi tipo a qualsiasi struttura, raccordi, assistenza muraria; negli spessori:
			a	- 30 mm	m²		9,91
			b	- per ogni 10 mm in piu'	m x cm		2,53
		1C_10_100_0050		Isolamento termico a tetto rovescio di coperture piane a giardino, realizzato con lastre di polistirene espanso stampato per termocompressione, superficie estradosso sagomata drenante con geotessile filtrante, prodotte con materie prime ve. Isolamento termico a tetto rovescio di coperture piane a giardino, realizzato con lastre di polistirene espanso stampato per termocompressione, superficie estradosso sagomata drenante con geotessile filtrante, prodotte con materie prime vergini esenti da rigenerato; reazione al fuoco Euroclasse E; conformi alla norma UNI EN 13163, con marcatura CE. Compresi: tagli e relative sigillature, adattamenti, fissaggi di qualsiasi tipo a qualsiasi struttura, raccordi, assistenza muraria; negli spessori:
			a	- Classe 150 RF - a bordi battentati - spess. 28 mm	m²		13,28
			b	- per ogni 10 mm in piu'	m x cm		1,44
		1C_10_100_0060		Isolamento termico a tetto caldo di coperture piane con pavimentazioni pedonabili, realizzato con lastre di schiuma poliyso prodotte con gas senza CFC e HCFC, superficie superiore con velo vetro bitumato e inferiore. Isolamento termico a tetto caldo di coperture piane con pavimentazioni pedonabili, realizzato con lastre di schiuma poliyso prodotte con gas senza CFC e HCFC, superficie superiore con velo vetro bitumato e inferiore con velo vetro saturato; conduttivita' termica W/mK 0,028, resistenza alla compressione kPa 150 per spessori fino a 30 mm, e kPa 170 per spessori da 40 mm e oltre; reazione al fuoco Euroclasse F; conformi alla norma UNI EN 13165, con marcatura CE. Compresi: tagli e relative sigillature, adattamenti, fissaggi di qualsiasi tipo a qualsiasi struttura, raccordi, assistenza muraria; negli spessori:
			a	- 30 mm	m²		10,14
			b	- per ogni 10 mm in piu'	m x cm		1,50
		1C_10_100_0070		Isolamento termico a tetto caldo di coperture piane con pavimentazioni pedonabili, realizzato con pannelli costituiti da lana di legno mineralizzata. Isolamento termico a tetto caldo di coperture piane con pavimentazioni pedonabili, realizzato con pannelli costituiti da strato interno di lana di roccia ad alta densita' a fibre orientate, conforme alle norme UNI EN 13162, rivestito sui due lati da pannelli in lana di abete mineralizzata e legata con cemento, spessore 5 mm, rispondente alle norme UNI EN13168. Compresi: tagli e relative sigillature, adattamenti, fissaggi di qualsiasi tipo a qualsiasi struttura, raccordi, assistenza muraria; negli spessori:
			a	- 35 mm (5+25+5 mm)	m²		22,08
			b	- 50 mm (5+40+5 mm)	m²		25,88
			c	- 75 mm (5+65+5 mm)	m²		37,21
		1C_10_100_0080		Isolamento termico a tetto caldo di coperture piane pedon ... agli, raccordi, assistenze murarie. Negli spessori e tipi:. Isolamento termico a tetto caldo di coperture piane pedonabili, realizzato con pannelli in lana di vetro idrorepellente prodotto con almeno l'80% di vetro riciclato e con una resina termoindurente di nuova generazione, che associa componenti organici e vegetali, minimizzando le emissioni nell'aria di sostanze inquinanti come formaldeide e altri composti organici volatili (VOC); conduttivita' termica W/mK 0,037, resistenza alla compressione kPa 50; conformi alla norma UNI EN 13162, con marcatura CE. Compresi: tagli, adattamenti, fissaggi, sigillature dei tagli, raccordi, assistenze murarie. Negli spessori e tipi:
			a	- 50 mm, pannello nudo, reazione al fuoco Euroclasse A2-s1,d0;	m²		13,30
			b	- ogni 10 mm in piu'	m x cm		2,04
			c	- 50 mm, pannello rivestito con uno strato di bitume, armato con un velo di vetro e con un film di polipropilene, reazione al fuoco Euroclasse F;	m²		14,18
			d	- ogni 10 mm in piu'	m x cm		1,90
		1C_10_100_0090		Isolamento termico a tetto caldo di coperture piane con p ... struttura, raccordi, assistenza muraria; negli spessori:. Isolamento termico a tetto caldo di coperture piane con pavimentazioni pedonabili, realizzato con pannelli a base di perlite espansa idrofugata, fibre di vetro, cellulosiche e leganti asfaltici, conducibilita' termica W/mK 0,043, resistenza alla compressione 3,2 kg/cm ², reazione al fuoco euroclasse (A2-s1,d0) (A2-s2,d0) (A2-s1,d1) (B-s1,d0) (B-s2,d0) (B-s1,d1), densita' 150 kg/m³; una faccia bitumata finita con pellicola polipropilenica fusibile. Compresi: tagli e relative sigillature, adattamenti, fissaggi di qualsiasi tipo a qualsiasi struttura, raccordi, assistenza muraria; negli spessori:
			a	- 20 mm	m²		7,98
			b	- per ogni 5 mm in piu'	m x cm		0,98
		1C_10_100_0100		Isolamento termico a tetto caldo di coperture piane pedonabili, realizzato con pannelli preaccoppiati battentati formati da un pannello spessore 20 mm a base di perlite espansa idrofugata, fibre di vetro, cellulosiche e leganti asfaltici, conducibili. Isolamento termico a tetto caldo di coperture piane pedonabili, realizzato con pannelli preaccoppiati battentati formati da un pannello spessore 20 mm a base di perlite espansa idrofugata, fibre di vetro, cellulosiche e leganti asfaltici, conducibilita' termica W/mK 0,043, resistenza alla compressione 3,2 kg/cm ², reazione al fuoco classe 1, densita' 150 kg/m³; una faccia bitumata finita con pellicola polipropilenica fusibile; e da una lastra di polistirene espanso sinterizzato, prodotto con gas senza CFC e HCFC; conduttivita' termica W/mK 0,033, resistenza alla compressione kPa 100, reazione al fuoco euroclasse (A2-s1,d0) (A2-s2,d0) (A2-s1,d1) (B-s1,d0) (B-s2,d0) (B-s1,d1); conformi alla norma UNI EN 13164, con marcatura CE. Compresi: tagli e relative sigillature, adattamenti, fissaggi di qualsiasi tipo a qualsiasi struttura, raccordi, assistenza muraria; negli spessori:
			a	- 40 mm = 20 mm perlite + 20 mm polistirene	m²		13,35
			b	- ogni 10 mm in piu' di polistirene	m x cm		1,08
		1C_10_100_0110		Isolamento termico a tetto caldo di coperture piane con pavimentazioni pedonabili, realizzato con pannelli costituiti da strato interno di lana di roccia ad alta densita' a fibre orientate, conforme alle norme UNI EN. Isolamento termico a tetto caldo di coperture piane con pavimentazioni pedonabili, realizzato con pannelli costituiti da strato interno di lana di roccia ad alta densita' a fibre orientate, conforme alle norme UNI EN 13162, rivestito sui due lati da pannelli in lana di legno mineralizzata ad alta temperatura con magnesite, spessore 5 mm, rispondente alle norme UNI EN13168. Compresi: tagli e relative sigillature, adattamenti, fissaggi di qualsiasi tipo a qualsiasi struttura, raccordi, assistenza muraria; negli spessori:
			a	- 35 mm (5+25+5 mm)	m²		25,69
			b	- 50 mm (5+40+5 mm)	m²		29,72
			c	- 75 mm (5+65+5 mm)	m²		43,11
		1C_10_100_0120		Isolamento termico a tetto caldo di coperture piane con pavimentazioni pedonabili, carrabili o a giardino, realizzato con pannelli rigidi in vetro cellulare, prodotti con gas senza CFC e HCFC; conduttivita' termica W/mK 0,040, resistenza alla compress. Isolamento termico a tetto caldo di coperture piane con pavimentazioni pedonabili, carrabili o a giardino, realizzato con pannelli rigidi in vetro cellulare, prodotti con gas senza CFC e HCFC; conduttivita' termica W/mK 0,040, resistenza alla compressione 700 kPa; reazione al fuoco euroclasse A1; rispondenti alle norme UNI EN13167. Compresi: tagli e relative sigillature, adattamenti, la posa con strato inferiore e superiore di bitume ossidato a caldo, raccordi, assistenza muraria; negli spessori:
			a	- 40 mm	m²		32,08
			b	- per ogni 10 mm in piu'	m x cm		5,95
		1C_10_100_0130		Isolamento termico a tetto caldo di coperture piane con pavimentazioni carrabili per mezzi pesanti o in presenza di carichi elevati, realizzato con pannelli rigidi in vetro cellulare, prodotti con gas senza CFC e HCFC;. Isolamento termico a tetto caldo di coperture piane con pavimentazioni carrabili per mezzi pesanti o in presenza di carichi elevati, realizzato con pannelli rigidi in vetro cellulare, prodotti con gas senza CFC e HCFC; conduttivita' termica W/mK 0,048, resistenza alla compressione 1600 kPa; reazione al fuoco Classe O; rispondenti alle norme UNI EN13167. Compresi: tagli e relative sigillature, adattamenti, la posa con strato inferiore e superiore di bitume ossidato a caldo, raccordi, assistenza muraria; negli spessori:
			a	- 40 mm	m²		39,15
			b	- per ogni 10 mm in piu'	m x cm		7,73
		1C_10_100_0150		Isolamento termico ed impermeabilizzazione di coperture piane o inclinate realizzato con rotoli termoisolanti ed impermeabilizzanti costituiti da listelli in polistirene espanso estruso, spessore base 30 mm, prodotto con gas. Isolamento termico ed impermeabilizzazione di coperture piane o inclinate realizzato con rotoli termoisolanti ed impermeabilizzanti costituiti da listelli in polistirene espanso estruso, spessore base 30 mm, prodotto con gas senza CFC e HCFC; conduttivita' termica W/mK 0,033, resistenza alla compressione kPa 250, reazione al fuoco Euroclasse E; conformi alla norma UNI EN 13164, con marcatura CE; superiore membrana bitume-polimero plastomerica. Compresi: tagli e sigillature relative, adattamenti, fissaggi con qualsiasi mezzo su qualsiasi struttura, l'incollaggio con bitume ossidato steso a spazzolone, la saldatura dei giunti con fasce di membrana, raccordi, assistenze murarie e piani di lavoro. Spessore dell'isolante di 30 mm e con:
			a	- membrana armata con velovetro, spessore 2 mm	m²		14,93
			b	- membrana armata con velovetro, spessore 3 mm	m²		15,43
			c	- membrana armata con TNT di poliestere, spessore 3 mm	m²		16,15
			d	- membrana armata con TNT di poliestere, spessore 4 mm	m²		16,68
			e	- membrana armata con velovetro, ardesiata, spessore 3,5 mm	m²		15,80
			f	- membrana armata con TNT di poliestere, ardesiata, spessore 3,5 mm	m²		16,35
			g	- per ogni 10 mm in piu' di polistirene	m x cm		1,65

	1C_10_150			ISOLAMENTO TERMICO SOTTOTETTI
		1C_10_150_0000		NOTA DI CONSULTAZIONE. NOTA DI CONSULTAZIONEAgli effetti dell'isolamento termico, se si tratta di ambienti non utilizzati, o accessibili solo raramente, l'isolamento e' generalmente appoggiato a pavimento, senza protezione superiore. Nei sottotetti utilizzati l'isolamento potra' essere all'intradosso o all'estradosso della falda. Nei sottotetti utilizzabili ma non riscaldati, l'isolamento potra' essere sotto pavimento, soluzione assimilabile all'isolamento dei piani su porticati o cantinati e reperibile al sottocapitolo 1C.10.200
		1C_10_150_0010		Isolamento termico di sottotetti non praticabili realizzato con isolanti sciolti in granuli:. Isolamento termico di sottotetti non praticabili realizzato con spandimento a pavimento di materiali isolanti sciolti in granuli, senza protezione superiore, compresa assistenza muraria:
			a	- argilla espansa granulometria 8 ÷ 20 mm	m³		111,03
			b	- vermiculite espansa granulometria 8 ÷ 12 mm	m³		96,66
			c	- perlite espansa granulometria 1 ÷ 5 mm	m³		158,98
			d	- sughero naturale, densita' 100 ÷ 110 kg/m³	m³		128,71
		1C_10_150_0015	_	Isolamento termico e acustico di sottotetti tramite insuf ... N 12667; densita' di applicazione 15/kg/m³ rif. EN 14064-1. Isolamento termico e acustico di sottotetti tramite insufflaggio con lana di vetro in fiocchi di colore bianco, prodotta con vetro riciclato senza resina termoindurente. Classe di reazione al fuoco A1 rif. EN 13501-1. Conduttivita' termica W/mK 0,041 rif. EN 12667; densita' di applicazione 15/kg/m³ rif. EN 14064-1.	m³		65,25
		1C_10_150_0020		Isolamento termico di sottotetti non praticabili realizzato con materassini in lana di roccia trapuntati su carta kraft politenata, conduttivita' termica. Isolamento termico di sottotetti non praticabili realizzato con materassini stesi sul pavimento, di lana di roccia trapuntata su carta kraft politenata, conduttivita' termica W/mK 0,042, conforme alla norma UNI EN 13162, con marcatura CE. Compresi: tagli, adattamenti, assistenza muraria; negli spessori:
			a	- 50 mm	m²		3,04
			b	- 60 mm	m²		3,53
			c	- 80 mm	m²		4,31
			d	- 100 mm	m²		5,27
		1C_10_150_0030		Isolamento termico di sottotetti non praticabili realizza ... i, adattamenti, assistenza muraria; negli spessori e tipi:. Isolamento termico di sottotetti non praticabili realizzato con materassini stesi sul pavimento, di lana di vetro idrorepellente prodotto con almeno l'80% di vetro riciclato e con un esclusivo legante di origine naturale, che garantisce la massima qualita' dell'aria; conduttivita' termica W/mK 0,040, conforme alla norma UNI EN 13162, con marcatura CE. Compresi: tagli, adattamenti, assistenza muraria; negli spessori e tipi:
			a	- 50 mm, feltro nudo, reazione al fuoco Euroclasse A1	m²		2,94
			b	- per ogni 10 mm in piu'	m x cm		0,35
			c	- 50 mm, con barriera al vapore su una faccia, costituita da carta kraft, reazione al fuoco Euroclasse F	m²		3,03
			d	- per ogni 10 mm in piu'	m x cm		0,36
		1C_10_150_0060		Isolamento termico di sottotetti praticabili, realizzato a tetto freddo, con applicazione all'intradosso delle falde di p.....i struttura, raccordi, assistenza muraria, piani di lavoro. Esclusi altri lavori di finitura superficiale. Negli spessori:. Isolamento termico di sottotetti praticabili, realizzato a tetto freddo, con applicazione all'intradosso delle falde di pannelli semirigidi in lana di roccia con resine termoindurenti, conduttivita' termica W/mK 0,035, conforme alla norma UNI EN 13162, reazione al fuoco in Euroclasse A1, con marcatura CE. Compresi: tagli e relative sigillature, adattamenti, fissaggi di qualsiasi tipo a qualsiasi struttura, raccordi, assistenza muraria, piani di lavoro. Esclusi altri lavori di finitura superficiale. Negli spessori:
			a	- 80 mm	m²		12,16
			b	- per ogni 20 mm in piu'	m x cm		2,32
		1C_10_150_0070		Isolamento di intradossi di falde realizzato con pannelli semirigidi in lana di roccia con resine termoindurenti, conduttivita' termica W/mK 0,034, conforme alla norma UNI EN 13162, reazione al fuoco in Euroclasse A1,. Isolamento termico di sottotetti praticabili, realizzato a tetto freddo, con applicazione all'intradosso delle falde di pannelli semirigidi in lana di roccia con resine termoindurenti, conduttivita' termica W/mK 0,034, conforme alla norma UNI EN 13162, reazione al fuoco in Euroclasse A1, con marcatura CE. Compresi: tagli e relative sigillature, adattamenti, fissaggi di qualsiasi tipo a qualsiasi struttura, raccordi, assistenza muraria, piani di lavoro. Esclusi altri lavori di finitura superficiale. Negli spessori:
			a	- 30 mm	m²		6,51
			b	- per ogni 10 mm in piu'	m x cm		1,00
		1C_10_150_0080		Isolamento termico di sottotetti praticabili, realizzato con applicazione all'intradosso della falda di lastre di polistirene espanso estruso a superficie liscia con pelle, bordo battentato, prodotte con gas senza CFC e HCFC;. Isolamento termico di sottotetti praticabili, realizzato a tetto freddo, con applicazione all'intradosso della falda di lastre di polistirene espanso estruso a superficie liscia con pelle, bordo battentato, prodotte con gas senza CFC e HCFC; conduttivita' termica W/mK 0,033, resistenza alla compressione kPa 100, reazione al fuoco Euroclasse E; conformi alla norma UNI EN 13164, con marcatura CE. Compresi: tagli e relative sigillature, adattamenti, fissaggi di qualsiasi tipo a qualsiasi struttura, raccordi, assistenza muraria, piani di lavoro. Esclusi altri lavori di finitura superficiale. Negli spessori:
			a	- spessore 30 mm	m²		7,82
			b	- per ogni 10 mm in piu'	m x cm		1,75
		1C_10_150_0090		Isolamento termico di sottotetti praticabili, realizzato ... usi altri lavori di finitura superficiale. Negli spessori:. Isolamento termico di sottotetti praticabili, realizzato a tetto freddo, con applicazione all'intradosso delle falde di feltro in lana di vetro in rotoli prodotto con almeno l'80% di vetro riciclato e con una resina termoindurente di nuova generazione, che associa componenti organici e vegetali, minimizzando le emissioni nell'aria di sostanze inquinanti come formaldeide e altri composti organici volatili (VOC); rivestito su una faccia con carta kraft bitumata con funzione di freno al vapore, sull'altra e sui bordi con un velo tecnico in polipropilene, permeabile al vapore acqueo. Conduttivita' termica W/mK 0,040, reazione al fuoco Euroclasse F; conforme alla norma UNI EN 13162, con marcatura CE. Compresi: tagli e relative sigillature, adattamenti, fissaggi di qualsiasi tipo a qualsiasi struttura, raccordi, assistenza muraria, piani di lavoro. Esclusi altri lavori di finitura superficiale. Negli spessori:
			a	- 100 mm	m²		10,19
			b	- 200 mm	m²		15,44
		1C_10_150_0100		Isolamento di intradossi di falde realizzato con pannello composto da uno strato interno in schiuma di polistirene espanso sinterizzato RF, rispondente alle norme UNI EN 13163, rivestito su un lato da un pannello in lana di. Isolamento termico di sottotetti praticabili, realizzato a tetto freddo, con applicazione all'intradosso delle falde di pannello composto da uno strato interno in schiuma di polistirene espanso sinterizzato RF, rispondente alle norme UNI EN 13163, rivestito su un lato da un pannello in lana di legno mineralizzata e legata con cemento, spessore 10 mm, rispondente alle norme UNI EN13168. Compresi: tagli e relative sigillature, adattamenti, fissaggi di qualsiasi tipo a qualsiasi struttura, raccordi, assistenza muraria, piani di lavoro. Esclusi altri lavori di finitura superficiale. Negli spessori:
			a	- 30 mm (10+20 mm)	m²		12,14
			b	- 40 mm (10+30 mm)	m²		13,74
			c	- 50 mm (10+40 mm)	m²		15,11
			d	- 75 mm (10+65 mm)	m²		19,58
		1C_10_150_0110		Isolamento di intradossi di falde realizzato con pannello composto da uno strato interno in schiuma di polistirene espanso sinterizzato, rispondente alle norme UNI EN 13163,rivestito sui due lati da strati in lana di legno. Isolamento termico di sottotetti praticabili, realizzato a tetto freddo, con applicazione all'intradosso delle falde di pannello composto da uno strato interno in schiuma di polistirene espanso sinterizzato, rispondente alle norme UNI EN 13163,rivestito sui due lati da strati in lana di legno mineralizzata ad alta temperatura con magnesite, spessore 5 mm, rispondente alle norme UNI EN13168. Compresi: tagli e relative sigillature, adattamenti, fissaggi di qualsiasi tipo a qualsiasi struttura, raccordi, assistenza muraria, piani di lavoro. Esclusi altri lavori di finitura superficiale. Negli spessori:
			a	- 25 mm (5+15+5 mm)	m²		14,71
			b	- 35 mm (5+25+5 mm)	m²		17,29
			c	- 50 mm (5+40+5 mm)	m²		20,61
			d	- 75 mm (5+65+5 mm)	m²		26,43
		1C_10_150_0120		Isolamento termico di sottotetti praticabili, realizzato a tetto freddo, con applicazione all'intradosso della falda di pannelli in lana di legno mineralizzata con magnesite ad alta temperatura; conduttivita' termica W/mK 0,097 per spessore 25 mm (v. Isolamento termico di sottotetti praticabili, realizzato a tetto freddo, con applicazione all'intradosso della falda di pannelli in lana di legno mineralizzata con magnesite ad alta temperatura; conduttivita' termica W/mK 0,097 per spessore 25 mm (variabile in relazione allo spessore), resistenza alla compressione kPa 440 per spessore di 25 mm (variabile in relazione allo spessore). Reazione al fuoco in euroclasse (A2-s1,d0) (A2-s2,d0) (A2-s1,d1) (B-s1,d0) (B-s2,d0) (B-s1,d1).Compresi: tagli e relative sigillature, adattamenti, fissaggi di qualsiasi tipo a qualsiasi struttura, raccordi, assistenza muraria, piani di lavoro. Esclusi altri lavori di finitura superficiale. Negli spessori:
			a	- 15 mm	m²		13,13
			b	- per ogni 5 mm in piu'	m x cm		1,55

	1C_10_200			ISOLAMENTO TERMICO SOLAI
		1C_10_200_0000		NOTA DI CONSULTAZIONE. NOTA DI CONSULTAZIONEI prezzi degli isolamenti realizzati all'intradosso del solaio comprendono tutti i costi relativi alla fornitura e posa con qualsiasi mezzo, comprese assistenze murarie e piani di lavoro, mentre sono esclusi i costi di eventuali finiture superficiali (controsoffitti, intonaci, perlinature ecc.). Le soluzioni proposte, riferite soprattutto ai solai su porticati o cantinati, possono in caso di necessita' essere applicate anche ai solai sottotetto ed a quelli intermedi
		1C_10_200_0010		Isolamento termico all'intradosso dei solai su zone non riscaldate, realizzato con lastre di polistirene espanso sinterizzato senza pelle, prodotte con materie prime vergini esenti da rigenerato; reazione al fuoco in Euroclasse. Isolamento termico di locali su zone non riscaldate, realizzato all'intradosso dei solai (cappotto orizzontale), con lastre di polistirene espanso sinterizzato senza pelle con bordi battentati, prodotte con materie prime vergini esenti da rigenerato; reazione al fuoco in Euroclasse E; conforme alla norma UNI EN 13163, con marcatura CE. Compresi: tagli e sigillature relative, adattamenti, fissaggi con qualsiasi mezzo su qualsiasi struttura, raccordi, assistenze murarie e piani di lavoro. Esclusa la eventuale formazione di finiture superficiali. Negli spessori:
			a	- 20 mm	m²		8,80
			b	- per ogni 10 mm in piu'	m x cm		1,18
		1C_10_200_0020		Isolamento termoacustico all'intradosso del solaio su porticati realizzato con pannelli multistrati costituiti da due strati esterni da 5 mm ciascuno in fibre di legno mineralizzate e rivestite di cemento ed interposto strato di polistirene espanso:. Isolamento termico di locali su zone non riscaldate, realizzato all'intradosso dei solai (cappotto orizzontale), con pannelli composti da strato in schiuma di polistirene espanso sinterizzato RF, rispondente alle norme UNI EN 13163, rivestiti sui due lati da un pannello in lana di legno mineralizzata e legata con cemento, spessore 5 mm, rispondente alle norme UNI EN13168. Compresi: tagli e sigillature relative, adattamenti, fissaggi con qualsiasi mezzo su qualsiasi struttura, raccordi, assistenze murarie e piani di lavoro. Esclusa la eventuale formazione di finiture superficiali. Negli spessori:
			a	- 25 mm (5+15+5 mm)	m²		14,50
			b	- 35 mm (5+25+5 mm)	m²		16,04
			c	- 50 mm (5+40+5 mm)	m²		18,76
			d	- 75 mm (5+65+5 mm)	m²		23,65
		1C_10_200_0040	_	Isolamento termico all'intradosso dei solai su porticati o zone non riscaldate, realizzato con pannelli di schiuma poliuretanica prodotta con gas senza CFC e HCFC, con rivestimento laminglass permeabile al vapore. Isolamento termico di locali su zone non riscaldate, realizzato all'intradosso dei solai (cappotto orizzontale), con pannelli di schiuma poliuretanica prodotta con gas senza CFC e HCFC, con rivestimento laminglass permeabile al vapore e impermeabile all'acqua, dotato di listelli di legno incorporati nella schiuma. Conduttivita' termica W/mK 0,029; conformi alla norma UNI EN 13165. Spessore 50 mm. Compresi: tagli e sigillature relative, adattamenti, fissaggi con qualsiasi mezzo su qualsiasi struttura, raccordi, assistenze murarie e piani di lavoro. Esclusa la eventuale formazione di finiture superficiali.	m²		18,27
		1C_10_200_0050		Isolamento termico all'intradosso dei solai su porticati o zone non riscaldate, realizzato con pannelli rigidi in lana di roccia con resine termoindurenti, conduttivita' termica W/mK 0,035, conforme alla norma. Isolamento termico di locali su zone non riscaldate, realizzato all'intradosso dei solai (cappotto orizzontale), con pannelli rigidi in lana di roccia con resine termoindurenti, conduttivita' termica W/mK 0,035, conforme alla norma UNI EN 13162, reazione al fuoco in Euroclasse A1, con marcatura CE. Compresi: tagli e sigillature relative, adattamenti, fissaggi con qualsiasi mezzo su qualsiasi struttura, raccordi, assistenze murarie e piani di lavoro. Esclusa la eventuale formazione di finiture superficiali. Negli spessori:
			a	- 30 mm	m²		11,99
			b	- per ogni 10 mm in piu'	m x cm		1,87
		1C_10_200_0060		Isolamento termico di locali su zone non riscaldate, real ... tuale formazione di finiture superficiali. Negli spessori:. Isolamento termico di locali su zone non riscaldate, realizzato all'intradosso dei solai (cappotto orizzontale), con pannelli in lana di vetro ad alta densita', idrorepellente, prodotti con almeno l'80% di vetro riciclato e con una resina termoindurente di nuova generazione, che associa componenti organici e vegetali, minimizzando le emissioni nell'aria di sostanze inquinnati come formaldeide e altri composti organici volatili (VOC); conduttivita' termica W/mK 0,034, resistenza alla compressione con deformazione del 10% > 15 kPa, resistenza alla trazione perpendicolare alle facce > 7,5 kPa; conforme alla norma UNI EN 13162, reazione al fuoco in Euroclasse A2-s1,d0, con marcatura CE. Compresi: tagli e sigillature relative, adattamenti, fissaggi con qualsiasi mezzo su qualsiasi struttura, raccordi, assistenze murarie e piani di lavoro. Esclusa la eventuale formazione di finiture superficiali. Negli spessori:
			a	- 40 mm	m²		12,69
			b	- per ogni 10 mm in piu'	m²		1,63
		1C_10_200_0070		Isolamento termoacustico all'intradosso del solaio su porticati realizzato con pannelli multistrati costituiti da due strati esterni da 5 mm ciascuno in fibre di legno mineralizzate e rivestite di cemento ed interposto strato di polistirene espanso:. Isolamento termico di locali su zone non riscaldate, realizzato all'intradosso dei solai (cappotto orizzontale), con pannelli costituiti da strato interno di lana di roccia ad alta densita' a fibre orientate, conforme alle norme UNI EN 13162, rivestito sui due lati da pannelli in lana di legno mineralizzata ad alta temperatura con magnesite, spessore 5 mm, rispondente alle norme UNI EN13168. Compresi: tagli e sigillature relative, adattamenti, fissaggi con qualsiasi mezzo su qualsiasi struttura, raccordi, assistenze murarie e piani di lavoro. Esclusa la eventuale formazione di finiture superficiali. Negli spessori:
			a	- 35 mm (5+25+5 mm)	m²		28,46
			b	- 50 mm (5+40+5 mm)	m²		32,49
			c	- 75 mm (5+65+5 mm)	m²		45,57
		1C_10_200_0080		Isolamento termico sotto pavimento, adatto a carichi molto elevati, realizzato con pannelli rigidi in vetro cellulare, prodotti con gas senza CFC e HCFC; conduttivita' termica W/mK 0,048, resistenza alla compressione. Isolamento termico sotto pavimento, adatto a carichi molto elevati, realizzato con pannelli rigidi in vetro cellulare, prodotti con gas senza CFC e HCFC; conduttivita' termica W/mK 0,048, resistenza alla compressione 1600 kPa; reazione al fuoco Classe O; rispondenti alle norme UNI EN13167. Compresi: tagli e relative sigillature, adattamenti, la posa a secco o con sigillatura con mastice dei giunti, raccordi, assistenza muraria; negli spessori:
			a	- 50 mm	m²		43,47
			b	- per ogni 10 mm in piu'	m x cm		10,00
		1C_10_200_0090		Isolamento termico, realizzato sotto pavimento con lastre di polistirene espanso estruso, superficie liscia con pelle, bordi battentati, prodotte con gas senza CFC e HCFC; conduttivita' termica W/mK 0,032 per spessori fino. Isolamento termico, realizzato sotto pavimento con lastre di polistirene espanso estruso, superficie liscia con pelle, bordi battentati, prodotte con gas senza CFC e HCFC; conduttivita' termica W/mK 0,032 per spessori fino a 40 mm, e W/mK 0,034 per spessori da 50 mm e oltre, resistenza alla compressione kPa 250 per spessori fino a 40 mm, e kPa 300 per spessori da 50 mm e oltre; reazione al fuoco Euroclasse E; conformi alla norma UNI EN 13164, con marcatura CE. Compresi: tagli e sigillature relative, adattamenti, fissaggi con qualsiasi mezzo su qualsiasi struttura, raccordi, assistenze murarie. Negli spessori:
			a	- spessore 30 mm	m²		8,15
			b	- per ogni 10 mm in piu'	m x cm		1,75
		1C_10_200_0100		Isolamento termico sotto pavimento, adatto a forti carichi, realizzato con lastre di polistirene espanso con struttura cellulare ad alveoli contrapposti, stampate per termocompressione, prodotte con materie prime vergini esenti. Isolamento termico sotto pavimento, adatto a forti carichi, realizzato con lastre di polistirene espanso con struttura cellulare ad alveoli contrapposti, stampate per termocompressione, prodotte con materie prime vergini esenti da rigenerato; reazione al fuoco Euroclasse E; conformi alla norma UNI EN 13163, con marcatura CE. Compresi: tagli e sigillature relative, adattamenti, fissaggi con qualsiasi mezzo su qualsiasi struttura, raccordi, assistenze murarie. Nei tipi e spessori:
			a	- 500 kPa - spessore 30 mm	m²		14,15
			b	- 500 kPa - ogni 10 mm di spessore in piu'	m x cm		3,83
			c	- 600 kPa - spessore 30 mm	m²		15,48
			d	- 600 kPa - ogni 10 mm di spessore in piu'	m x cm		4,27
			e	- 650 kPa - spessore 30 mm	m²		16,81
			f	- 650 kPa - ogni 10 mm di spessore in piu'	m x cm		4,71
		1C_10_200_0110		Isolamento termico sotto pavimento di solai su porticati o su terra, realizzato con lastre di schiuma poliyso prodotte con gas senza CFC e HCFC, superfici rivestite con velo vetro saturato; conduttivita' termica. Isolamento termico sotto pavimento di solai su porticati o su terra, realizzato con lastre di schiuma poliyso prodotte con gas senza CFC e HCFC, superfici rivestite con velo vetro saturato; conduttivita' termica W/mK 0,028, resistenza alla compressione kPa 150 per spessori fino a 30 mm, e kPa 170 per spessori da 40 mm e oltre; reazione al fuoco Euroclasse E; conformi alla norma UNI EN 13165, con marcatura CE. Compresi: tagli, adattamenti, fissaggi, sigillature dei tagli, raccordi, assistenza muraria. Negli spessori:
			a	- 20 mm	m²		7,77
			b	- per ogni 10 mm in piu'	m x cm		1,40
		1C_10_200_0120		Isolamento termico e impermeabilizzazione di pavimenti di locali a piano cantina, su massetti esistenti o sul terreno prima della formazione di nuovi massetti, in alternativa alla formazione di vespai aerati, realizzato con pannelli rigidi in vetro c. Isolamento termico e impermeabilizzazione di pavimenti di locali a piano cantina, su massetti esistenti o sul terreno prima della formazione di nuovi massetti, in alternativa alla formazione di vespai aerati, realizzato con pannelli rigidi in vetro cellulare, prodotti con gas senza CFC e HCFC; conduttivita' termica W/mK 0,040, resistenza alla compressione 700 kPa; reazione al fuoco euroclasse A1; rispondenti alle norme UNI EN13167. Compresi: tagli e relative sigillature, adattamenti, la posa con strato inferiore e superiore di bitume ossidato a caldo, raccordi, assistenza muraria; negli spessori:
			a	- 40 mm	m²		32,08
			b	- per ogni 10 mm in piu'	m x cm		5,93

	1C_10_250			ISOLAMENTO TERMICO PARETI ESTERNE
		1C_10_250_0000		NOTA DI CONSULTAZIONE. NOTA DI CONSULTAZIONEGli interventi considerati possono essere effettuati sia all'interno di intercapedini in edifici di nuova costruzione, che applicati all'interno delle murature perimetrali di edifici esistenti. In questo secondo caso si dovra' prevedere in aggiunta la creazione di una superficie di finitura (intonaco o pannelli prefiniti di gesso o similari)
		1C_10_250_0010		Isolamento termico e acustico di intercapedini perimetral ... rdi, assistenze murarie e piani di lavoro. Negli spessori:. Isolamento termico e acustico di intercapedini perimetrali, realizzato con pannelli autoportanti a tutta altezza in lana di vetro idrorepellente, prodotti con almeno l'80% di vetro riciclato e con un esclusivo legante di origine naturale, che garantisce la massima qualita' dell'aria, rivestito su una faccia con barriera al vapore in carta kraft-alluminio retinata polirinforzata con funzione di barriera al vapore e velo di vetro sull'altra faccia; conduttivita' termica W/mK 0,032, conforme alla norma UNI EN 13162, con marcatura CE. Compresi: tagli e sigillature relative, adattamenti, fissaggi con qualsiasi mezzo su qualsiasi struttura, raccordi, assistenze murarie e piani di lavoro. Negli spessori:
			a	- 40 mm	m²		11,02
			b	- per ogni 10 mm in piu'	m x cm		2,02
		1C_10_250_0020		Isolamento termico e acustico di intercapedini perimetral ... sistenze murarie e piani di lavoro. Negli spessori e tipi:. Isolamento termico e acustico di intercapedini perimetrali, realizzato con pannelli autoportanti in lana di vetro idrorepellente, prodotti con almeno l'80% di vetro riciclato e con un esclusivo legante di origine naturale, che garantisce la massima qualita' dell'aria, rivestiti su una faccia con carta kraft bitumata con funzione di freno al vapore; conforme alla norma UNI EN 13162, reazione al fuoco in Euroclasse F, con marcatura CE. Compresi: tagli e sigillature relative, adattamenti, fissaggi con qualsiasi mezzo su qualsiasi struttura, raccordi, assistenze murarie e piani di lavoro. Negli spessori e tipi:
			a	- 40 mm, conduttivita' termica W/mK 0,035	m²		7,32
			b	- per ogni 10 mm in piu'	m x cm		1,03
			c	- 40 mm, conduttivita' termica W/mK 0,032	m²		9,20
			d	- per ogni 10 mm in piu'	m x cm		1,65
		1C_10_250_0025		Isolamento termico e acustico di intercapedini perimetral ... rdi, assistenze murarie e piani di lavoro. Negli spessori:. Isolamento termico e acustico di intercapedini perimetrali, realizzato con pannelli arrotolati di grandi dimensioni in lana di vetro idrorepellente, prodotti con almeno l'80% di vetro riciclato e con un esclusivo legante di origine naturale , che garantisce la massima qualita' dell'aria , rivestiti su una faccia con carta kraft alluminio retinata polirinforzata con funzione di barriera al vapore, e sull'altra con un velo di vetro; conduttivita' termica W/mK 0,032, conforme alla norma UNI EN 13162, con marcatura CE. Compresi: tagli e sigillature relative, adattamenti, fissaggi con qualsiasi mezzo su qualsiasi struttura, raccordi, assistenze murarie e piani di lavoro. Negli spessori:
			a	- 50 mm	m²		10,81
			b	- per ogni 10 mm in piu'	m x cm		1,29
		1C_10_250_0030		Isolamento termico a parete realizzato con lastre di polistirene espanso estruso a superficie liscia con pelle, prodotte con gas senza CFC e HCFC; conduttivita' termica W/mK 0,033, resistenza alla compressione kPa 100, reazione al fuoco Euroclasse E;. Isolamento termico a parete o intercapedini perimetrali, realizzato con lastre di polistirene espanso estruso a superficie liscia con pelle, prodotte con gas senza CFC e HCFC; conduttivita' termica W/mK 0,033, resistenza alla compressione kPa 100, reazione al fuoco Euroclasse E; conformi alla norma UNI EN 13164, con marcatura CE, bordo battentato.Compresi: tagli e sigillature relative, adattamenti, fissaggi con qualsiasi mezzo su qualsiasi struttura, raccordi, assistenze murarie e piani di lavoro. Negli spessori:
			a	- 30 mm	m²		8,80
			b	- per ogni 10 mm in piu'	m x cm		1,83
		1C_10_250_0040		Isolamento termico a parete realizzato con pannelli rigidi in lana di roccia con resine termoindurenti, conduttivita' termica W/mK 0,034, conforme. Isolamento termico a parete o intercapedini perimetrali realizzato con pannelli rigidi in lana di roccia con resine termoindurenti, conduttivita' termica W/mK 0,034, conforme alla norma UNI EN 13162, reazione al fuoco in Euroclasse A1, con marcatura CE. Compresi: tagli e sigillature relative, adattamenti, fissaggi con qualsiasi mezzo su qualsiasi struttura, raccordi, assistenze murarie e piani di lavoro. Negli spessori:
			a	- 30 mm	m²		6,27
			b	- per ogni 10 mm in piu'	m x cm		1,05
		1C_10_250_0050		Isolamento termico a parete realizzato con pannelli rigidi a tutta altezza in lana di roccia con resine termoindurenti, conduttivita' termica W/mK 0,035, conforme alla norma UNI EN 13162, reazione al fuoco in. Isolamento termico a parete o intercapedini perimetrali, realizzato con pannelli rigidi a tutta altezza in lana di roccia con resine termoindurenti, conduttivita' termica W/mK 0,035, conforme alla norma UNI EN 13162, reazione al fuoco in Euroclasse A1, con marcatura CE. Compresi: tagli e sigillature relative, adattamenti, fissaggi con qualsiasi mezzo su qualsiasi struttura, raccordi, assistenze murarie e piani di lavoro. Negli spessori:
			a	- 40 mm	m²		9,00
			b	- per ogni 10 mm in piu'	m x cm		1,42
		1C_10_250_0060		Isolamento termico a parete realizzato con lastre di schiuma poliuretanica prodotta con gas senza CFC e HCFC, rivestite sulle due facce con cartoncino monobitumato; conduttivita' termica W/mK 0,028, resistenza. Isolamento termico a parete o intercapedini perimetrali, realizzato con lastre di schiuma poliuretanica prodotta con gas senza CFC e HCFC, rivestite sulle due facce con cartoncino monobitumato; conduttivita' termica W/mK 0,028, resistenza alla compressione kPa 110; reazione al fuoco Euroclasse F; conformi alla norma UNI EN 13165, con marcatura CE. Compresi: tagli e sigillature relative, adattamenti, fissaggi con qualsiasi mezzo su qualsiasi struttura, raccordi, assistenze murarie e piani di lavoro. Negli spessori:
			a	- 20 mm	m²		7,06
			b	- per ogni 10 mm in piu'	m x cm		1,39
		1C_10_250_0070		Isolamento termico a parete o intercapedini perimetrali realizzato con pannelli a base di perlite espansa idrofugata, fibre di vetro, cellulosiche e leganti asfaltici, conducibilita' termica W/mK 0,043, resistenza alla compressione 3,2 kg/cm², reazion. Isolamento termico a parete o intercapedini perimetrali realizzato con pannelli a base di perlite espansa idrofugata, fibre di vetro, cellulosiche e leganti asfaltici, conducibilita' termica W/mK 0,043, resistenza alla compressione 3,2 kg/cm², reazione al fuoco euroclasse (A2-s1,d0) (A2-s2,d0) (A2-s1,d1) (B-s1,d0) (B-s2,d0) (B-s1,d1) se impiegata lungo levie di esodo o, oltre alle precedenti, (A2-s3,d0) (A2-s2,d1) (A2-s3,d1) (B-s2,d1) se impiegata in altri ambienti , densita' 150 kg/m³; una faccia bitumata finita con pellicola polipropilenica fusibile. Compresi: tagli e sigillature relative, adattamenti, fissaggi con qualsiasi mezzo su qualsiasi struttura, raccordi, assistenze murarie e piani di lavoro. Negli spessori:
			a	- 20 mm	m²		8,38
			b	- per ogni 10 mm in piu'	m x cm		0,98
		1C_10_250_0080		Isolamento termico a parete realizzato con pannelli composti da strato interno in schiuma di polistirene espanso sinterizzato RF, rispondente alle norme UNI EN 13163, rivestito sui due lati da strati in lana di abete. Isolamento termico a parete o intercapedini perimetrali realizzato con pannelli composti da strato interno in schiuma di polistirene espanso sinterizzato RF, rispondente alle norme UNI EN 13163, rivestito sui due lati da strati in lana di abete mineralizzata e legata con cemento, spessore 5 mm, rispondente alle norme UNI EN13168. Compresi: tagli e sigillature relative, adattamenti, fissaggi con qualsiasi mezzo su qualsiasi struttura, raccordi, assistenze murarie e piani di lavoro. Negli spessori:
			a	- 25 mm (5+15+5 mm)	m²		11,75
			b	- 35 mm (5+25+5 mm)	m²		12,96
			c	- 50 mm (5+40+5 mm)	m²		15,35
			d	- 75 mm (5+65+5 mm)	m²		19,98
		1C_10_250_0090		Isolamento termico a parete realizzato con pannelli composti da strato interno in schiuma di polistirene espanso sinterizzato RF, rispondente alle norme UNI EN 13163, rivestito sui due lati da strati in lana di abete. Isolamento termico a parete o intercapedini perimetrali, realizzato con pannelli composti da strato interno in schiuma di polistirene espanso sinterizzato, rispondente alle norme UNI EN 13163, rivestito sui due lati da strati in lana di legno mineralizzata ad alta temperatura con magnesite, spessore 5 mm, rispondente alle norme UNI EN13168. Compresi: tagli e sigillature relative, adattamenti, fissaggi con qualsiasi mezzo su qualsiasi struttura, raccordi, assistenze murarie e piani di lavoro. Negli spessori:
			a	- 25 mm (5+15+5 mm)	m²		13,59
			b	- 35 mm (5+25+5 mm)	m²		15,69
			c	- 50 mm (5+40+5 mm)	m²		18,95
			d	- 75 mm (5+65+5 mm)	m²		24,33
		1C_10_250_0100	_	Isolamento termico e acustico di intercapedini perimetral ... N 12667; densita' di applicazione 23/kg/m³ rif. EN 14064-1. Isolamento termico e acustico di intercapedini perimetrali, tramite insufflaggio con lana di vetro in fiocchi di colore bianco, prodotta con vetro riciclato senza resina termoindurente. Classe di reazione al fuoco A1 rif. EN 13501-1. Conduttivita' termica W/mK 0,036 rif. EN 12667; densita' di applicazione 23/kg/m³ rif. EN 14064-1.	m³		112,31

	1C_10_300			RIVESTIMENTO ISOLANTE A CAPPOTTO
		1C_10_300_0010		Isolamento termico con sistema a cappotto realizzato con lastre in polistirene espanso sinterizzato, densita' 20 kg/m³. Isolamento termico con sistema a cappotto realizzato con lastre in polistirene espanso sinterizzato, senza pelle, prodotte con materie prime vergini esenti da rigenerato; reazione al fuoco Euroclasse E; conformi alla norma UNI EN 13163, con marcatura CE, Classe 100, conduttivita' termica W/mK 0,036, resistenza alla compressione kPa 100. Comprese le lastre fissate con adesivo a base di cemento e dispersioni sintetiche privo di solventi; la rete di armatura in vetroresina assicurata alle lastre con rasatura a due mani di adesivo; la chiodatura con tasselli ad espansione. Esclusi: i ponteggi esterni, gli intonaci di finitura. Per spessore di isolante:
			a	- 20 mm	m²		40,08
			b	- per ogni 10 mm in piu' di isolante	m x cm		0,99
		1C_10_300_0020		Isolamento termico con sistema a cappotto realizzato con lastre in polistirene espanso sinterizzato, senza pelle, prodotte con materie prime vergini esenti da rigenerato; reazione al fuoco Euroclasse E; conformi alla. Isolamento termico con sistema a cappotto realizzato con lastre in polistirene espanso sinterizzato, senza pelle, prodotte con materie prime vergini esenti da rigenerato; reazione al fuoco Euroclasse E; conformi alla norma UNI EN 13163, con marcatura CE, Classe 120 RF. Comprese le lastre fissate con adesivo a base di cemento e dispersioni sintetiche privo di solventi; la rete di armatura in vetroresina assicurata alle lastre con rasatura a due mani di adesivo; la chiodatura con tasselli ad espansione. Esclusi: i ponteggi esterni, gli intonaci di finitura. Per spessore di isolante:
			a	- 20 mm	m²		40,60
			b	- per ogni 10 mm in piu' di isolante	m x cm		1,23
		1C_10_300_0030		Isolamento termico con sistema a cappotto realizzato con pannelli rigidi in lana di roccia ad alta densita' con termoindurenti; reazione al fuoco Euroclasse A1; conformi alla norma UNI EN 13163, con marcatura CE,. Isolamento termico con sistema a cappotto realizzato con pannelli rigidi in lana di roccia ad alta densita' con termoindurenti; reazione al fuoco Euroclasse A1; conformi alla norma UNI EN 13163, con marcatura CE, Classe 120, conduttivita' termica W/mK 0,040. Comprese le lastre fissate con adesivo a base di cemento e dispersioni sintetiche privo di solventi; la rete di armatura in vetroresina assicurata alle lastre con rasatura a due mani di adesivo; la chiodatura con tasselli ad espansione. Esclusi: i ponteggi esterni, gli intonaci di finitura. Per spessore di isolante:
			a	- 40 mm	m²		47,27
			b	- per ogni 10 mm in piu' di isolante	m x cm		2,31
		1C_10_300_0040		Isolamento termico con sistema a cappotto realizzato con ... terni, gli intonaci di finitura. Per spessore di isolante:. Isolamento termico con sistema a cappotto realizzato con pannelli in lana di vetro ad alta densita', idrorepellente, prodotti con almeno l'80% di vetro riciclato e con una resina termoindurente di nuova generazione, che associa componenti organici e vegetali, minimizzando le emissioni nell'aria di sostanze inquinnati come formaldeide e altri composti organici volatili (VOC); conduttivita' termica W/mK 0,034, resistenza alla compressione con deformazione del 10% > 15 kPa, resistenza alla trazione perpendicolare alle facce > 7,5 kPa; conforme alla norma UNI EN 13162, reazione al fuoco in Euroclasse A2-s1,d0, con marcatura CE. Comprese le lastre fissate con adesivo a base di cemento e dispersioni sintetiche privo di solventi; la rete di armatura in vetroresina assicurata alle lastre con rasatura a due mani di adesivo; la chiodatura con tasselli ad espansione. Esclusi: i ponteggi esterni, gli intonaci di finitura. Per spessore di isolante:
			a	- 40 mm	m²		46,52
			b	- per ogni 10 mm in piu' di isolante	m x cm		1,55
		1C_10_300_0050		Isolamento termico con sistema a cappotto ventilato, realizzato con lastre di schiuma poliyso prodotte con gas senza CFC e HCFC, superfici rivestite con velo vetro saturato; conduttivita' termica W/mK 0,028, resistenza alla. Isolamento termico con sistema a cappotto ventilato, realizzato con lastre di schiuma poliyso prodotte con gas senza CFC e HCFC, superfici rivestite con velo vetro saturato; conduttivita' termica W/mK 0,028, resistenza alla compressione kPa 150 per spessori fino a 30 mm, e kPa 170 per spessori da 40 mm e oltre; reazione al fuoco Euroclasse E; conformi alla norma UNI EN 13165, con marcatura CE, fissate con adesivo o chiodatura con tasselli ad espansione, comprese assistenze murarie. Esclusi: i ponteggi esterni, tutti gli oneri relativi alla fornitura e posa della facciata ventilata. Per spessore di isolante:
			a	- 20 mm	m²		13,52
			b	- per ogni 10 mm in piu' di isolante	m x cm		1,46
		1C_10_300_0060		Sistema integrato per rivestimento edifici. Costituito da: - paramento in malta cementizia fibrorinforzata modificata con fibre di vetro alcalo-resistenti; - supporto isolante in polistirene espanso sinterizzato a ritardata propagazione di fiamma,. Sistema integrato per rivestimento edifici.Costituito da:- paramento in malta cementizia fibrorinforzata modificata con fibre di vetro alcalo-resistenti;- supporto isolante in polistirene espanso sinterizzato a ritardata propagazione di fiamma, di massa volumetrica 25 kg/m³ EPS 150 di tipo certificato UNI EN 13163;- sistemi di ancoraggio di qualita' certificata.Spessori:
			a	- 53 mm	m²		101,62

	1C_10_330			FACCIATE VENTILATE
		1C_10_330_0010		Facciata ventilata, con sistema di ancoraggio a vista, su ... eggi di facciata. Rivestimento con lastra in fibrocemento:. Facciata ventilata, con sistema di ancoraggio a vista, su struttura composta da profili metallici in alluminio o acciaio zincato che saranno installati con disposizione verticale a tutta altezza con un passo massimo di 600 mm e di adeguata sezione. Le staffe saranno fissate alla struttura portante mediante opportuna tasselleria in funzione dei carichi di vento e dovranno avere punti fissi e mobili in accordo alle specifiche del produttore. Il fissaggio della lastra alla sottostruttura sara' effettuato tramite rivetti in acciaio inox colorati o no, previa preforatura della lastra eseguita come da indicazioni del produttore, rispettando una fuga tra i pannelli sempre secondo le indicazioni del produttore. I fissaggi saranno disposti con una maglia massima di 600 x 600 mm, creando punti fissi e mobili. Il tutto secondo le indicazioni di progetto. Compresi tutti i sistemi di ancoraggio, accessori, guarnizioni, nastri, profili per fughe, griglie aereazione, le lastre di rivestimento, i tagli, le forature, le assistenze murarie e quant'altro occorrente per dare l'opera compiuta a regola d'arte, con la sola esclusione dei ponteggi di facciata.Rivestimento con lastra in fibrocemento:
			a	-composta da cemento Portland, cariche minerali, fibre di rinforzo organiche, additivi e pigmenti minerali fornita in qualsivoglia pezzatura ricavabile, con tagli ortogonali, dalla misura massima di 3050 x 1220 mm (tolleranza ± 1,5 mm). La lastra avra' s. -composta da cemento Portland, cariche minerali, fibre di rinforzo organiche, additivi e pigmenti minerali fornita in qualsivoglia pezzatura ricavabile, con tagli ortogonali, dalla misura massima di 3050 x 1220 mm (tolleranza ± 1,5 mm). La lastra avra' spessore 8 mm (tolleranza ± 0,5 mm), densita' di 1580 Kg/m3, resistenza alla flessione ortogonale di 32 n/mm², resistenza alla flessione parallela di 22 n/mm², modulo di elasticita' ortogonale di 15.000 n/mm², modulo di elasticita' parallela di 13.000 n/mm² comportamento alla umidita da 0 a 100% di 1,6 mm/m , porosita' del 20%, la classificazione in categoria A per il test di durabilita' e la classe 5 per la resistenza secondo la norma EN12467. La lastra avra' altresi' classificazione per il comportamento al fuoco A2-s1-d0 secondo la norma EN 13501-1.La colorazione sara' a scelta della D.L. tra quelle disponibili a catalogo con una finitura leggermente marezzata caratteristica della colorazione ad impasto.	m²		143,29
			b	-composta da cemento Portland, cariche minerali, fibre di rinforzo sintetiche, additivi, pigmenti minerali, dispersione di acrilato a base d'acqua sul lato a vista, vernice trasparente resistente all'umidita' sul lato posteriore, spessore 8 mm e sara' for. -composta da cemento Portland, cariche minerali, fibre di rinforzo sintetiche, additivi, pigmenti minerali, dispersione di acrilato a base d'acqua sul lato a vista, vernice trasparente resistente all'umidita' sul lato posteriore, spessore 8 mm e sara' fornita in qualsivoglia pezzatura ricavabile, con tagli ortogonali, dalla misura massima di 3100 x 1250 mm.Tutti i bordi delle lastre dovranno essere necessariamente trattati con opportuno sigillante.Le lastra avra' una densita' di 1650 Kg/m³, resistenza alla flessione ortogonale di 24 N/mm², resistenza alla flessione parallela di 22 N/mm², modulo di elasticita' ortogonale di 17.000 n/mm², modulo di elasticita' parallela di 15.000 n/mm² comportamento alla umidita' da 0 a 100% di 1 mm/m , porosita' del 18%, la classificazione in categoria A per il test di durabilita' e la classe 4 per la resistenza secondo la norma EN12467. La lastra avra' altresi' classificazione per il comportamento al fuoco A2-s1-d0 secondo la norma EN 13501-1. La lastra sara' omologata per i test di impermeabilita',di stabilita' all'acqua calda, stabilita' a saturazione/essicazione, stabilita' gelo-disgelo secondo la normativa EN 12467 e per il test di resistenza ai colpi di palla secondo la norma DIN-18 032.La lastra avra' una colorazione con sfumature naturali e una superficie liscia sul lato a vista.La lastra sara' fornita secondo le colorazioni previste dal produttore a scelta della DL tranne il colore bianco.	m²		170,73
			c	-composta da cemento Portland, cariche minerali, fibre di rinforzo sintetiche, additivi, pigmenti minerali, dispersione di acrilato a base d'acqua sul lato a vista, vernice trasparente resistente all'umidita' sul lato posteriore, spessore 8 mm e sara' for. -composta da cemento Portland, cariche minerali, fibre di rinforzo sintetiche, additivi, pigmenti minerali, dispersione di acrilato a base d'acqua sul lato a vista, vernice trasparente resistente all'umidita' sul lato posteriore, spessore 8 mm e sara' fornita in qualsivoglia pezzatura ricavabile, con tagli ortogonali, dalla misura massima di 3100 x 1250 mm. La lastra avra' una densita' di = 1650 Kg/m³, resistenza alla flessione ortogonale di 26 N/mm², resistenza alla flessione parallela di 17 N/mm², modulo di elasticita' ortogonale di 15.000 n/mm², modulo di elasticita' parallela di 15.000 n/mm² comportamento alla umidita' da 0 a 100% di 1 mm/m, porosita' del 0-100 % > 20%, la classificazione in categoria A per il test di durabilita' e la classe 4 per la resistenza secondo la norma EN12467. La lastra avra' altresi' classificazione per il comportamento al fuoco A2-s1-d0 secondo la norma EN 13501-1. La lastra sara' omologata per i test di impermeabilita', di stabilita' all'acqua calda, stabilita' a saturazione/essicazione, stabilita' gelo-disgelo secondo la normativa EN 12467 e per il test di resistenza ai colpi di palla secondo la norma DIN-18 032.La lastra avra' una colorazione coprente liscia e opaca finita con una finitura in doppio starto con verniaciatura solidificata ai raggi UV sul lato a vista rendendo la stessa antiurto, antigraffio e " antigraffito". Sul lato posteriore la lastra sara' trattata con una vernicie sigillante trasparente a base acqua.	m²		170,73
		1C_10_330_0020		Facciata ventilata, con sistema di ancoraggio a scomparsa ... eggi di facciata. Rivestimento con lastra in fibrocemento:. Facciata ventilata, con sistema di ancoraggio a scomparsa, su struttura composta da profili metallici in alluminio o acciaio zincato che saranno installati con disposizione verticale a tutta altezza con un passo massimo di 600 mm e di adeguata sezione. La sottostruttura comprendera' anche i binari orizzontali per l'aggancio delle lastre. Le staffe di supporto saranno fissate alla struttura portante mediante opportuna tasselleria adeguata ai carichi vento calcolati e dovranno avere punti fissi e mobili in accordo alle specifiche del fornitore. Il fissaggio della lastra alla sottostruttura sara' effettuato tramite opportuni sistemi di ancoraggio composti da tasselli sottosquadro, viti e rondella di fissaggio e graffe o guide di aggancio apposte tramite fori sottosquadro sul retro della lastra seguendo le indicazioni del fornitore. Tali sistemi permetteranno l'aggancio della lastra ai binari orizzontali apposti sulla sottostruttura ad adeguato interasse. I fissaggi saranno disposti con una maglia massima indicativa pari a 600 x 600 mm. Il tutto secondo le indicazioni di progetto. Compresi tutti i sistemi di ancoraggio, accessori, guarnizioni, nastri, profili per fughe, griglie aereazione, le lastre di rivestimento, i tagli, le forature, le assistenze murarie e quant'altro occorrente per dare l'opera compiuta a regola d'arte, con la sola esclusione dei ponteggi di facciata. Rivestimento con lastra in fibrocemento:
			a	- composta da cemento Portland, cariche minerali, fibre di rinforzo organiche, additivi e pigmenti minerali fornita in qualsivoglia pezzatura ricavabile, con tagli ortogonali, dalla misura massima di 3050 x 1220 mm (tolleranza ± 1,5 mm). La lastra avra'. - composta da cemento Portland, cariche minerali, fibre di rinforzo organiche, additivi e pigmenti minerali fornita in qualsivoglia pezzatura ricavabile, con tagli ortogonali, dalla misura massima di 3050 x 1220 mm (tolleranza ± 1,5 mm). La lastra avra' spessore 8 mm (tolleranza ± 0,5 mm), densita' di 1580 Kg/m3, resistenza alla flessione ortogonale di 32 n/mm², resistenza alla flessione parallela di 22 n/mm², modulo di elasticita' ortogonale di 15.000 n/mm², modulo di elasticita' parallela di 13.000 n/mm² comportamento alla umidita da 0 a 100% di 1,6 mm/m , porosita' del 20%, la classificazione in categoria A per il test di durabilita' e la classe 5 per la resistenza secondo la norma EN12467. La lastra avra' altresi' classificazione per il comportamento al fuoco A2-s1-d0 secondo la norma EN 13501-1.La colorazione sara' a scelta della D.L. tra quelle disponibili a catalogo con una finitura leggermente marezzata caratteristica della colorazione ad impasto.	m²		183,04
			b	- composta da cemento Portland, cariche minerali, fibre di rinforzo sintetiche, additivi, pigmenti minerali, dispersione di acrilato a base d'acqua sul lato a vista, vernice trasparente resistente all'umidita' sul lato posteriore, spessore 8 mm e sara' fo. - composta da cemento Portland, cariche minerali, fibre di rinforzo sintetiche, additivi, pigmenti minerali, dispersione di acrilato a base d'acqua sul lato a vista, vernice trasparente resistente all'umidita' sul lato posteriore, spessore 8 mm e sara' fornita in qualsivoglia pezzatura ricavabile, con tagli ortogonali, dalla misura massima di 3100 x 1250 mm.Tutti i bordi delle lastre dovranno essere necessariamente trattati con opportuno sigillante.Le lastra avra' una densita' di = 1650 Kg/m³, resistenza alla flessione ortogonale di 24 N/mm², resistenza alla flessione parallela di 22 N/mm², modulo di elasticita' ortogonale di 17.000 n/mm², modulo di elasticita' parallela di 15.000 n/mm² comportamento alla umidita' da 0 a 100% di 1 mm/m , porosita' del 18%, la classificazione in categoria A per il test di durabilita' e la classe 4 per la resistenza secondo la norma EN12467. La lastra avra' altresi' classificazione per il comportamento al fuoco A2-s1-d0 secondo la norma EN 13501-1. La lastra sara' omologata per i test di impermeabilita',di stabilita' all'acqua calda, stabilita' a saturazione/essicazione, stabilita' gelo-disgelo secondo la normativa EN 12467 e per il test di resistenza ai colpi di palla secondo la norma DIN-18 032.La lastra avra' una colorazione con sfumature naturali e una superficie liscia sul lato a vista.La lastra sara' fornita secondo le colorazioni previste dal produttore a scelta della DL tranne il colore bianco.	m²		210,49
			c	- composta da cemento Portland, cariche minerali, fibre di rinforzo sintetiche, additivi, pigmenti minerali, dispersione di acrilato a base d'acqua sul lato a vista, vernice trasparente resistente all'umidita' sul lato posteriore, spessore 8 mm e sara' fo. - composta da cemento Portland, cariche minerali, fibre di rinforzo sintetiche, additivi, pigmenti minerali, dispersione di acrilato a base d'acqua sul lato a vista, vernice trasparente resistente all'umidita' sul lato posteriore, spessore 8 mm e sara' fornita in qualsivoglia pezzatura ricavabile, con tagli ortogonali, dalla misura massima di 3100 x 1250 mm. La lastra avra' una densita' di = 1650 Kg/m³, resistenza alla flessione ortogonale di 26 N/mm², resistenza alla flessione parallela di 17 N/mm², modulo di elasticita' ortogonale di 15.000 n/mm², modulo di elasticita' parallela di 15.000 n/mm² comportamento alla umidita' da 0 a 100% di 1 mm/m, porosita' del 0-100 % > 20%, la classificazione in categoria A per il test di durabilita' e la classe 4 per la resistenza secondo la norma EN12467. La lastra avra' altresi' classificazione per il comportamento al fuoco A2-s1-d0 secondo la norma EN 13501-1. La lastra sara' omologata per i test di impermeabilita', di stabilita' all'acqua calda, stabilita' a saturazione/essicazione, stabilita' gelo-disgelo secondo la normativa EN 12467 e per il test di resistenza ai colpi di palla secondo la norma DIN-18 032.La lastra avra' una colorazione coprente liscia e opaca finita con una finitura in doppio starto con verniaciatura solidificata ai raggi UV sul lato a vista rendendo la stessa antiurto, antigraffio e " antigraffito". Sul lato posteriore la lastra sara' trattata con una vernicie sigillante trasparente a base acqua.	m²		210,49

	1C_10_350			ISOLAMENTO TERMICO PARETI CONTRO TERRA
		1C_10_350_0010		Isolamento termico di parete interrata, realizzato con lastre di polistirene espanso stampato per termocompressione, superficie estradosso sagomata drenante con geotessile filtrante, prodotte con materie prime. Isolamento termico esterno di parete interrata, realizzato con lastre di polistirene espanso stampato per termocompressione, posate sulla impermeabilizzazione, contro terra. Superficie estradosso lastre sagomata drenante con geotessile filtrante; prodotte con materie prime vergini esenti da rigenerato; reazione al fuoco Euroclasse E; conformi alla norma UNI EN 13163, Classe 150 RF, con marcatura CE. Compresi: tagli, adattamenti, fissaggi di qualsiasi tipo a qualsiasi struttura, assistenza muraria e piani di lavoro; negli spessori:
			a	- 28 mm	m²		13,71
			b	- 53 mm	m²		17,48
			c	- 83 mm	m²		22,59
		1C_10_350_0020		Isolamento termico di parete interrata, realizzato con pannelli rigidi in vetro cellulare, prodotti con gas senza CFC e HCFC; conduttivita' termica W/mK 0,040, resistenza alla compressione 700 kPa; reazione al fuoco Classe O;. Isolamento termico di parete interrata, realizzato con pannelli rigidi in vetro cellulare, prodotti con gas senza CFC e HCFC; conduttivita' termica W/mK 0,040, resistenza alla compressione 700 kPa; reazione al fuoco Classe O; rispondenti alle norme UNI EN13167. Compresi: tagli e relative sigillature, adattamenti, la posa con strato inferiore e superiore di bitume ossidato a caldo, raccordi, assistenza muraria e piani di lavoro; negli spessori:
			a	- 40 mm	m²		42,99
			b	- per ogni 10 mm in piu'	m x cm		6,41

	1C_10_400			ISOLAMENTO PONTI TERMICI
		1C_10_400_0010		Isolamento di ponti termici su cordoli, architravi, velette, pilastri, realizzato con pannelli costituiti da lana di legno mineralizzata e legata con cemento. Isolamento di ponti termici su cordoli, architravi, velette, pilastri, realizzato con pannelli costituiti da lana di legno mineralizzata e legata con cemento ad alta resistenza ; conduttivita' termica W/mK 0,09, resistenza alla compressione kPa 260; reazione al fuoco Euroclasse B; conformi alla norma UNI EN 13168. Compresi: tagli, adattamenti, fissaggi di qualsiasi tipo a qualsiasi struttura, assistenza muraria e piani di lavoro; negli spessori:
			a	- 20 mm	m²		13,78
			b	- 30 mm	m²		15,48
			c	- 40 mm	m²		17,48
		1C_10_400_0020		Isolamento di ponti termici realizzato con strisce di pannelli formati da strato di polistirene espanso, spessore 25 mm, interposto tra due pannelli da 5 mm ognuno in fibra di legno mineralizzata, applicate su cordoli, architravi, velette, pilastri. Isolamento di ponti termici su cordoli, architravi, velette, pilastri, realizzato con strisce di pannelli composti da uno strato interno in schiuma di polistirene espanso sinterizzato RF, rispondente alle norme UNI EN 13163, rivestito sui due lati da strati in lana di abete mineralizzata e legata con cemento, spessore 5 mm, rispondente alle norme UNI EN13168. Compresi: tagli, adattamenti, fissaggi di qualsiasi tipo a qualsiasi struttura, assistenza muraria e piani di lavoro; negli spessori:
			a	- 25 mm (5+15+5 mm)	m²		15,36
			b	- 35 mm (5+25+5 mm)	m²		16,96
			c	- 50 mm (5+40+5 mm)	m²		19,78
		1C_10_400_0030		Isolamento di ponti termici realizzato con applicazione su cordoli, architravi, velette, pilastri ecc. di striscie di lastre in polistirene espanso estruso, superficie ruvida senza pelle, prodotte con gas senza CFC e HCFC;. Isolamento di ponti termici realizzato con applicazione su cordoli, architravi, velette, pilastri ecc. di striscie di lastre in polistirene espanso estruso, superficie ruvida senza pelle, prodotte con gas senza CFC e HCFC; conduttivita' termica W/mK 0,033 per spessori fino a 40 mm, e W/mK 0,035 per spessori da 50 mm e oltre, resistenza alla compressione kPa 250 per spessori fino a 40 mm, e kPa 300 per spessori da 50 mm e oltre; reazione al fuoco Euroclasse E; conformi alla norma UNI EN 13164, con marcatura CE. Compresi: tagli, adattamenti, fissaggi di qualsiasi tipo a qualsiasi struttura, assistenza muraria e piani di lavoro; negli spessori:
			a	- 30 mm	m²		13,06
			b	- per ogni 10 mm in piu'	m x cm		2,04
		1C_10_400_0100		Isolamento di ponti termici su strutture verticali ed orizzontali in fase di getto, realizzato con applicazione sui casseri di pannelli costituiti da lana. Isolamento di ponti termici su strutture verticali ed orizzontali in fase di getto, realizzato con applicazione sui casseri di pannelli costituiti da lana di legno mineralizzata e legata con cemento ad alta resistenza ; conduttivita' termica W/mK 0,09, resistenza alla compressione kPa 260; reazione al fuoco Euroclasse B; conformi alla norma UNI EN 13168. Compresi: tagli, adattamenti, fissaggi a qualsiasi tipo di cassero, assistenza muraria e piani di lavoro; negli spessori:
			a	- 25 mm	m²		17,74
			b	- 35 mm	m²		18,12
			c	- 50 mm	m²		20,92
		1C_10_400_0110	_	Isolamento di ponti termici su strutture verticali ed orizzontali in fase di getto, realizzato con applicazione sui casseri di pannelli in lana di legno mineralizzata con magnesite ad alta temperatura; spessore mm 35, conduttivita' termica W/mK 0,09. Isolamento di ponti termici su strutture verticali ed orizzontali in fase di getto, realizzato con applicazione sui casseri di pannelli in lana di legno mineralizzata con magnesite ad alta temperatura; spessore mm 35, conduttivita' termica W/mK 0,094 . Reazione al fuoco in euroclasse minima (A2-s3,d1) . Compresi: tagli, adattamenti, fissaggi a qualsiasi tipo di cassero, assistenza muraria e piani di lavoro.	m²		26,10

	1C_10_450			ISOLAMENTO ACUSTICO SOLAI INTERMEDI
		1C_10_450_0010		Isolamento acustico sotto pavimento, realizzato con pannelli in granulato di sughero espanso agglomerato con processo termico di tostatura. Densita' circa 120 kg/m³, conduttivita' termica W/mK 0,040, resistenza alla. Isolamento acustico sotto pavimento, realizzato con pannelli in granulato di sughero espanso agglomerato con processo termico di tostatura. Densita' circa 120 kg/m³, conduttivita' termica W/mK 0,040, resistenza alla compressione kPa 200, conforme alla norma UNI EN 13170, reazione al fuoco in Euroclasse B2. Compresi: tagli e sigillature, adattamenti, fissaggi, assistenza muraria. Negli spessori:
			a	- 20 mm	m²		9,71
			b	- per ogni 10 mm in piu'	m x cm		3,97
		1C_10_450_0020		Isolamento acustico a pavimento realizzato con pannelli in fibre di legno mineralizzate e rivestite con cemento:. Isolamento acustico sotto pavimento, realizzato con pannelli costituiti da lana di legno mineralizzata e legata con cemento ad alta resistenza; conduttivita' termica W/mK 0,09, resistenza alla compressione kPa 260; reazione al fuoco Euroclasse B; conformi alla norma UNI EN 13168. Compresi: tagli e relativa sigillatura, adattamenti, fissaggi, raccordi, assistenza muraria. Per spessori:
			a	- 10 mm	m²		7,62
			b	- 15 mm	m²		7,96
			c	- 20 mm	m²		8,55
		1C_10_450_0030		Isolamento acustico sotto pavimento, realizzato con strato di gomma vulcanizzata sfilacciata mista a granuli e agglomerata.....mato, in rotoli. Compresi: tagli e relativa sigillatura, adattamenti, fissaggi, raccordi, assistenza muraria. Per spessori:. Isolamento acustico sotto pavimento, realizzato con strato di gomma vulcanizzata sfilacciata mista a granuli e agglomerata con lattici, ancorato su un supporto in cartonfeltro bitumato, in rotoli. Compresi: tagli e relativa sigillatura, adattamenti, fissaggi, raccordi, assistenza muraria. Per spessori:
			a	- spessore 4 mm	m²		5,21
			b	- per ogni 2 mm in piu'	m²		0,66
		1C_10_450_0040		Isolamento acustico a pavimento realizzato con strato di polietilene espanso, con struttura a celle chiuse, estruso o reticolato, in rotoli. Compresi: tagli, adattamenti, fissaggi, sigillature dei tagli, raccordi:. Isolamento acustico sotto pavimento, realizzato con strato di polietilene espanso, con struttura a celle chiuse, estruso o reticolato, in rotoli. Compresi: tagli e relativa sigillatura, adattamenti, fissaggi, raccordi, assistenza muraria. Nei tipi e spessori:
			a	- estruso - spessore 2 mm	m²		2,42
			b	- estruso - per ogni 1 mm in piu'	m²		0,35
			c	- reticolato - spessore 3 mm	m²		4,24
			d	- reticolato - spessore 5 mm	m²		5,18
		1C_10_450_0050	_	Isolamento acustico sotto pavimento, realizzato con feltro ad alta grammatura con una faccia impregnata a saturazione parz.....a sigillatura delle giunzioni. Compresi: tagli e relativa sigillatura, adattamenti, fissaggi, raccordi, assistenza muraria. Isolamento acustico sotto pavimento, realizzato con feltro ad alta grammatura con una faccia impregnata a saturazione parziale da una speciale miscela bituminosa, spessore 2,8 mmin rotoli, rivestito con un film plastico munito di linguetta dotato di una banda adesiva sul bordo opposto per la sigillatura delle giunzioni. Compresi: tagli e relativa sigillatura, adattamenti, fissaggi, raccordi, assistenza muraria.	m²		5,70
		1C_10_450_0060		Isolamento acustico sotto pavimento, realizzato con panne ... nti, fissaggi, raccordi, assistenza muraria. Per spessori:. Isolamento acustico sotto pavimento, realizzato con pannelli in lana di vetro idrorepellente, prodotti con almeno l'80% di vetro riciclato e con un esclusivo legante brevettato di origine naturale, che garantisce la massima qualita' dell'aria; conduttivita' termica W/mK 0,031. Compresi: tagli e relativa sigillatura, adattamenti, fissaggi, raccordi, assistenza muraria. Per spessori:
			a	- 15 mm	m²		8,02
			b	- 20 mm	m²		9,77
		1C_10_450_0070		Isolamento acustico a pavimento realizzato con pannelli rigidi in lana di roccia ad alta densita' con resine termoindurenti, conduttivita' termica. Isolamento acustico sotto pavimento, realizzato con pannelli rigidi in lana di roccia ad alta densita' con resine termoindurenti, conduttivita' termica W/mK 0,035, conforme alla norma UNI EN 13162, reazione al fuoco in Euroclasse A1, con marcatura CE. Compresi: tagli e relativa sigillatura, adattamenti, fissaggi, raccordi, assistenza muraria. Per spessori:
			a	- 20 mm	m²		5,16
			b	- per ogni 10 mm in piu'	m x cm		1,64
		1C_10_450_0080	_	Isolamento acustico a pavimento realizzato con feltro in rotolo, composto da lattice di gomma soffice centrifugata, con proprieta' antivibrante. Isolamento acustico sotto pavimento, realizzato con feltro in rotolo, composto da lattice di gomma soffice centrifugata, con proprieta' antivibrante. Membrana protettiva superiore in poliolefine, spessore 7 mm, peso 3 kg/m². Compresi: tagli e relativa sigillatura, adattamenti, fissaggi, raccordi, assistenza muraria.	m²		8,72
		1C_10_450_0090	_	Isolamento acustico a pavimento realizzato con strato elastico, in rotolo, composto da granulato di gomma con lattice puro e perlite espansa su. Isolamento acustico sotto pavimento, realizzato con strato elastico, in rotolo, composto da granulato di gomma con lattice puro e perlite espansa su supporto in carta politenata, spessore 5 mm, peso 3 kg/m² Compresi: tagli e relativa sigillatura, sovrapposizioni, adattamenti, fissaggi, raccordi, assistenza muraria.	m²		7,77
		1C_10_450_0100	_	Isolamento acustico sotto pavimento, realizzato con pannelli in lana di legno mineralizzata con magnesite ad alta temperatura. Reazione al fuoco in euroclasse (A2-s1,d0) (A2-s2,d0) (A2-s1,d1) (B-s1,d0) (B-s2,d0) (B-s1,d1) . Compresi: tagli e relativ. Isolamento acustico sotto pavimento, realizzato con pannelli in lana di legno mineralizzata con magnesite ad alta temperatura. Reazione al fuoco in euroclasse (A2-s1,d0) (A2-s2,d0) (A2-s1,d1) (B-s1,d0) (B-s2,d0) (B-s1,d1) . Compresi: tagli e relative sigillature, adattamenti, fissaggi di qualsiasi tipo a qualsiasi struttura, raccordi, assistenza muraria.	m²		7,40

	1C_10_500			ISOLAMENTO ACUSTICO PARETI DIVISORIE INTERNE
		1C_10_500_0010		Isolamento acustico a parete realizzato con pannelli in sughero agglomerato:. Isolamento acustico a parete divisori interni realizzato con pannelli in granulato di sughero espanso agglomerato con processo termico di tostatura. Densita' 150/160 kg/m³, conduttivita' termica W/m°K 0,044, resistenza alla compressione 9,36 kg/cm², conforme alla norma UNI EN 13170, reazione al fuoco in Euroclasse B2. Compresi: tagli e sigillature, adattamenti, fissaggi, assistenza muraria e piani di lavoro. Negli spessori:
			a	- spessore 2 cm	m²		11,69
			b	- per ogni cm in piu'	m x cm		3,94
		1C_10_500_0020		Isolamento termico e acustico in intercapedine realizzato ... ura, assistenza muraria e piani di lavoro. Negli spessori:. Isolamento termico e acustico in intercapedine realizzato con pannelli autoportanti a tutta altezza in lana di vetro idrorepellente, prodotti con almeno l'80% di vetro riciclato e con un esclusivo legante di origine naturale, che garantisce la massima qualita' dell'aria, rivestito su entrambe le facce con un velo di vetro; conduttivita' termica W/mK 0,032, conforme alla norma UNI EN 13162, reazione al fuoco in Euroclasse A1, con marcatura CE. Compresi: tagli e sigillature, adattamenti, fissaggio con qualsiasi mezzo a qualsiasi struttura, assistenza muraria e piani di lavoro. Negli spessori:
			a	- 40 mm	m²		11,75
			b	- per ogni 10 mm in piu'	m x cm		1,64
		1C_10_500_0030		Isolamento acustico a parete realizzato con strato di gomma vulcanizzata sfilacciata mista a granuli e agglomerata con lattici, rivestito sulle due facce con cartonfeltro bitumato, densita' circa 400 kg/m³, con caratteristiche. Isolamento acustico a parete divisori interni realizzato con strato di gomma vulcanizzata sfilacciata mista a granuli e agglomerata con lattici, rivestito sulle due facce con cartonfeltro bitumato, densita' circa 400 kg/m³, con caratteristiche conformi alla Norma UNI EN 29052. Compresi: tagli e sigillature, adattamenti, fissaggio con qualsiasi mezzo a qualsiasi struttura, assistenza muraria e piani di lavoro. Negli spessori:
			a	- 8 mm	m²		11,91
			b	- 10 mm	m²		12,67
		1C_10_500_0040		Isolamento acustico divisori interni in tavolato e cartongesso, realizzato con pannelli rigidi in lana di roccia con resine termoindurenti, conduttivita' termica W/mK 0,034, conforme alla norma UNI EN 13162, reazione al
			a	- 20 mm	m²		7,28
			b	- per ogni 10 mm in piu'	m x cm		1,18
		1C_10_500_0050		Pannello composto da strato interno di lana di roccia ad alta densita' a fibre orientate, conforme alle norme UNI EN 13162, rivestito sui due lati da pannelli in lana di abete mineralizzata e legata con cemento, spessore 5. Isolamento acustico a parete divisori interni in tavolato e cartongesso, realizzato con pannelli composti da strato interno di lana di roccia ad alta densita' a fibre orientate, conforme alle norme UNI EN 13162, rivestito sui due lati da pannelli in lana di legno mineralizzata e legata con cemento, spessore 5 mm, rispondente alle norme UNI EN13168. Compresi: tagli e sigillature, adattamenti, fissaggio con qualsiasi mezzo a qualsiasi struttura, assistenza muraria e piani di lavoro. Negli spessori:
			a	- 35 mm (5+25+5 mm)	m²		22,42
			b	- 50 mm (5+40+5 mm)	m²		26,17
			c	- 75 mm (5+65+5 mm)	m²		36,93
		1C_10_500_0060		Pannello composto da strato interno di lana di roccia ad alta densita' a fibre orientate, conforme alle norme UNI EN 13162, rivestito sui due lati da pannelli in lana di abete mineralizzata e legata con cemento, spessore 5. Isolamento acustico a parete divisori interni in tavolato e cartongesso, realizzato con pannelli costituiti da strato interno di lana di roccia ad alta densita' a fibre orientate, conforme alle norme UNI EN 13162, rivestito sui due lati da pannelli in lana di legno mineralizzata ad alta temperatura con magnesite, spessore 5 mm, rispondente alle norme UNI EN13168. Compresi: tagli e relative sigillature, adattamenti, fissaggi di qualsiasi tipo a qualsiasi struttura, raccordi, assistenza muraria e piani di lavoro; negli spessori:
			a	- 35 mm (5+25+5 mm)	m²		26,03
			b	- 50 mm (5+40+5 mm)	m²		30,02
			c	- 75 mm (5+65+5 mm)	m²		43,01

	1C_10_530			ISOLAMENTO ACUSTICO SOTTO TAVOLATI
		1C_10_530_0010		Isolamento acustico sotto tavolati realizzato con strisce in rotoli di feltro ad alta grammatura con una faccia impregnata....., spessore 2,8 mm. Compresi: tagli, fissaggio con qualsiasi mezzo a qualsiasi struttura, assistenza muraria. Di larghezza:. Isolamento acustico sotto tavolati realizzato con strisce in rotoli di feltro ad alta grammatura con una faccia impregnata a saturazione parziale da una speciale miscela bituminosa rifinita con un tnt polipropilenico, spessore 2,8 mm. Compresi: tagli, fissaggio con qualsiasi mezzo a qualsiasi struttura, assistenza muraria. Di larghezza:
			a	- 12 cm	m		1,50
			b	- 20 cm	m		2,07
			c	- 33 cm	m		2,61
		1C_10_530_0030		Isolamento acustico con strisce spessore 15 cm, poste alla base dei divisori, in fibra di legno mineralizzata e legata con cemento ad alta. Isolamento acustico sotto tavolati con strisce poste alla base dei divisori, in fibra di legno mineralizzata con magnesite ad alta tremperatura ; conduttivita' termica W/mK 0,09, resistenza alla compressione kPa 260; reazione al fuoco Euroclasse B; conformi alla norma UNI EN 13168. Compresi: tagli, fissaggio con qualsiasi mezzo a qualsiasi struttura, assistenza muraria. Di larghezza:
			a	- 8 cm - spess. 15 mm	m		1,39
			b	- 10 cm - spess. 15 mm	m		1,58
			c	- 12 cm - spess. 15 mm	m		1,87
			d	- aumento al m ad ogni larghezza per spessore 20 mm	m		0,21
		1C_10_530_0040		Isolamento acustico con strisce di sughero naturale supercompresso, spessore 3 mm, poste alla base di divisori:. Isolamento acustico sotto tavolati con strisce di sughero naturale supercompresso, spessore 3 mm, poste alla base dei divisori. Compresi: tagli, fissaggio con qualsiasi mezzo a qualsiasi struttura, assistenza muraria. Di larghezza:
			a	- 10 cm	m		1,18
			b	- 12,5 cm	m		1,40
			c	- 15 cm	m		1,75
		1C_10_530_0050		Isolamento acustico con strisce di sughero naturale supercompresso, spessore 5 mm, poste alla base di divisori:. Isolamento acusticosotto tavolati con strisce di sughero naturale supercompresso, spessore 5 mm, poste alla base dei divisori. Compresi: tagli, fissaggio con qualsiasi mezzo a qualsiasi struttura, assistenza muraria. Di larghezza:
			a	- 10 cm	m		1,66
			b	- 12,5 cm	m		2,02
			c	- 15 cm	m		2,70
		1C_10_530_0060		Isolamento acustico con strisce spessore 2 cm, poste alla base dei divisori, in fibra di legno mineralizzata e legata con cemento ad alta. Isolamento acustico sotto tavolati con strisce spessore 20 mm, poste alla base dei divisori, in fibra di legno mineralizzata e legata con cemento ad alta resistenza ; conduttivita' termica W/mK 0,09, resistenza alla compressione kPa 260; reazione al fuoco Euroclasse B; conformi alla norma UNI EN 13168. Compresi: tagli, fissaggio con qualsiasi mezzo a qualsiasi struttura, assistenza muraria. Di larghezza:
			a	- 8 cm	m		1,29
			b	- 10 cm	m		1,33
			c	- 12 cm	m		1,46
		1C_10_530_0070		Isolamento sotto tavolati realizzato con strisce di isolante acustico in rotoli, formato da strato di gomma vulcanizzata sfilacciata mista a granuli e. Isolamento acustico sotto tavolati realizzato con striscie di isolante in rotoli, formato da strato di gomma vulcanizzata sfilacciata mista a granuli e agglomerata con lattici, ancorato su un supporto in cartonfeltro bitumato; spessore 8 mm, densita' circa 300 kg/m³, con caratteristiche conformi alla Norma UNI EN 29052. Compresi: tagli, fissaggio con qualsiasi mezzo a qualsiasi struttura, assistenza muraria. Di larghezza:
			a	- 10 cm	m		1,97
			b	- 15 cm	m		2,38
			c	- 20 cm	m		3,17
			d	- 25 cm	m		3,86

	1C_10_550			ISOLAMENTO TERMO ACUSTICO CONTROSOFFITTI
		1C_10_550_0010	_	Isolamento acustico di controsoffitti realizzato con feltro in lana di vetro con resine termoindurenti, senza rivestimenti superficiali. Conduttivita' termica W/mK 0,037, reazione al fuoco euroclasse A1, spessore 25 mm. Compresi: tagli, adattamenti,. Isolamento acustico di controsoffitti realizzato con feltro in lana di vetro con resine termoindurenti, senza rivestimenti superficiali. Conduttivita' termica W/mK 0,037, reazione al fuoco euroclasse A1, spessore 25 mm. Compresi: tagli, adattamenti, fissaggi, sormonti, assistenza muraria e piani di lavoro.	m²		4,29
		1C_10_550_0020	_	Isolamento acustico di controsoffitti realizzato con feltro in lana di vetro con resine termoindurenti, rivestito su una faccia con velo di vetro nero. Conduttivita' termica W/mK 0,037, reazione al fuoco euroclasse A1, spessore 25 mm. Compresi: tagl. Isolamento acustico di controsoffitti realizzato con feltro in lana di vetro con resine termoindurenti, rivestito su una faccia con velo di vetro nero. Conduttivita' termica W/mK 0,037, reazione al fuoco euroclasse A1, spessore 25 mm. Compresi: tagli, adattamenti, fissaggi, sormonti, assistenza muraria e piani di lavoro.	m²		7,46
		1C_10_550_0030		Isolamento termo acustico di controsoffitti realizzato co ... uraria e piani di lavoro. Conduttivita' termica e spessori:. Isolamento termo acustico di controsoffitti realizzato con pannelli in lana di vetro, prodotti con almeno l'80% di vetro riciclato e con un esclusivo legante di origine naturale, rivestiti su una faccia con un velo di vetro. Reazione al fuoco in Euroclasse A1 conforme alla norma EN 13501-1. Compresi: tagli, adattamenti, fissaggi, sormonti, assistenza muraria e piani di lavoro. Conduttivita' termica e spessori:
			a	- W/mK 0,032 sondo la norma EN 13162 - spess. 45 mm.	m²		6,91
			b	- W/mK 0,032 sondo la norma EN 13162 - spess. 70 mm.	m²		9,13
			c	- W/mK 0,032 sondo la norma EN 13162 - spess. 95 mm.	m²		11,02
			d	- W/mK 0,038 sondo la norma EN 12167 - spess. 45 mm.	m²		4,33
			e	- W/mK 0,040 sondo la norma EN 13162 - spess. 70 mm.	m²		5,38
			f	- W/mK 0,040 sondo la norma EN 13162 - spess. 95 mm.	m²		6,48
		1C_10_550_0040	_	Isolamento termo acustico di controsoffitti realizzato con pannelli in polistirolo, conduttivita' termica W/mK 0,032, reaz.....fuoco euroclasse E, spessore 20 mm. Compresi: tagli, adattamenti, fissaggi, sormonti, assistenza muraria e piani di lavoro. Isolamento termo acustico di controsoffitti realizzato con pannelli in polistirolo, conduttivita' termica W/mK 0,032, reazione al fuoco euroclasse E, spessore 20 mm. Compresi: tagli, adattamenti, fissaggi, sormonti, assistenza muraria e piani di lavoro.	m²		5,84
		1C_10_550_0050	_	Isolamento termo acustico di controsoffitti realizzato con pannelli in polistirolo, conduttivita' termica W/mK 0,032, reaz.....fuoco euroclasse E, spessore 20 mm. Compresi: tagli, adattamenti, fissaggi, sormonti, assistenza muraria e piani di lavoro. Isolamento termo acustico di controsoffitti realizzato con pannelli idrorepellenti in isolante minerale, trattata con speciale legante a base di resine termoindurenti, rivestito su una faccia da un velo vetro, conduttivita' termica W/mK 0,038, reazione al fuoco euroclasse A1, spessore 45 mm. Compresi: tagli, adattamenti, fissaggi, sormonti, assistenza muraria e piani di lavoro.	m²		5,61

1C_11	>---			SISTEMI DI COPERTURA

	1C_11_000			NOTA DI CONSULTAZIONE. NOTA DI CONSULTAZIONE Nei prezzi indicati si ipotizza che i ponteggi esterni, se necessari, siano disponibili. Se i ponteggi esterno devono essere montati appositamente, il relativo costo dovra' essere contabilizzato in aggiunta. Come di consueto, tutti i ponteggi o piani di lavoro interni, trabattelli ecc. necessari per la esecuzione dei lavori sono compresi nei prezzi.In tutte le lavorazioni relative a qualsiasi tipo di copertura, anche se non e' compiutamente ripetuto in ogni voce, si intendono sempre comprese tutte le operazioni di posa e assistenza muraria di qualsiasi tipo, necessarie per dare l'opera perfettamente finita ed utilizzabile, senza ulteriori oneri, ad integrazione della posa ed assistenza specialistica.

	1C_11_010			ORDITURE TETTI IN LEGNAME
		1C_11_010_0010		Grossa orditura di tetto con capriate e puntoni, in opera. Grossa orditura di tetto costituita da capriate, colmi e puntoni in legname abete, con interasse di m. 3/3,50 e luce fino a 12 m.Sono compresi: tagli a misura, adattamenti, incastri, lavorazioni con ascia, montaggi, chioderia, ferramenta d'uso; spalmatura delle teste con carbolineum; immorsature nelle murature; opere provvisionali e di protezione. Eseguita con:
			a	- travi squadrate in abete uso Trieste, a m³ di legname	m³		756,76
			b	- travi squadrate in abete uso Trieste, al m² di superficie di pianta coperta dalla struttura	m²		24,97
			c	- travi abete a spigoli vivi, a m³ di legname	m³		905,32
			d	- travi abete a spigoli vivi, riferita al m² di superficie di pianta coperta dalla struttura	m²		29,88
		1C_11_010_0020		Piccola orditura su grossa orditura in capriate del n. 1C.11.010.0010, costituita da arcarecci da cm 13x19 , travetti da cm 8x10 con listelli da cm 5x2,5 o 5x3 posti ad interasse adatto al tipo di manto Compresi: tagli, adattamenti, chiodatura alla. Piccola orditura, su grossa orditura in capriate del n. 1C.11.010.0010, costituita da arcarecci da cm 13x19 , travetti da cm 8x10 con listelli da cm 5x2,5 o 5x3 posti ad interasse adatto al tipo di manto. Compresi: tagli, adattamenti, chiodatura alla sottostante struttura. Per manto:
			a	- in tegole piane marsigliesi	m²		28,01
			b	- in tegole a canale (coppi)	m²		30,48
			c	- leggero in fibre o lamiera	m²		24,41
		1C_11_010_0030		Grossa orditura di tetto con terzere o arcarecci, travetti, puntoni, in opera. Grossa orditura di tetto costituita da terzere o arcarecci, travetti, colmi in legname abete. Sono compresi: tagli a misura, adattamenti, incastri, lavorazioni con ascia, montaggi, chioderia, ferramenta d'uso; spalmatura delle teste con carbolineum; immorsature nelle murature; opere provvisionali e di protezione. Eseguita con:
			a	- travi squadrate in abete uso Trieste, a m³ di legname	m³		592,58
			b	- travi squadrate in abete uso Trieste, al m² di superficie di pianta coperta dalla struttura	m²		22,53
			c	- travi abete a spigoli vivi, a m³ di legname	m³		749,89
			d	- travi abete a spigoli vivi, riferita al m² di superficie di pianta coperta dalla struttura	m²		28,49
		1C_11_010_0040		Piccola orditura su grossa orditura in terzere o arcarecci del n. 13.5.10, costituita da travetti da cm 8x8 con listelli da cm 5x2,5 o 5x3 posti ad interasse adatto al tipo di manto. Compresi: tagli, adattamenti, chiodatura alla sottostante struttur. Piccola orditura, su grossa orditura in terzere o arcarecci del n. 1C.11.010.0030, costituita da travetti da cm 8x8 con listelli da cm 5x2,5 o 5x3 posti ad interasse adatto al tipo di manto. Compresi: tagli, adattamenti, chiodatura alla sottostante struttura. Per manto:
			a	- in tegole piane marsigliesi	m²		25,10
			b	- in tegole a canale (coppi)	m²		27,94
			c	- leggero in fibre o lamiera	m²		22,25
		1C_11_010_0050		Orditura di tetti a capriatelle, con interasse di cm 60 circa, costituite da smezzole da cm 5x20, con doppia catena in tavole da cm 20x2,5, tutto in abete, chiodate ed imbullonate. Sono compresi: tagli a misura, adattamenti, montaggi, chioderia, ferr. Orditura di tetti a capriatelle, con interasse di cm 60 circa, costituite da smezzole da cm 5x20, con doppia catena in tavole da cm 20x2,5, tutto in abete, chiodate ed imbullonate. Sono compresi: tagli a misura, adattamenti, montaggi, chioderia, ferramenta d'uso; immorsature nelle murature; opere provvisionali e di protezione. Eseguita in:
			a	- abete a spigoli vivi, a m³ di legname	m³		741,05
			b	- abete a spigoli vivi, al m² di superficie di pianta coperta dalla struttura	m²		31,13
		1C_11_010_0060		Piccola orditura, su struttura in capriatelle interasse cm 60 circa del n. 1C.11.010.0050, con listelli in in legno abete, sez.3 x 5/3.5 x 3.5, con interassi adatti ai manti di copertura. Compresi: tagli, adattamenti, chiodatura alla sottostante stru. Piccola orditura, su struttura in capriatelle interasse cm 60 circa del n. 1C.11.010.0050, con listelli in in legno abete, sez.3 x 5/3.5 x 3.5, con interassi adatti ai manti di copertura. Compresi: tagli, adattamenti, chiodatura alla sottostante struttura. Per manto:
			a	- in tegole piane marsigliesi	m²		9,97
			b	- in tegole a canale (coppi)	m²		11,68
			c	- leggero in fibre o lamiera	m²		7,84

	1C_11_020			SOTTOMANTI
		1C_11_020_0010		Listelli sottomanto in legno abete, sez.3 x 5/3.5 x 3.5, con interassi adatti ai manti di copertura. Compresi: tagli, adattamenti, chiodatura alla sottostante struttura (voce compresa nella valutazione delle piccole orditure delle strutture complete. Listelli sottomanto in legno abete, sez.3 x 5/3.5 x 3.5, con interassi adatti ai manti di copertura. Compresi: tagli, adattamenti, chiodatura alla sottostante struttura (voce compresa nella valutazione delle piccole orditure delle strutture complete, e non compresa nei manti). Per manto:
			a	- in tegole piane marsigliesi	m²		8,91
			b	- in tegole a canale (coppi)	m²		10,32
			c	- leggero in fibre o lamiera	m²		7,84
		1C_11_020_0020	_	Sottomanto in tavole di abete per falde. Sottomanto continuo in tavole di abete accostate per falde. Compresi: tagli adattamenti, chiodature alla sottostante struttura	m²		25,95
		1C_11_020_0030		Sottomanto in pannelli di compensato fenolico. Sottomanto continuo in pannelli di compensato fenolico, dimensioni 122x244 cm, resistente all'acqua. Compresi: tagli, adattamenti, sfridi, chiodatura alla sottostante struttura.
			a	- spessore 10,0 mm	m²		10,74
			b	- spessore 12,5 mm	m²		12,47
			c	- spessore 15,5 mm	m²		14,93

	1C_11_030			COPERTURE IN LEGNO COMPLETE DI MANTO
		1C_11_030_0010		Copertura di tetto composta da grossa orditura di tetto su capriate, colmi e puntoni in legname abete uso trieste, con interasse di m. 3/3,50; piccola orditura costituita da travetti da cm 8x8 con listelli da cm 5x2,5 o 5x3 posti ad interasse adatto. Copertura di tetto composta da grossa orditura di tetto su capriate, colmi e puntoni in legname abete uso trieste, con interasse di m. 3/3,50; piccola orditura costituita da travetti da cm 8x8 con listelli da cm 5x2,5 o 5x3 posti ad interasse adatto al tipo di manto. Sono compresi: tagli a misura, adattamenti, incastri, lavorazioni con ascia, montaggi, chioderia, ferramenta d'uso; spalmatura delle teste con carbolineum; immorsature nelle murature; opere provvisionali e di protezione. Compreso il manto di copertura in:
			a	- tegole marsigliesi	m²		73,59
			b	- tegole a canale (coppi)	m²		84,16
			c	- lastre cemento fibrorinforzate ondulate, spessore 7 mm	m²		61,95
		1C_11_030_0020		Copertura di tetto composta da grossa orditura di tetto su capriate, colmi e puntoni in legname abete a spigoli vivi, con interasse di m. 3/3,50; piccola orditura costituita da travetti da cm 8x8 con listelli da cm 5x2,5 o 5x3 posti ad interasse ada. Copertura di tetto composta da grossa orditura di tetto su capriate, colmi e puntoni in legname abete a spigoli vivi, con interasse di m. 3/3,50; piccola orditura costituita da travetti da cm 8x8 con listelli da cm 5x2,5 o 5x3 posti ad interasse adatto al tipo di manto. Sono compresi: tagli a misura, adattamenti, incastri, lavorazioni con ascia, montaggi, chioderia, ferramenta d'uso; spalmatura delle teste con carbolineum; immorsature nelle murature; opere provvisionali e di protezione. Compreso il manto di copertura in:
			a	- tegole marsigliesi	m²		78,50
			b	- tegole a canale (coppi)	m²		89,07
			c	- manto in lastre cemento fibrorinforzate ondulate, spess. cm 7	m²		66,86
		1C_11_030_0050		Grossa orditura di tetto costituita da terzere o arcarecci, travetti, colmi in legname abete uso Trieste. Piccola orditura con travetti da cm 8x8 e listelli da cm 5x2,5 o 5x3 posti ad interasse adatto al tipo di manto Sono compresi: tagli a misura,. Grossa orditura di tetto costituita da terzere o arcarecci, travetti, colmi in legname abete uso Trieste. Piccola orditura con travetti da cm 8x8 e listelli da cm 5x2,5 o 5x3 posti ad interasse adatto al tipo di manto. Sono compresi: tagli a misura, adattamenti, incastri, lavorazioni con ascia, montaggi, chioderia, ferramenta d'uso; spalmatura delle teste con carbolineum; immorsature nelle murature; opere provvisionali e di protezione. Compreso il manto di copertura in:
			a	- tegole marsigliesi	m²		68,24
			b	- manto in tegole a canale (coppi)	m²		79,18
			c	- lastre cemento fibrorinforzate ondulate, spessore 7 mm	m²		57,34
		1C_11_030_0060		Grossa orditura di tetto costituita da terzere o arcarecci, travetti, colmi in legname abete a filo vivo. Piccola orditura con travetti da cm 8x8 e listelli da cm 5x2,5 o 5x3 posti ad interasse adatto al tipo di manto Sono compresi: tagli a misura,. Grossa orditura di tetto costituita da terzere o arcarecci, travetti, colmi in legname abete a filo vivo. Piccola orditura con travetti da cm 8x8 e listelli da cm 5x2,5 o 5x3 posti ad interasse adatto al tipo di manto. Sono compresi: tagli a misura, adattamenti, incastri, lavorazioni con ascia, montaggi, chioderia, ferramenta d'uso; spalmatura delle teste con carbolineum; immorsature nelle murature; opere provvisionali e di protezione. Compreso il manto di copertura in:
			a	- tegole marsigliesi	m²		74,21
			b	- tegole a canale (coppi)	m²		85,15
			c	- lastre cemento fibrorinforzate ondulate, spessore 7 mm	m²		63,32
		1C_11_030_0100		Orditura di tetti a capriatelle, con interasse di cm 60 costituite da smezzole da cm 5x20, con doppia catena in tavole da cm 20x2,5, tutto in abete, chiodate ed imbullonate. Piccola orditura con listelli in legno abete, sez. 3 x 5/3.5 x 3.5, con inte. Orditura di tetti a capriatelle, con interasse di cm 60 costituite da smezzole da cm 5x20, con doppia catena in tavole da cm 20x2,5, tutto in abete, chiodate ed imbullonate. Piccola orditura con listelli in legno abete, sez.3 x 5/3.5 x 3.5, con interassi adatti ai manti di copertura. Sono compresi: tagli a misura, adattamenti, montaggi, chioderia, ferramenta d'uso; immorsature nelle murature; opere provvisionali e di protezione. Compreso il manto di copertura in:
			a	- tegole marsigliesi	m²		61,70
			b	- tegole a canale (coppi)	m²		71,52
			c	- lastre cemento fibrorinforzate ondulate, spessore 7 mm	m²		51,54

	1C_11_050			ORDITURE TETTI IN METALLO
		1C_11_050_0010	_	Struttura realizzata con sostegni telescopici regolabili in altezza, in acciaio zincato, per formazione pendenze di coperture metalliche. Struttura realizzata con sostegni telescopici regolabili in altezza, in acciaio zincato, per formazione pendenze di coperture metalliche, compresi i fissaggi al solaio con tasselli ad espansione; esclusi arcarecci. Valutazione: in base alla superficie della copertura.	m²		14,85
		1C_11_050_0020	_	Struttura in profilati acciaio zincati ad omega, spessore 10/10 mm altezza 50 mm, asolati. Struttura in profilati acciaio zincato ad omega, spessore 10/10 mm altezza 50 mm, asolati, per ancoraggio lastre di coperture ventilate	m		16,45

	1C_11_110			MANTI DI COPERTURA IN COTTO E CEMENTO
		1C_11_110_0010	_	Manto di copertura con tegole a canale o coppi. Manto di copertura con tegole a canale o coppi in ragione di n. 32 al m², compresi colmi, pezzi speciali, sigillature con malta, esclusi i listelli portategole	m²		28,72
		1C_11_110_0020	_	Sovrapprezzo ai manti in coppi per fissaggio con fermacoppi - in piattina di acciaio inox	m²		8,39
		1C_11_110_0030	_	Sovrapprezzo ai manti in coppi per fissaggio con fermacoppi - in piattina di rame	m²		15,98
		1C_11_110_0050	_	Manto di copertura con tegole marsigliesi. Manto di copertura con tegole marsigliesi in ragione di n. 15 al m², compresi colmi e pezzi speciali, sigillature con malta, esclusi i listelli portategole	m²		20,61
		1C_11_110_0070		Manto di copertura in tegole di cemento colorate, curve o piane, compresi colmi, pezzi speciali, sigillatura con malta, esclusi i listelli portategole. Con coppi del tipo:
			a	- Doppia Romana (in ragione di n. 10 al m²)	m²		26,83
			b	- Portoghese (in ragione di n°12 al m²)	m²		29,96

	1C_11_115			TEGOLE IN CEMENTO PER SUPPORTO IMPIANTI FOTOVOLTAICI
		1C_11_115_0000		NOTA DI CONSULTAZIONE ISTRUZIONI PER LA POSA DI BASAMENTI DI INTEGRAZIONE A SUPPORTO DI IMPIANTI FOTOVOLTAICI. NOTA DI CONSULTAZIONEISTRUZIONI PER LA POSA DI BASAMENTI DI INTEGRAZIONE A SUPPORTO DI IMPIANTI FOTOVOLTAICILa posa dell'elemento di copertura per manto in tegola di tipo portoghese, quale basamento di integrazione a supporto di impianto fotovoltaico, segue le stesse prescrizioni di posa per le normali tegole in cemento:- pendenze minime di utilizzo (30%) per norme di posa senza listellatura, utilizzando quindi 2 denti d'arresto inferiori di cui e' dotato ciascun basamento- posa su listellatura facoltativa dal 30% al 45% di pendenza, ed obbligatoria dopo il 45%I basamenti fungono da predisposizione per alloggiamento e fissaggio di moduli fotovoltaici e dovranno essere installati su falde rivolte nel quadrante sud.Al fine di ottimizzare la retroventilazione per moto convettivo dei moduli fotovoltaici durante il periodo estivo, e' buona norma realizzare la forma dell'impianto a sviluppo prevalentemente orizzontale.Per quel che riguarda la corretta individuazione dell'area destinata ai basamenti e' necessario tenere conto dei seguenti criteri:1. Posizionamento basamenti ad almeno 2 metri dalla linea di gronda e dai bordi laterali della falda2. Distanziamento da camini ed altre strutture che potrebbero far ricadere la propria ombra sui futuri moduli fotovoltaici.
		1C_11_115_0010	_	Fornitura e posa in opera di elemento di copertura per manto in tegole di cemento, tipo portoghese, quale basamento di integrazione e supporto di impianti fotovoltaici o pannelli solari termici. Fornitura e posa in opera di elemento di copertura per manto in tegole di cemento, tipo portoghese, quale basamento di integrazione e supporto di impianti fotovoltaici o pannelli solari termici. Sugli estradossi il basamento e' munito di profili di acciaio inox integrati nel corpo dello stesso e predisposti per il fissaggio meccanico del modulo fotovoltaico. Compresi colmi, sigillature con malta e tutti gli elementi ed apprestamenti necessari per dare l'opera a perfetta regola d'arte. Inoltre nel prezzo e' compresa e compensata la quota di sovrapposizione pari al 15% della superficie del singolo elemento.	m²		272,12
		1C_11_115_0020	_	Fornitura e posa in opera di tegola passacavi in cemento, tipo portoghese, munita di tutti gli elementi stagni (IP 65), dotata di dente di arresto antiscivolo, da utilizzarsi per la realizzazione in copertura di impianti fotovoltaici ai fini del pass. Fornitura e posa in opera di tegola passacavi in cemento, tipo portoghese, munita di tutti gli elementi stagni (IP 65), dotata di dente di arresto antiscivolo, da utilizzarsi per la realizzazione in copertura di impianti fotovoltaici ai fini del passaggio dei cavi elettrici provenienti dai moduli e diretti all'inverter. Compresa sigillatura con malta e tutti gli elementi ed apprestamenti necessari per dare l'opera a perfetta regola d'arte.	cad		53,63
		1C_11_115_0030	_	Fornitura e posa in opera di tegola passatubi in cemento, tipo portoghese, dotata di dente di arresto antiscivolo, da utilizzarsi per la realizzazione in copertura di impianti solari termici ai fini del passaggio dei tubi provenienti dai moduli fotov. Fornitura e posa in opera di tegola passatubi in cemento, tipo portoghese, dotata di dente di arresto antiscivolo, da utilizzarsi per la realizzazione in copertura di impianti solari termici ai fini del passaggio dei tubi provenienti dai moduli fotovoltaici. Compresa sigillatura con malta e tutti gli elementi ed apprestamenti necessari per dare l'opera a perfetta regola d'arte.	cad		44,69

	1C_11_120			MANTI IN TEGOLE BITUMINOSE
		1C_11_120_0010		Manto in tegole bituminose colorate, protette con graniglia, da:. Manto in tegole bituminose colorate, costituite da bitumi ossidati, supporto in fibra di vetro da 125 g/m² impregnato con bitume ossidato, protette con graniglia di roccia basaltica ceramizzata, posate a fiamma o chiodate. Compresi colmi, sfridi, tagli, adattamenti, aeratori nei tetti ventilati.
			a	- dimensioni 100 x 34 cm, peso 10,50 kg/m²	m²		19,42
			b	- dimensioni 100x 33,6 cm, peso 8,50 kg/m²	m²		19,42
			c	- dimensioni 100 x 34 cm, peso 12 kg/m², arrotondate	m²		19,60
			d	- dimensioni 91,5 x 42,2, peso 15 kg/m²	m²		23,55
		1C_11_120_0020		Manto con tegole bituminose protette con lamina di rame puro da 70 micron. Manto con tegole bituminose composte da doppio supporto in fibra di vetro da 80 g/m² cadauno, bitume fillerizzato con cariche minerali speciali, protette con lamina di rame puro da 70 micron, applicate a fiamma o chiodate. Compresi colmi, sfridi, tagli, adattamenti; aeratori nei tetti ventilati.
			a	- dimensioni 100 x 34 cm, peso 7,5 kg/m²	m²		65,40
			b	- dimensioni 100 x 34 cm, peso 14 kg/m²	m²		65,57
		1C_11_120_0030	_	Manto con tegole multistrato in acciaio ricoperte con graniglia. Manto con tegole multistrato costituite da supporto in lamiera di acciaio spessore 4,3/10 galvanizzata e prelaccata con trattamento acrilico impermeabilizzante ed insonorizzante, rivestite con graniglia di roccia e trattamento finale con vernice incolore di resina acrilica, dimensioni elementi 130 x 40 cm circa. Compresi tagli, adattamenti, sfridi, pezzi speciali, chiodature.	m²		29,62

	1C_11_130			COPERTURE IN LASTRE RESINA - FIBROCEMENTO
		1C_11_130_0010	_	Copertura in laminato traslucido di vetroresina in rotoli ... chiodi autofilettanti o tirafondi zincocromati e rondelle. Copertura in laminato traslucido di vetroresina in rotoli, profilo ondulato o piano, peso non inferiore a 0,300 kg/m², nei colori di serie. Compresi tagli, adattamenti, sfridi, pezzi speciali, fissaggi con chiodi autofilettanti o tirafondi zincocromati e rondelle.	m²		7,51
		1C_11_130_0020	_	Copertura in lastre traslucide di vetroresina. di tipo pi ... chiodi autofilettanti o tirafondi zincocromati e rondelle. Copertura in lastre traslucide di vetroresina. di tipo piano od ondulato, di peso non inferiore a 0.375 kg/m², colori di serie. Compresi tagli, adattamenti, sormonti, sfridi, pezzi speciali, fissaggi alla sottostante orditura con chiodi autofilettanti o tirafondi zincocromati e rondelle	m²		8,38
		1C_11_130_0030	_	Copertura in lastre di vetroresina opache, di tipo ondula ... chiodi autofilettanti o tirafondi zincocromati e rondelle. Copertura in lastre di vetroresina opache, di tipo ondulato o grecato, protette con film poliestere, di peso non inferiore a 0.210 kg/m², colori di serie. Compresi tagli, adattamenti, sormonti, sfridi, pezzi speciali, fissaggi alla sottostante orditura con chiodi autofilettanti o tirafondi zincocromati e rondelle.	m²		11,80
		1C_11_130_0050	_	Copertura sottomanto con lastre fibrobituminose ondulate, spessore 23/10 mm, peso 2.800 kg/m², colore nero. Copertura sottomanto con lastre fibrobituminose ondulate, spessore 23/10 mm, peso 2.800 kg/m², colore nero. Compresi: tagli, adattamenti, sormonti, sfridi, pezzi speciali, fissaggi alla sottostante struttura con chiodi autofilettanti o tirafondi zincocromati e rondelle.	m²		8,38
		1C_11_130_0070		Copertura in lastre di cemento fibrorinforzate, spessore 6.5 mm, peso 13 kg/m², tipo:. Copertura in lastre di cemento fibrorinforzate, spessore 6.5 mm, peso 13 kg/m². Compresi: tagli, adattamenti. sormonti, sfridi, pezzi speciali, fissaggi alla sottostante orditura con chiodi autofilettanti o tirafondi zincocromati e rondelle. Con lastre:
			a	- rette, colore grigio	m²		11,54
			b	- rette, colori di serie	m²		13,90
			c	- curve, colore grigio	m²		13,12
			d	- curve, colori di serie	m²		15,75
		1C_11_130_0080		Copertura in lastre cemento fibrorinforzate e con armatura supplementare longitudinale in fili di polipropilene intrecciati, spessore 7 mm, peso 14 kg/m², ondulate. Copertura in lastre cemento fibrorinforzate e con armatura supplementare longitudinale in fili di polipropilene intrecciati, spessore 7 mm, peso 14 kg/m², ondulate. Compresi tagli, adattamenti, sormonti, sfridi, pezzi speciali, fissaggi alla sottostante orditura con chiodi autofilettanti o tirafondi zincocromati e rondelle. Con lastre:
			a	- rette, colore grigio	m²		12,57
			b	- rette, colori di serie	m²		14,95
			c	- curve, colore grigio	m²		15,52
			d	- curve, colori di serie	m²		16,83

	1C_11_140			COPERTURE METALLICHE
		1C_11_140_0010		Copertura di tetto con lastre in lamiera ondulata o grecata autoportante di acciaio zincato colore naturale, unite per so.....lusa la lattoneria accessoria ed i ponteggi esterni se necessari e non esistenti. Con lastre nei seguenti tipi e spessori:. Copertura di tetto con lastre in lamiera ondulata o grecata autoportante di acciaio zincato colore naturale, unite per sovrapposizione. Compresi tagli, adattamenti, sfridi, sormonti, idonei fissaggi alla sottostante struttura, ogni assistenza edile necessaria. Esclusa la lattoneria accessoria ed i ponteggi esterni se necessari e non esistenti. Con lastre nei seguenti tipi e spessori:
			a	- ondulata spessore 6/10, (peso indicativo = 5,6 kg/m²), colore naturale	m²		15,97
			b	- ondulata spessore 8/10, (peso indicativo = 6,7 kg/m²), colore naturale	m²		16,68
			c	- ondulata spessore 10/10, (peso indicativo = 9,3 kg/m²), colore naturale	m²		20,34
			d	- grecata spessore 6/10, (peso indicativo = 6,3 kg/m²), colore naturale	m²		18,93
			e	- grecata spessore 8/10, (peso indicativo = 8,4 kg/m²), colore naturale	m²		21,66
			f	- ondulata spessore 10/10, (peso indicativo = 10,5 kg/m²), colore naturale	m²		25,07
			g	- lastre ondulate, sovrapprezzo per preverniciatura di una faccia	kg		0,15
			h	- lastre grecate,sovrapprezzo per preverniciatura di una faccia	kg		0,19
		1C_11_140_0020		Copertura di tetto con lastre grecate in lega di alluminio. Compresi tagli, adattamenti. sormonti, sfridi, fissaggi alla sottostante struttura, assistenze edili per scarico, trasporti e sollevamenti. Esclusa la lattoneria accessoria. Con lastre:
			a	- spessore 6/10 mm, colore naturale	m²		17,31
			b	- spessore 6/10 mm, preverniciate	m²		17,92
			c	- spessore 7/10 mm, colore naturale	m²		19,03
			d	- spessore 7/10 mm, preverniciate	m²		19,73
		1C_11_140_0030		Copertura di tetto con lastre grecate in lega di alluminio, accoppiate a strato di polietilene espanso dello spessore di 3,5 mm. Copertura di tetto con lastre grecate in lega di alluminio, accoppiate a strato di polietilene espanso anticondensa e antirumore dello spessore di 3,5 mm.Sono compresi: tagli, adattamenti. sfridi. sormonti, assistenze edili per scarico, trasporti e sollevamenti. Esclusa la lattoneria accessoria. Con lastre:
			a	- spessore 6/10 mm, colore naturale	m²		20,77
			b	- spessore 6/10 mm, preverniciate	m²		23,21
			c	- spessore 7/10 mm, colore naturale	m²		22,39
			d	- spessore 7/10 mm, preverniciate	m²		25,06
		1C_11_140_0040		Copertura di tetto con lastre ondulate in rame crudo, accoppiate con strato di polietilene espanso anticondensa e antirumore, spessore 3,5 mm. Copertura di tetto con lastre ondulate in rame crudo, accoppiate con strato di polietilene espanso anticondensa e antirumore, spessore 3,5 mm. Compresi tagli, adattamenti, sfridi, viti, i fissaggi alla sottostante struttura, le assistenze edili per scarico, trasporto e sollevamenti. Esclusa la lattoneria accessoria. Con lastre:
			a	- spessore 6/10 mm	m²		39,83
			b	- spessore 7/10 mm	m²		45,25
		1C_11_140_0050		Copertura di tetti con lastre in acciaio zincato, spessore 4,5/10 mm, ondulate o grecate, protette all'esterno con asfalto stabilizzato e lamina metallica, all'interno con primer bituminoso e lamina di alluminio naturale. Copertura di tetti con lastre a protezione multistrato anticorrosiva ed insonorizzante, in acciaio zincato, spessore 4,5/10 mm, ondulate o grecate, protette all'esterno con asfalto plastico stabilizzato e lamina metallica, all'interno con primer bituminoso e lamina di alluminio naturale.Compresi scarico, sollevamenti in quota, tagli, adattamenti, sfridi, viti, fissaggi alla sottostante struttura. Esclusa la lattoneria accessoria. Con lamina esterna in:
			a	- alluminio naturale	m²		33,36
			b	- alluminio preverniciato	m²		38,50
			c	- rame elettrolitico	m²		57,53
			d	- acciaio inox AISI 316	m²		61,61
		1C_11_140_0060		Copertura di tetti con lastre in acciaio zincato, spessore 6/10 mm, ondulate o grecate, protette all'esterno con asfalto plastico e lamina metallica, all'interno con primer bituminoso e lamina di alluminio naturale. Copertura di tetti con lastre a protezione multistrato anticorrosiva ed insonorizzante in acciaio zincato, spessore 6/10 mm, ondulate o grecate, protette all'esterno con asfalto plastico stabilizzato e lamina metallica, all'interno con primer bituminoso e lamina di alluminio naturale.Compresi scarico, sollevamenti, tagli, adattamenti, sfridi, viti, fissaggi alla sottostante struttura. Esclusa la lattoneria accessoria. Con lamina esterna in:
			a	- alluminio naturale	m²		37,79
			b	- alluminio preverniciata	m²		42,90
			c	- rame elettrolitico	m²		61,96
			d	- acciaio inox AISI 316	m²		66,04
		1C_11_140_0070		Copertura di tetti con lastre in metallo, sagomate per ottenere l'aspetto dei coppi tradizionali. Applicabile su qualsiasi tipo di struttura, e per la copertura di manti in amianto Compresi scarico, sollevamenti, tagli, adattamenti, sfridi, fissaggi. Copertura di tetti con lastre in metallo, sagomate per ottenere l'aspetto dei coppi tradizionali. Applicabile su qualsiasi tipo di struttura, e per la copertura di manti in amianto. Compresi scarico, sollevamenti, tagli, adattamenti, sfridi, fissaggi alla sottostante struttura. Esclusa la lattoneria accessoria. Nei materiali:
			a	- acciaio zincato spess. 0,5 mm, preverniciato con poliesteri	m²		45,89
			b	- alluminio spess. 0,7 mm, preverniciato con poliesteri	m²		51,48
			c	- lega zinco titanio spess. 0,7 mm, prepatinata	m²		77,40
			d	- rame semiduro spess. 0,6 mm	m²		89,90

	1C_11_150			COPERTURE COIBENTATE CON PANNELLI E LASTRE
		1C_11_150_0010		Copertura metallica isolata e ventilata costituita da pannello in lamiera d'acciaio accoppiata a polistirene, lastra superiore multistrato, interposti profilati d'acciaio ad omega. Con lamina esterna della lastra di copertura in:. Copertura metallica isolata e ventilata costituita da:- pannello inferiore autoportante in lamiera di acciaio zincato e preverniciato, spessore 6/10 mm, con nervature a T, altezza 55 mm, non visibili all'intradosso, accoppiata con polistirene a cellule chiuse, densita' 25 kg/m³, spessore 40 mm, rivestito con lamina di alluminio e film di nylon con funzione antirugiada;- lastra superiore grecata a protezione multistrato anticorrosiva e insonorizzante, in lamiera di acciaio zincato spessore 6/10 mm, protetta all'esterno con asfalto plastico stabilizzato e lamina metallica, all'interno con primer bituminoso e lamina di alluminio naturale;- interposti tra le due lamiere profilati ad omega in acciaio zincato, spessore 1,5 mm altezza 50 mm, asolati per una omogenea ventilazione in conformita' alle norme UNI 10372.Compresi carico e sollevamenti, tagli adattamenti, sfridi, fissaggi. Esclusi: colmi e bordature ventilanti; la lattoneria accessoria. Con lamina esterna della lastra di copertura in:
			a	- alluminio naturale	m²		85,16
			b	- alluminio preverniciato	m²		88,58
			c	- rame elettrolitico	m²		103,41
			d	- acciaio inox AISI 316	m²		131,34
		1C_11_150_0020		Copertura per tetti con pannelli metallici formati con inferiore lamiera acciaio preverniciato 6/10 mm, strato di poliuretano, superiore lamiera acciaio 4,5/10 mm, protezione esterna con asfalto plastico e lamina alluminio:. Copertura per tetti con pannelli monolitici isolanti a protezione multistrato, autoportanti, formati da inferiore lamiera di acciaio zincato e preverniciato, spessore 6/10 mm, strato intermedio di poliuretano espanso, densita' 40 kg/m³, superiore lamiera di acciaio spessore 4,5/10 mm, protezione esterna con asfalto plastico stabilizzato e lamina alluminio. Compresi: tagli, adattamenti, sfridi, fissaggi alla sottostante struttura, assistenze edili per scarico, trasporto e sollevamenti. Esclusa la lattoneria accessoria. Con:
			a	- poliuretano s= 30 mm e lamina alluminio naturale	m²		50,93
			b	- poliuretano s= 30 mm e lamina alluminio preverniciato	m²		54,16
			c	- poliuretano s= 40 mm e lamina alluminio naturale	m²		57,12
			d	- poliuretano s= 40 mm e lamina alluminio preverniciato	m²		60,82
		1C_11_150_0030		Copertura per tetti con pannelli metallici formati con inferiore lamiera di acciaio zincato preverniciato, spessore 4/10 mm, strato di poliuretano, superiore lamiera grecata di acciaio zincato preverniciato, spessore 5/10 mm. Copertura per tetti con pannelli metallici precoibentati, autoportanti formati da supporto inferiore ricavato mediante profilatura da nastri di spessore 4/10 mm in acciaio zincato a caldo con procedimento “sendzimir” e preverniciato su lato a vista con colori standard, strato intermedio di resine poliuretaniche (PUR) densita' 36 - 40 Kg/m³, supporto esterno ricavato mediante profilatura da nastri di spessore 5/10 mm in acciaio zincato a caldo con procedimento “sendzimir” e preverniciato sul lato a vista con colori standard, altezza greca 38/40 mm, passo 250 mm; larghezza utile pannello 1,00 m. Compresi tagli, adattamenti, sfridi, fissaggio a vista con gruppo completo di fissaggio alla sottostante struttura, assistenze edili per scarico, trasporto e sollevamenti. E' esclusa la sola lattoneria accessoria. Con:
			a	- poliuretano s= 30 mm fuori greca	m²		26,83
			b	- poliuretano s= 40 mm fuori greca	m²		28,01
			c	- poliuretano s= 50 mm fuori greca	m²		29,21
			d	- poliuretano s= 60 mm fuori greca	m²		31,78
			e	- poliuretano s= 80 mm fuori greca	m²		35,51
			f	- poliuretano s= 100 mm fuori greca	m²		37,90
			g	- poliuretano s= 120 mm fuori greca	m²		41,65
		1C_11_150_0040		Copertura per tetti con pannelli metallici formati con inferiore lamiera di acciaio zincato, spessore 4/10 mm, strato di poliuretano, superiore lamiera grecata di alluminio, spessore 6/10 mm. Copertura per tetti con pannelli metallici precoibentati, autoportanti formati da supporto inferiore ricavato mediante profilatura da nastri di spessore 4/10 mm in acciaio zincato a caldo con procedimento “sendzimir” e preverniciato su lato a vista con colori standard, strato intermedio di resine poliuretaniche (PUR) densita' 36 - 40 Kg/m³, supporto esterno grecato in lega di alluminio preverniciato con colori standard, altezza greca 38/40 mm, passo 250 mm, spessore 6/10 mm; larghezza utile pannello 1,00 m. Compresi tagli, adattamenti, sfridi, fissaggio a vista con gruppo completo di fissaggio alla sottostante struttura, assistenze edili per scarico, trasporto e sollevamenti. E' esclusa la sola lattoneria accessoria. Con:
			a	- poliuretano s= 30 mm fuori greca	m²		31,57
			b	- poliuretano s= 40 mm fuori greca	m²		32,77
			c	- poliuretano s= 50 mm fuori greca	m²		33,96
			d	- poliuretano s= 60 mm fuori greca	m²		36,52
			e	- poliuretano s= 80 mm fuori greca	m²		40,26
			f	- poliuretano s= 100 mm fuori greca	m²		42,65
			g	- poliuretano s= 120 mm fuori greca	m²		46,40
		1C_11_150_0050		Copertura per tetti con pannelli metallici formati con inferiore lamiera di acciaio zincato preverniciato, spessore 4/10 mm, strato di poliuretano, superiore lamiera grecata di rame, spessore 5/10 mm. Copertura per tetti con pannelli metallici autoportanti posati con fissaggio a vista, formati con inferiore lamiera di acciaio zincato preverniciato spessore 4/10 mm, strato intermedio di poliuretano, densita' 40 kg/m³, superiore lamiera grecata di rame altezza 38 mm e spessore 5/10 mm; larghezza pannelli 1.00 m. Compresi tagli, adattamenti, sfridi, fissaggi alla sottostante struttura, assistenze edili per scarico, trasporto e sollevamenti. E' esclusa la lattoneria accessoria. Con:
			a	- lamiera rame 5/10 mm e poliuretano s= 30 mm	m²		50,57
			b	- lamiera rame 5/10 mm e poliuretano s= 40 mm	m²		52,20
		1C_11_150_0060		Copertura per tetti con pannelli metallici formati con inferiore cartonfeltro bitumato, strato di poliuretano, superiore lamiera grecata di acciaio preverniciato, spessore 5/10 mm. Copertura per tetti con pannelli metallici precoibentati autoportanti formati da supporto inferiore in cartonfeltro bitumato cilindrato, strato intermedio di resine poliuretaniche (PUR) densita' 36 - 40 Kg/m³, supporto esterno ricavato mediante profilatura da nastri di spessore 5/10 mm in acciaio zincato a caldo con procedimento “sendzimir” e preverniciato sul lato a vista con colorri standard, altezza greca 38/40 mm, passo 250 mm; larghezza utile pannello 1,00 m. Sono compresi: tagli, adattamenti, sfridi, fissaggio a vista con gruppo completo di fissaggio alla sottostante struttura, assistenze edili per scarico, trasporto e sollevamenti. E' esclusa la sola lattoneria accessoria. Con:
			a	- poliuretano s= 30 mm fuori greca	m²		22,99
			b	- poliuretano s= 40 mm fuori greca	m²		24,21
			c	- poliuretano s= 50 mm fuori greca	m²		25,42
			d	- poliuretano s= 60 mm fuori greca	m²		28,04
			e	- poliuretano s= 80 mm fuori greca	m²		31,85
			f	- poliuretano s= 100 mm fuori greca	m²		34,30
		1C_11_150_0065		Copertura per tetti con pannelli metallici formati con inferiore cartonfeltro bitumato, strato di poliuretano, superiore lamiera grecata in lega di alluminio preverniciato, spessore 6/10 mm. Copertura per tetti con pannelli metallici precoibentati autoportanti formati da supporto inferiore in cartonfeltro bitumato cilindrato, strato intermedio di resine poliuretaniche (PUR) densita' 36 - 40 Kg/m³, supporto esterno grecato in lega di alluminio preverniciato con colori standard, altezza greca 38/40 mm, passo 250 mm, spessore 6/10 mm; larghezza utile pannello 1,00 m. Sono compresi: tagli, adattamenti, sfridi, fissaggio a vista con gruppo completo di fissaggio alla sottostante struttura, assistenze edili per scarico, trasporto e sollevamenti. E' esclusa la sola lattoneria accessoria. Con:
			a	- poliuretano s= 30 mm fuori greca	m²		28,09
			b	- poliuretano s= 40 mm fuori greca	m²		29,28
			c	- poliuretano s= 50 mm fuori greca	m²		30,48
			d	- poliuretano s= 60 mm fuori greca	m²		33,03
			e	- poliuretano s= 80 mm fuori greca	m²		36,77
			f	- poliuretano s= 100 mm fuori greca	m²		38,91
		1C_11_150_0070		Copertura per tetti con pannelli metallici autoportanti posati con fissaggio nascosto, giunto a scatto, formati con inferiore lamiera di acciaio zincato preverniciato, spessore 4/10 mm, strato intermedio di poliuretano, densita' 40 kg/m³, superiore l. Copertura per tetti con pannelli metallici autoportanti posati con fissaggio nascosto, giunto a scatto, formati con inferiore lamiera di acciaio zincato preverniciato, spessore 4/10 mm, strato intermedio di poliuretano, densita' 40 kg/m³, superiore lamiera grecata di acciaio zincato preverniciato altezza 38 mm e spessore 6/10 mm; larghezza pannelli 1.00 m. Compresi tagli, adattamenti, sfridi, fissaggi alla sottostante struttura, assistenze edili per scarico, trasporto e sollevamenti. E' esclusa la lattoneria accessoria. Con:
			a	- lamiera acciaio zincato preverniciato 6/10 mm e poliuretano s= 40 mm	m²		32,79
			b	- lamiera acciaio zincato preverniciato 6/10 mm e poliuretano s= 50 mm	m²		34,41
		1C_11_150_0080	_	Copertura per tetti con pannelli metallici con fissaggioa vista, formati con inferiore lamiera di acciaio zincato preveverniciato spessore 5/10 mm, strato di lana di roccia , superiore lamiera grecata di acciaio zincato preverniciato spessore 6/10 m. Copertura per tetti con pannelli metallici autoportanti REI 120 e fonoisolanti formati da supporto inferiore ricavato mediante profilatura da nastri di spessore 5/10 mm in acciaio zincato a caldo con procedimento “sendzimir” e preverniciato su lato a vista con colori standard, strato intermedio di lana di roccia densita' 100 Kg/m³ spessore 100mm fuori greca, supporto esterno ricavato mediante profilatura da nastri di spessore 6/10 mm in acciaio zincato a caldo con procedimento “sendzimir” e preverniciato sul lato a vista con colori standard, altezza greca 38/40 mm, passo 250 mm; larghezza utile pannello 1,00 m: Compresi: tagli, adattamenti, sfridi, fissaggio a vista con gruppo completo di fissaggio alla sottostante struttura, assistenze edili per scarico, trasporto e sollevamenti. E' esclusa la sola lattoneria accessoria.	m²		45,67
		1C_11_150_0090		Copertura per tetti con pannelli metallici e lana di roccia fonoassorbenti formati da lamiera di acciaio preverniciato 5/10 mm, strato di lana di roccia, superiore lamiera grecata in acciaio zincato preverniciato 6/10 mm. Copertura per tetti con pannelli metallici precoibentati fonoassorbenti autoportanti formati da supporto inferiore ricavato mediante profilatura da nastri di spessore 5/10 mm in acciaio zincato a caldo con procedimento “sendzimir” microforato e preverniciato su lato a vista con colori standard, strato intermedio di lana di roccia densita' 80 - 100 Kg/m³, supporto esterno ricavato mediante profilatura da nastri di spessore 6/10 mm in acciaio zincato a caldo con procedimento “sendzimir” e preverniciato sul lato a vista con colori standard, altezza greca 38/40 mm, passo 250 mm; larghezza utile pannello 1,00 m. Compresi tagli, adattamenti, sfridi, fissaggio a vista con gruppo completo di fissaggio alla sottostante struttura, assistenze edili per scarico, trasporti e sollevamenti. E' esclusa la sola lattoneria accessoria. Con:
			a	- lana di roccia spessore 50 mm fuori greca	m²		33,87
			b	- lana di roccia spessore 80 mm fuori greca	m²		38,54
			c	- lana di roccia spessore 100 mm fuori greca	m²		40,71

	1C_11_200			ACCESSORI PER COPERTURE
		1C_11_200_0010		Dispositivo di protezione anticaduta orizzontale installa ... ria antinfortunistica. Per misure (tratte) complessive da:. Dispositivo di protezione anticaduta orizzontale installato in quota (colmo), costituito da fune in acciaio inox AISI 316 Ø 8 mm, con resistenza > 36 KN, paletti di estremita', piastre di fissaggio, tenditori, morsetti e minuteria metallica, a norma UNI EN 795 classe C. Comprensivo di assistenza muraria. Nel prezzo e' compreso il rilascio da parte dell'installatore della certificazione di corretta posa/montaggio, la corrispondenza alle norme vigenti in materia antinfortunistica. Per misure (tratte) complessive da:
			a	- da 0 a 10 m e misure intermedie con paletti in acciaio zincato a caldo	cad		639,86
			b	- da 0 a 10 m e misure intermedie con paletti in acciaio inox AISI 304	cad		989,44
			c	- per ogni ulteriore m di fune oltre i primi 10 ml	m		14,83
			d	- per ogni paletto in acciaio zincato a caldo intermedio comprensivo di ancoraggio	cad		285,69
			e	- per ogni paletto in acciaio inox AISI 304 intermedio comprensivo di ancoraggio	cad		452,50
			f	- per ogni dissipatore di energia in acciaio inox AISI 302	cad		300,38
			g	- per ogni tenditore chiuso in acciaio inox AISI 316	cad		130,58
		1C_11_200_0020		Fermaneve con elementi isolati in:
			a	- rame	cad		4,43
			b	- lamiera preverniciata	cad		2,17
		1C_11_200_0030		Griglia parapasseri in rame
			a	- a banda forata spessore 6/10 mm	m		7,74
			b	- a pettine, spessore 6/10 mm	m		9,20
			c	- sagomata per coppi, spessore 10/10 mm	m		15,07
		1C_11_200_0040	_	Griglia parapasseri a pettine in PVC	m		2,85
		1C_11_200_0050	_	Sottocolmo ventilato in poliuretano con bandelle in piombo plissettato e rete antintrusione in fibra di vetro	m		16,58
		1C_11_200_0060	_	Barriera al vapore con telo sottotegola tristrato impermeabile e traspirante, per tetti a falda ventilati, composto da lam.....g/m²., applicato a secco e fissato con chiodi alla sottostante struttura, compresi sormonti e assistenze murarie alla posa. Barriera al vapore con telo sottotegola tristrato impermeabile e traspirante, per tetti a falda ventilati, composto da lamina traspirante rivestita su entrambe le facce con film polipropilenico e trattamento repellente per insetti. Peso 150 g/m²., applicato a secco e fissato con chiodi alla sottostante struttura, compresi sormonti e assistenze murarie alla posa.	m²		3,76

	1C_11_210			DISSUASORI PER PICCIONI
		1C_11_210_0010		Dissuasore per piccioni con punte in acciaio inox diametro 1,3 mm, altezza 10-12 cm, inserite su base in policarbonato, incollato con silicone:. Dissuasore per piccioni costituito da punte in acciaio inox diametro 1,3 mm, altezza 10-12 cm, inserite su base in policarbonato resistente ai raggi U.V., incollato con silicone:
			a	- con punte disposte su una fila	m		10,08
			b	- con punte disposte su due file	m		10,73
			c	- con punte disposte su quattro file	m		12,65
		1C_11_210_0020		Sistema di allontanamento piccioni elettrostatico, costituito da barre in acciaio inox diametro 2 mm della lunghezza di 1,00 m; piastrina multisupporto e multidirezionale in policarbonato anti-UV e molle di collegamento in acciaio inox. Sistema di allontanamento piccioni di tipo elettrostatico, costituito da centralina elettrica alimentata a 220V 50Hz, conforme alle norme di sicurezza applicabili agli elettrificatori, idonea ad alimentare circa 1000 m di sviluppo del sistema; barre in acciaio inox diametro 2 mm della lunghezza di 1,00 m; piastrine multisupporto e multidirezionali in policarbonato anti-UV e molle di collegamento in acciaio inox. Compresi fissaggi delle piastrine con silicone neutro, eventuali sfridi, saldature, quota parte dei collegamenti verticali e assistenza per trasporto e sollevamento a pie' d'opera, le prove necessarie per dare l'impianto perfettamente funzionante. Escluso: ponteggi se non esistenti, impiego di piattaforme aeree e la pulizia del supporto prima della posa. Costituito da:
			a	- barre elettrificabili antipiccioni in acciaio inox	m		22,46
			b	- centralina elettrica	cad		421,89

	1C_11_240			CUPOLE TERMOFORMATE IN MATERIALE PLASTICO
		1C_11_240_0000		NOTA DI CONSULTAZIONE Le voci relative ai vari tipi di lucernari si riferiscono alla fornitura e posa fissa, cioe' non apribile. Per poter disporre dell'apertura parziale regolabile a vite, o dell'apertura a passo d'uomo, bisogna sommare al costo de. NOTA DI CONSULTAZIONELe voci relative ai vari tipi di lucernari si riferiscono alla fornitura e posa in postazione fissa, cioe' non apribile.Per poter disporre dell'apertura parziale regolabile a vite, o dell'apertura a passo d'uomo, bisogna sommare al costo del lucernario quello del corrispondente dispositivo di apertura, che e' completo di telaio e controtelaio.Si puo' inoltre aggiungere il costo della motorizzazione, che e' uguale per tutti i tipi e le dimensioni.

	1C_11_250			CUPOLE CIRCOLARI
		1C_11_250_0010		Fornitura e posa in soluzione non apribile di lucernario a cupola circolare autoportante in metacrilato, policarbonato o polimetilmetacrilato, trasparente od opale, a parete semplice. Fissaggio alla base in muratura, metallica o prefabbricata VTR, r. Fornitura e posa, in postazione non apribile, di lucernario a cupola circolare autoportante in metacrilato, policarbonato o polimetilmetacrilato, trasparente od opale, a parete semplice. Fissaggio alla base in muratura, metallica o prefabbricata VTR, realizzato con appositi morsetti e guarnizione di tenuta in modo di trattenere l'elemento senza forarlo. Compresa la posa e le assistenze murarie, esclusa la predisposizione della base. Con diametro:
			a	- Ø interno 60 cm, spessore 3 mm	cad		92,91
			b	- Ø interno 80 cm, spessore 3 mm	cad		113,81
			c	- Ø interno 100 cm, spessore 4 mm	cad		158,41
			d	- Ø interno 120 cm, spessore 4 mm	cad		188,97
			e	- Ø interno 140 cm, spessore 4 mm	cad		232,60
			f	- Ø interno 160 cm, spessore 4 mm	cad		344,53
			g	- Ø interno 180 cm, spessore 4 mm	cad		534,37
		1C_11_250_0020		Fornitura e posa in soluzione non apribile di lucernario a cupola circolare autoportante in metacrilato, policarbonato o polimetilmetacrilato, trasparente od opale, a parete doppia, con assemblaggio ermetico in stabilimento. Fissaggio alla base in mu. Fornitura e posa, in postazione non apribile, di lucernario a cupola circolare autoportante in metacrilato, policarbonato o polimetilmetacrilato, trasparente od opale, a parete doppia, con assemblaggio ermetico in stabilimento. Fissaggio alla base in muratura, metallica o prefabbricata VTR, realizzato con appositi morsetti e guarnizione di tenuta in modo di trattenere l'elemento senza forarlo. Compresa la posa e le assistenze murarie, esclusa la predisposizione della base. Con diametro:
			a	- Ø interno 60 cm, spessore 3+3 mm	cad		147,84
			b	- Ø interno 80 cm, spessore 3+3 mm	cad		176,23
			c	- Ø interno 100 cm, spessore 4+3 mm	cad		247,05
			d	- Ø interno 120 cm, spessore 4+3 mm	cad		291,35
			e	- Ø interno 140 cm, spessore 4+3 mm	cad		362,44
			f	- Ø interno 160 cm, spessore 4+3 mm	cad		447,85
			g	- Ø interno 180 cm, spessore 4+3 mm	cad		844,00
		1C_11_250_0030		Fornitura e posa di dispositivo per l'apertura manuale di lucernari circolari, con telaio e controtelaio in metallo, completo di cerniere, guarnizioni di tenuta ed accessori per il fissaggio alla base in muratura, metallica o prefabbricata VTR. L'ap. Fornitura e posa di dispositivo per l'apertura manuale di lucernari circolari, con telaio e controtelaio in metallo, completo di cerniere, guarnizioni di tenuta ed accessori per il fissaggio alla base in muratura, metallica o prefabbricata VTR. L'apertura viene ottenuta azionando a distanza con manovella asportabile un martinetto a sollevamento telescopico con vite senza fine, collegato al telaio. Per lucernari circolari con diametro:
			a	- Ø interno 60 cm	cad		218,75
			b	- Ø interno 80 cm	cad		230,78
			c	- Ø interno 100 cm	cad		274,59
			d	- Ø interno 120 cm	cad		322,96
			e	- Ø interno 140 cm	cad		361,01
			f	- Ø interno 160 cm	cad		408,11
			g	- Ø interno 180 cm	cad		469,23
		1C_11_250_0040		Fornitura e posa di dispositivo per l'apertura manuale a passo d'uomo di lucernari circolari, con telaio e controtelaio in metallo, completo di cerniere, di guarnizioni di tenuta ed accessori per il fissaggio alla base in cemento, metallica o prefabb. Fornitura e posa di dispositivo per l'apertura manuale a passo d'uomo di lucernari circolari, con telaio e controtelaio in metallo, completo di cerniere, di guarnizioni di tenuta ed accessori per il fissaggio alla base in cemento, metallica o prefabbricata VTR. L'apertura viene ottenuta tramite una maniglia, interna o esterna. Per lucernari circolari con diametro:
			a	- Ø interno 60 cm	cad		188,78
			b	- Ø interno 80 cm	cad		203,31
			c	- Ø interno 100 cm	cad		233,40
			d	- Ø interno 120 cm	cad		291,75

	1C_11_260			CUPOLE QUADRATE
		1C_11_260_0010		Fornitura e posa in soluzione non apribile di lucernario a cupola quadrata autoportante in metacrilato, policarbonato o polimetilmetacrilato, trasparente od opale, a parete semplice. Fissaggio alla base in muratura, metallica o prefabbricata VTR, re. Fornitura e posa, in postazione non apribile, di lucernario a cupola quadrata autoportante in metacrilato, policarbonato o polimetilmetacrilato, trasparente od opale, a parete semplice. Fissaggio alla base in muratura, metallica o prefabbricata VTR, realizzato con appositi morsetti e guarnizione di tenuta in modo di trattenere l'elemento senza forarlo. Compresa la posa e le assistenze murarie, esclusa la predisposizione della base. Con dimensioni:
			a	- interno 60x60 cm, spessore 3 mm	cad		95,40
			b	- interno 80x80 cm, spessore 3 mm	cad		118,80
			c	- interno 100x100 cm, spessore 4 mm	cad		158,75
			d	- interno 120x120 cm, spessore 4 mm	cad		193,96
			e	- interno 140x140 cm, spessore 4 mm	cad		235,09
			f	- interno 160x160 cm, spessore 4 mm	cad		290,54
			g	- interno 180x180 cm, spessore 4 mm	cad		544,36
		1C_11_260_0020		Fornitura e posa in soluzione non apribile di lucernario a cupola quadrata autoportante in metacrilato, policarbonato o polimetilmetacrilato, trasparente od opale, a parete doppia, con assemblaggio ermetico in stabilimento. Fissaggio alla base in mur. Fornitura e posa, in postazione non apribile, di lucernario a cupola quadrata autoportante in metacrilato, policarbonato o polimetilmetacrilato, trasparente od opale, a parete doppia, con assemblaggio ermetico in stabilimento. Fissaggio alla base in muratura, metallica o prefabbricata VTR, realizzato con appositi morsetti e guarnizione di tenuta in modo di trattenere l'elemento senza forarlo. Compresa la posa e le assistenze murarie, esclusa la predisposizione della base. Con dimensioni:
			a	- interno 60x60 cm, spessore 3+3 mm	cad		155,33
			b	- interno 80x80 cm, spessore 3+3 mm	cad		188,72
			c	- interno 100x100 cm, spessore 4+3 mm	cad		243,65
			d	- interno 120x120 cm, spessore 4+3 mm	cad		298,84
			e	- interno 140x140 cm, spessore 4+3 mm	cad		362,44
			f	- interno 160x160 cm, spessore 4+3 mm	cad		450,35
			g	- interno 180x180 cm, spessore 4+3 mm	cad		846,49
		1C_11_260_0030		Dispositivo per l'apertura manuale, con telaio e controtelaio in metallo, completo di cerniere, di guarnizioni di tenuta ed accessori per il fissaggio alla base in cemento, metallica o prefabbricata VTR. L'apertura viene ottenuta azionando a distanz. Dispositivo per l'apertura manuale, con telaio e controtelaio in metallo, completo di cerniere, di guarnizioni di tenuta ed accessori per il fissaggio alla base in cemento, metallica o prefabbricata VTR. L'apertura viene ottenuta azionando a distanza con manovella asportabile un martinetto a sollevamento telescopico con vite senza fine, collegato al telaio. Per lucernari quadrati con dimensione:
			a	- interno 60x60 cm	cad		180,05
			b	- interno 80x80 cm	cad		199,57
			c	- interno 100x100 cm	cad		213,42
			d	- interno 120x120 cm	cad		236,82
			e	- interno 140x140 cm	cad		254,88
			f	- interno 160x160 cm	cad		295,75
			g	- interno 180x180 cm	cad		490,45
		1C_11_260_0040		Dispositivo per l'apertura manuale a passo d'uomo, con telaio e controtelaio in metallo, completo di cerniere, di guarnizioni di tenuta ed accessori per il fissaggio alla base in cemento, metallica o prefabbricata VTR. L'apertura viene ottenuta tram. Dispositivo per l'apertura manuale a passo d'uomo, con telaio e controtelaio in metallo, completo di cerniere, di guarnizioni di tenuta ed accessori per il fissaggio alla base in cemento, metallica o prefabbricata VTR. L'apertura viene ottenuta tramite una maniglia, interna o esterna. Per lucernari quadrati con dimensione:
			a	- interno 60x60 cm	cad		251,21
			b	- interno 80x80 cm	cad		271,99
			c	- interno 100x100 cm	cad		300,82
			d	- interno 120x120 cm	cad		325,46

	1C_11_270			CUPOLE RETTANGOLARI
		1C_11_270_0010		Fornitura e posa in soluzione non apribile di lucernario a cupola rettangolare autoportante in metacrilato, policarbonato o polimetilmetacrilato, trasparente od opale, a parete semplice. Fissaggio alla base in muratura, metallica o prefabbricata VTR. Fornitura e posa, in postazione non apribile, di lucernario a cupola rettangolare autoportante in metacrilato, policarbonato o polimetilmetacrilato, trasparente od opale, a parete semplice. Fissaggio alla base in muratura, metallica o prefabbricata VTR, realizzato con appositi morsetti e guarnizione di tenuta in modo di trattenere l'elemento senza forarlo. Compresa la posa e le assistenze murarie, esclusa la predisposizione della base. Con dimensioni:
			a	- interno 85x60 cm, spessore 3 mm	cad		102,89
			b	- interno 105x75 cm, spessore 3 mm	cad		123,79
			c	- interno 135x85 cm, spessore 4 mm	cad		168,74
			d	- interno 150x100 cm, spessore 4 mm	cad		195,22
			e	- interno 185x135 cm, spessore 4 mm	cad		267,55
			f	- interno 200x100 cm, spessore 4 mm	cad		259,33
			g	- interno 235x135 cm, spessore 4 mm	cad		363,33
		1C_11_270_0020		Fornitura e posa in soluzione non apribile di lucernario a cupola rettangolare autoportante in metacrilato, policarbonato o polimetilmetacrilato, trasparente od opale, a parete doppia, con assemblaggio ermetico in stabilimento. Fissaggio alla base in. Fornitura e posa, in postazione non apribile, di lucernario a cupola rettangolare autoportante in metacrilato, policarbonato o polimetilmetacrilato, trasparente od opale, a parete doppia, con assemblaggio ermetico in stabilimento. Fissaggio alla base in muratura, metallica o prefabbricata VTR, realizzato con appositi morsetti e guarnizione di tenuta in modo di trattenere l'elemento senza forarlo. Compresa la posa e le assistenze murarie, esclusa la predisposizione della base. Con dimensioni:
			a	- interno 85x60 cm, spessore 3+3 mm	cad		165,32
			b	- interno 105x75 cm, spessore 3+3 mm	cad		196,21
			c	- interno 135x85 cm, spessore 4+3 mm	cad		257,38
			d	- interno 150x100 cm, spessore 4+3 mm	cad		297,59
			e	- interno 185x135 cm, spessore 4+3 mm	cad		423,62
			f	- interno 200x100 cm, spessore 4+3 mm	cad		381,68
			g	- interno 235x135 cm, spessore 4+3 mm	cad		533,13
		1C_11_270_0030		Dispositivo per l'apertura manuale, con telaio e controtelaio in metallo, completo di cerniere, di guarnizioni di tenuta ed accessori per il fissaggio alla base in cemento, metallica o prefabbricata VTR. L'apertura viene ottenuta azionando a distanz. Dispositivo per l'apertura manuale, con telaio e controtelaio in metallo, completo di cerniere, di guarnizioni di tenuta ed accessori per il fissaggio alla base in cemento, metallica o prefabbricata VTR. L'apertura viene ottenuta azionando a distanza con manovella asportabile un martinetto a sollevamento telescopico con vite senza fine, collegato al telaio. Per lucernari rettangolari con dimensione:
			a	- interno 85x60 cm	cad		187,54
			b	- interno 105x75 cm	cad		200,82
			c	- interno 135x85 cm	cad		215,92
			d	- interno 150x100 cm	cad		244,31
			e	- interno 185x135 cm	cad		304,82
			f	- interno 200x100 cm	cad		278,27
			g	- interno 235x135 cm	cad		502,93
		1C_11_270_0040		Dispositivo per l'apertura manuale a passo d'uomo, con telaio e controtelaio in metallo, completo di cerniere, di guarnizioni di tenuta ed accessori per il fissaggio alla base in cemento, metallica o prefabbricata VTR. L'apertura viene ottenuta tram. Dispositivo per l'apertura manuale a passo d'uomo, con telaio e controtelaio in metallo, completo di cerniere, di guarnizioni di tenuta ed accessori per il fissaggio alla base in cemento, metallica o prefabbricata VTR. L'apertura viene ottenuta tramite una maniglia, interna o esterna. Per lucernari rettangolari con dimensione:
			a	- interno 85x60 cm	cad		257,46
			b	- interno 105x75 cm	cad		270,73
			c	- interno 135x85 cm	cad		303,31
			d	- interno 150x100 cm	cad		330,45
		1C_11_270_0100	_	Maggiore costo, rispetto ai telai con apertura manuale, del dispositivo per l'apertura elettrica, con motore a 220 v con fine corsa salvamotore e rele' incorporati; differenza uguale per tutte le forme e dimensioni. Escluse linee elettriche, pulsantie. Maggiore costo, rispetto ai telai con apertura manuale, del dispositivo per l'apertura elettrica, con motore a 220 v con fine corsa salvamotore e rele' incorporati; differenza uguale per tutte le forme e dimensioni. Escluse linee elettriche, pulsantiere ed allacciamento.	cad		97,97

	1C_11_710			RICERCA PERDITE - PULIZIE
		1C_11_710_0010		Ricerca ed eliminazione di infiltrazioni d'acqua isolate in manto di copertura di tegole piane. Ricerca ed eliminazione di infiltrazioni d'acqua isolate in manto di copertura di tegole piane. Compresa la fornitura e posa di un piccolo numero di nuove o vecchie tegole e pezzi speciali simili agli esistenti; i fissaggi e le sigillature con malta; l'abbassamento, il carico e trasporto delle macerie ad impianti di stoccaggio, di recupero o a discarica. Esclusi i ponteggi, la sostituzione di orditure, oneri di smaltimento.
			a	- per una sola infiltrazione	cad		73,55
			b	- per ogni infiltrazione isolata oltre la prima	cad		22,32
		1C_11_710_0020		Ricerca ed eliminazione di infiltrazioni d'acqua isolate in manto di copertura di coppi. Ricerca ed eliminazione di infiltrazioni d'acqua isolate in manto di copertura di tegole a canale o coppi. Compresa la fornitura e posa di un piccolo numero di nuove o vecchie tegole e pezzi speciali simili agli esistenti; i fissaggi e le sigillature con malta; l'abbassamento, il carico e trasporto delle macerie ad impianti di stoccaggio, di recupero o a discarica. Esclusi i ponteggi, la sostituzione di orditure, oneri di smaltimento.
			a	- per una sola infiltrazione	cad		77,96
			b	- per ogni infiltrazione isolata oltre la prima	cad		27,40
		1C_11_710_0040	_	Pulizia di coperture piane. Pulizia di coperture piane, con rimozione totale di ogni materiale di qualsiasi natura e consistenza, pulizia a fondo del piano e dei canali di scarico. Compreso l'abbassamento e l'allontanamento dal cantiere dei materiali di risulta.	m²		4,35
		1C_11_710_0050	_	Pulizia di coperture piane. Pulizia di sottotetti, con rimozione totale di ogni materiale di qualsiasi natura e consistenza e pulizia del piano di calpestio. Compreso l'abbassamento e l'allontanamento dal cantiere dei materiali di risulta.	m²		5,93
		1C_11_710_0060	_	Pulizia di cornici, cornicioni, davanzali e di elementi decorativi in genere, da depositi, incrostazioni, terriccio, guano con attrezzi meccanici manuali e lavaggio con acqua e sostanze detergenti.	m²		20,63

	1C_11_720			RIPARAZIONE MANTI
		1C_11_720_0010		Revisione generale di manto di copertura in coppi:. Revisione generale di manto di copertura in coppi. Compreso il riposizionamento dei coppi con pulizia, cernita e sostituzione degli elementi inutilizzabili; il riordino localizzato della piccola orditura esistente con riallineamenti, posizionamenti in quota e fissaggi; la fornitura e posa di nuovi o vecchi coppi e pezzi speciali simili agli esistenti; i fissaggi e le sigillature con malta; l'abbassamento, il carico e trasporto delle macerie ad impianti di stoccaggio, di recupero o a discarica. Esclusi: ponteggi, sostituzione di grosse orditure, oneri di smaltimento.
			a	- con sostituzione di coppi fino al 15%	m²		18,92
			b	- con sostituzione di coppi fino al 30%	m²		24,32
			c	- con sostituzione di coppi fino al 50%	m²		29,24
		1C_11_720_0020		Revisione generale di manti di copertura in tegole marsigliesi. Revisione generale di manti di copertura in tegole marsigliesi. Compreso il riposizionamento delle tegole con pulizia, cernita e sostituzione degli elementi inutilizzabili; il riordino localizzato della piccola orditura esistente con riallineamenti, posizionamenti in quota e fissaggi; la fornitura e posa di nuove o vecchie tegole e pezzi speciali simili agli esistenti; i fissaggi e le sigillature con malta; l'abbassamento, il carico e trasporto delle macerie ad impianti di stoccaggio, di recupero o a discarica. Esclusi : ponteggi, sostituzione orditure, oneri di smaltimento.
			a	- con sostituzione di tegole fino al 15%	m²		15,57
			b	- con sostituzione di tegole fino al 30%	m²		20,60
			c	- con sostituzione di tegole fino al 50%	m²		24,16

	1C_11_730			RIPARAZIONE STRUTTURE IN LEGNO
		1C_11_730_0010	_	Sostituzione listelli sottomanto. Sostituzione non localizzata dei listelli sottomanto, nel corso della revisione generale del manto. Compresa la rimozione degli elementi ammalorati; la fornitura in opera di nuovi listelli di eguale dimensione ed essenza; il posizionamento in quota e la chiodatura alla sottostante orditura; l'abbassamento, il carico e trasporto dei listelli rimossi ad impianti di stoccaggio, di recupero o a discarica.	m		4,15
		1C_11_730_0020	_	Sostituzione di piccola orditura. Sostituzione di piccola orditura nel corso della revisione generale del manto. Compresa la rimozione degli elementi ammalorati; la fornitura in opera di nuovi elementi di eguale dimensione ed essenza; il posizionamento in quota e la chiodatura alla grossa orditura; l'abbassamento, il carico e trasporto degli elementi rimossi ad impianti di stoccaggio, di recupero o a discarica.	m³		859,32
		1C_11_730_0030	_	Sostituzione di travetti di grossa orditura per arcarecci, terzere, correnti. Sostituzione di grossa orditura per capriate, arcarecci, terzere, correnti, nel corso della revisione generale del manto. Compresa la rimozione degli elementi ammalorati; la fornitura in opera di nuove travi di eguale dimensione ed essenza; i tagli, gli adattamenti, il posizionamento in quota, la chiodatura all'orditura esistente; l'abbassamento, il carico e trasporto delle travi rimosse agli impianti di stoccaggio. di recupero o a discarica. Esclusi gli oneri di smaltimento.	m³		955,52
		1C_11_730_0040	_	Posa di grossa orditura in legno di recupero. Posa di grossa orditura in legno di recupero. Sono compresi: tagli a misura, adattamenti, incastri, lavorazioni con ascia, montaggi, chioderia, ferramenta d'uso; spalmatura delle teste con carbolineum; immorsature nelle murature; opere provvisionali e di protezione.	m³		542,58
		1C_11_730_0050	_	Posa di media orditura di tetto di recupero con terzere o arcarecci, travetti, capriatelle. Posa di media orditura di tetto di recupero con terzere o arcarecci, travetti, capriatelle. Sono compresi: tagli a misura, adattamenti, incastri, lavorazioni con ascia, montaggi, chioderia; opere provvisionali e di protezione.	m³		449,58
		1C_11_730_0060	_	Posa di piccola orditura in legno di recupero compresi tagli, adattamenti, fissaggi. Posa di piccola orditura in legno di recupero compresi tagli, adattamenti, fissaggi.	m²		7,99

	1C_11_740			RIPARAZIONE COPERTURE METALLICHE
		1C_11_740_0010	_	Revisione delle coperture metalliche con rimozione delle lastre danneggiate, posa delle lastre di recupero. Esclusi i ponteggi, la fornitura di nuovi elementi. Revisione delle coperture metalliche con rimozione delle lastre disarticolate o danneggiate, messa in quota dei correnti di appoggio, esecuzione di nuovi fissaggi, sigillatura dei vecchi fori, posa delle lastre di recupero. Esclusi: i ponteggi, la fornitura e posa di nuovi elementi. Misura della intera superficie.	m²		10,60

1C_12	>---			TUBAZIONI - CANALIZZAZIONI - POZZETTI

	1C_12_000			NOTE DI CONSULTAZIONE. NOTE DI CONSULTAZIONEI prezzi relativi alla fornitura in opera delle tubazioni verticali e sub orizzontali non interrate comprendono tutti gli oneri per dare il lavoro completo in ogni sua parte, con la fornitura di tutti i materiali e le attrezzature necessarie per i vari tipi di tubazione e di posa. La posa potra' essere effettuata da operai impiantisti o da personale edile: in ogni caso sono comprese tutte le assistenze murarie necessarie, anche per l'attraversamento delle strutture orizzontali o verticali, compresa la esecuzione o predisposizione dei fori, i piani di lavoro interni, la movimentazione di tutti i materiali ecc.E' escluso e da valutare in aggiunta l'onere di ponteggi esterni che risultassero necessari, e non esistenti anche per altri impieghi.Per le canalizzazioni interrate sono da computare a parte lo scavo, la formazione della livelletta di posa, la esecuzione del rinfianco ed il rinterro, trattandosi di interventi molto variabili da caso a caso; opere tutte che dovranno essere eseguito nel pieno rispetto delle normative vigenti, per i vari tipi di tubazioni, di terreno e delle condizioni di carico previste, con riferimento alle EN 1610 ed alle raccomandazioni dell'IIP.Nel computo dei costi delle tubazioni in opera si sono considerati - oltre a tutti gli oneri di posa, anche gli sfridi, ma non l'incidenza - assai variabile - dei pezzi speciali (curve, braghe, sifoni, riduzioni, ecc.). Per i diametri inferiori a 80 mm, ogni pezzo speciale potra' essere valutato pari ad un ml di tubazione. Per i diametri superiori a 80 mm e di uso piu' frequente si sono considerati i principali tipi di pezzi speciali; per quelli non elencati si potra' procedere per similitudine con quelli previsti. Nei diametri maggiori i costi dei pezzi speciali possono assumere valori molto elevati, da definire in caso di necessita'.

	1C_12_010			TUBI IN PVC
		1C_12_010_0000		NOTA DI CONSULTAZIONE Le norme relative alle tubazioni in plastica sono in continua evoluzione; quelle indicate nel testo possono quindi non essere aggiornate al momento della consultazione. E' quindi da intendersi che tutte le tubazioni devono risp. NOTA DI CONSULTAZIONELe norme relative alle tubazioni nei vari materiali plastici sono in continua evoluzione; quelle indicate nel testo possono quindi non essere aggiornate al momento della consultazione. E' quindi da intendersi che tutte le tubazioni devono rispettare tutte le norme vigenti al momento dell'effettivo utilizzo. Ogni singolo pezzo, e le barre di tubo per l'intera lunghezza, devono essere marcati con l'indicazione della societa' produttrice o della provenienza, con le normative di riferimento e le caratteristiche di resistenza, il diametro e lo spessore, il marchio dell'Istituto che certifica il processo di produzione con numero di concessione e data di produzione.Le misure che identificano le tubazioni, a seconda del materiale, sono: DN = diametro nominale interno; Di = diametro interno; De = diametro esterno; s = spessore; tutte le misure sono espresse in millimetri.
		1C_12_010_0010		Fornitura e posa tubi in PVC-U, con bicchiere ad incollaggio, per ventilazione e pluviali, conformi alla norma UNI EN 132.....esi gli oneri di fissaggio a pareti e soffitti e di attraversamento delle strutture. Diametro esterno (De) e spessore (s):. Fornitura e posa tubi in PVC-U, con bicchiere ad incollaggio, per ventilazione e pluviali, conformi alla norma UNI EN 1329. Colori avorio, grigio (Ral 7037), marrone (Ral 8017), compresi gli oneri di fissaggio a pareti e soffitti e di attraversamento delle strutture. Diametro esterno (De) e spessore (s):
			a	- De 32 - s = 1,2	m		5,06
			b	- De 40 - s = 1,2	m		5,26
			c	- De 50 - s = 1,2	m		6,03
			d	- De 63 - s = 1,3	m		7,11
			e	- De 80 - s = 1,5	m		8,12
			f	- De 100 - s = 1,7	m		9,27
			g	- De 125 - s = 2,0	m		10,85
			h	- De 140 - s = 2,3	m		12,01
			i	- De 160 - s = 2,6	m		13,85
			j	- De 200 - s = 3,2	m		17,79
			k	- De 250 - s = 4,0	m		30,07
			l	- De 315 - s = 5,0	m		43,55
			m	- De 400 - s = 6,0	m		61,04
			n	- De 500 - s = 7,0	m		88,61
		1C_12_010_0020		Fornitura e posa tubi in PVC-U con bicchiere e giunzione ad anello elastomerico per scarico (non interrato) di fognature e.....esi gli oneri di fissaggio a pareti e soffitti e di attraversamento delle strutture. Diametro esterno (De) e spessore (s):. Fornitura e posa tubi in PVC-U con bicchiere e giunzione ad anello elastomerico per scarico (non interrato) di fognature ed acque calde (permanente 70° C, max per 1 minuto = 95° C), conforme alle norme UNI EN 1329. Applicazione B-BD, colore arancio (Ral 2008), compresi gli oneri di fissaggio a pareti e soffitti e di attraversamento delle strutture. Diametro esterno (De) e spessore (s):
			a	- De 40 - s = 3,0	m		5,97
			b	- De 50 - s = 3,0	m		6,74
			c	- De 63 - s = 3,0	m		8,57
			d	- De 75 - s = 3,0	m		8,88
			e	- De 82 - s = 3,0	m		10,35
			f	- De 100 - s = 3,0	m		10,75
			g	- De 110 - s = 3,2	m		11,83
			h	- De 125 - s = 3,2	m		12,93
			i	- De 160 - s = 3,2	m		15,97
			j	- De 200 - s = 3,9	m		20,75
		1C_12_010_0030		Fornitura e posa tubi in PVC-U compatto o strutturato, per condotte di scarico interrate, o suborizzontali appoggiate, co.....asse di rigidita' SN 2 KN/m². Escluso scavo, piano appoggio, rinfianco e riempimento. Diametro esterno (De) e spessore (s):. Fornitura e posa tubi in PVC-U compatto o strutturato, per condotte di scarico interrate, o suborizzontali appoggiate, con giunti a bicchiere ed anello elastomerico, secondo UNI EN 1401, colore rosso mattone RAL 8023. Temperatura massima permanente 40°. Tubi con classe di rigidita' SN 2 KN/m². Escluso scavo, piano appoggio, rinfianco e riempimento. Diametro esterno (De) e spessore (s):
			a	- De 160 - s = 3,2	m		11,02
			b	- De 200 - s = 3,9	m		14,32
			c	- De 250 - s = 4,9	m		19,35
			d	- De 315 - s = 6,2	m		30,76
			e	- De 400 - s = 7,9	m		44,55
			f	- De 500 - s = 9,8	m		64,90
			g	- De 600 - s = 12,3	m		95,71
			h	- De 710 - s = 13,9	m		148,25
			i	- De 800 - s = 15,7	m		184,10
			j	- De 900 - s = 17,6	m		232,60
			k	- De 1000 - s = 19,6	m		280,15
			l	- De 1200 - s = 23,6	m		412,74
		1C_12_010_0040		Fornitura e posa tubi in PVC-U compatto o strutturato, per condotte di scarico interrate, o suborizzontali appoggiate, co.....asse di rigidita' SN 4 KN/m². Escluso scavo, piano appoggio, rinfianco e riempimento. Diametro esterno (De) e spessore (s):. Fornitura e posa tubi in PVC-U compatto o strutturato, per condotte di scarico interrate, o suborizzontali appoggiate, con giunti a bicchiere ed anello elastomerico, secondo UNI EN 1401, colore rosso mattone RAL 8023. Temperatura massima permanente 40°. Tubi con classe di rigidita' SN 4 KN/m². Escluso scavo, piano appoggio, rinfianco e riempimento. Diametro esterno (De) e spessore (s):
			a	- De 110 - s = 3,2	m		9,17
			b	- De 125 - s = 3,2	m		9,55
			c	- De 160 - s = 4,0	m		11,67
			d	- De 200 - s = 4,9	m		15,43
			e	- De 250 - s = 6,2	m		21,15
			f	- De 315 - s = 7,7	m		33,63
			g	- De 400 - s = 9,8	m		49,45
			h	- De 500 - s = 12,3	m		72,86
			i	- De 630 - s = 15,4	m		108,76
			j	- De 710 - s = 17,4	m		176,53
			k	- De 800 - s = 19,6	m		221,72
			l	- De 900 - s = 22,0	m		279,95
			m	- De 1000 - s = 24,5	m		337,90
			n	- De 1200 - s = 29,3	m		437,90
		1C_12_010_0050		Fornitura e posa tubi in PVC-U compatto o strutturato, per condotte di scarico interrate, o suborizzontali appoggiate, co.....lasse di rigidita' SN 8 KN/m². Escluso scavo, piano appoggio, rinfianco e riempimento. Diametro esterno (De) e spessore (s):. Fornitura e posa tubi in PVC-U compatto o strutturato, per condotte di scarico interrate, o suborizzontali appoggiate, con giunti a bicchiere ed anello elastomerico, secondo UNI EN 1401, colore rosso mattone RAL 8023. Temperatura massima permanente 40°. Tubi con classe di rigidita' SN 8 KN/m². Escluso scavo, piano appoggio, rinfianco e riempimento. Diametro esterno (De) e spessore (s):
			a	- De 110 - s = 3,2	m		9,17
			b	- De 125 - s = 3,7	m		10,04
			c	- De 160 - s = 4,7	m		12,71
			d	- De 200 - s = 5,9	m		17,03
			e	- De 250 - s = 7,3	m		23,39
			f	- De 315 - s = 9,2	m		37,68
			g	- De 400 - s = 11,7	m		56,50
			h	- De 500 - s = 14,6	m		82,03
			i	- De 630 - s = 18,4	m		124,94
			j	- De 710 - s = 20,7	m		203,80
			k	- De 800 - s = 23,3	m		256,26
		1C_12_010_0060		Fornitura e posa di curve aperte e chiuse per tubi in PVC-U (rif. 1C.12.010.0010), con bicchiere ad incollaggio, per ventilazione e pluviali: conformi alle norme UNI EN 1329 - Diametro esterno (De) e tipo curva:
			a	- De 80, curva aperta 45°	cad		6,38
			b	- De 80, curva chiusa 90°	cad		6,51
			c	- De 100, curva aperta 45°	cad		6,69
			d	- De 100, curva chiusa 90°	cad		6,91
			e	- De 125, curva aperta 45°	cad		8,03
			f	- De 125, curva chiusa 90°	cad		8,66
			g	- De 140, curva aperta 45°	cad		9,36
			h	- De 140, curva chiusa 90°	cad		10,53
			i	- De 160, curva aperta 45°	cad		11,36
			j	- De 160, curva chiusa 90°	cad		12,89
			k	- De 200, curva aperta 45°	cad		15,85
			l	- De 200, curva chiusa 90°	cad		18,74
		1C_12_010_0070		Fornitura e posa braghe a 45°, 67,5° e TE semplici per tubi in PVC-U (rif. 1C.12.010.0010), con bicchiere ad incollaggio, per ventilazione e pluviali: conformi alle norme UNI EN 1329 - Diametro esterno (De) e spessore (p):
			a	- De 80 - s = 1,5	cad		8,49
			b	- De 100 - s = 1,7	cad		9,56
			c	- De 125 - s = 2,0	cad		11,50
			d	- De 140 - s = 2,3	cad		13,76
			e	- De 160 - s = 2,6	cad		16,92
			f	- De 200 - s = 3,2	cad		27,07
		1C_12_010_0080		Fornitura e posa braghe a 45° doppie e TE doppi, per tubi in PVC-U (rif. 1C.12.010.0010), con bicchiere ad incollaggio, per ventilazione e pluviali: conformi alle norme UNI EN 1329 - Diametro esterno (De) e spessore (p):
			a	- De 80 - s = 1,5	cad		16,47
			b	- De 100 - s = 1,7	cad		17,73
			c	- De 125 - s = 2,0	cad		21,96
			d	- De 140 - s = 2,3	cad		28,47
			e	- De 160 - s = 2,6	cad		45,16
			f	- De 200 - s = 3,2	cad		59,31
		1C_12_010_0090		Fornitura e posa sifoni Torino aperti e chiusi e sifoni Firenze orizzontali, per tubi in PVC-U (rif. 1C.12.010.0010), con.....iere ad incollaggio, per ventilazione e pluviali: conformi alle norme UNI EN 1329 - Diametro esterno (De) e spessore (p):. Fornitura e posa sifoni Torino aperti e chiusi e sifoni Firenze orizzontali, per tubi in PVC-U (rif. 1C.12.010.0010), con bicchiere ad incollaggio, per ventilazione e pluviali: conformi alle norme UNI EN 1329 - Diametro esterno (De) e spessore (p):
			a	- De 80 - s = 1,5	cad		18,15
			b	- De 100 - s = 1,7	cad		30,27
			c	- De 125 - s = 2,0	cad		37,39
			d	- De 140 - s = 2,3	cad		45,31
			e	- De 160 - s = 2,6	cad		52,13
			f	- De 200 - s = 3,2	cad		78,44
		1C_12_010_0100		Fornitura e posa in opera curve aperte e chiuse per tubi in PVC-U (rif. 1C.12.010.0020, 0030, 0040, 0050), compatto o stru.....condotte di scarico libere o interrate, con giunti a bicchiere ed anello elastomerico. Diametro esterno (De) e tipo curva:. Fornitura e posa in opera curve aperte e chiuse per tubi in PVC-U (rif. 1C.12.010.0020, 0030, 0040, 0050), compatto o strutturato, per condotte di scarico libere o interrate, con giunti a bicchiere ed anello elastomerico. Diametro esterno (De) e tipo curva:
			a	- De 82, curva aperta 45°	cad		6,95
			b	- De 82, curva chiusa 90°	cad		7,41
			c	- De 100, curva aperta 45°	cad		7,25
			d	- De 100, curva chiusa 90°	cad		7,87
			e	- De 110, curva aperta 45°	cad		7,08
			f	- De 110, curva chiusa 90°	cad		8,12
			g	- De 125, curva aperta 45°	cad		8,43
			h	- De 125, curva chiusa 90°	cad		8,70
			i	- De 160, curva aperta 45°	cad		10,98
			j	- De 160, curva chiusa 90°	cad		12,05
			k	- De 200, curva aperta a 45°	cad		15,24
			l	- De 200, curva chiusa 90°	cad		16,93
		1C_12_010_0110		Fornitura e posa in opera braghe a 45°, 67,5° e TE semplici per tubi in PVC-U (rif. 1C.12.010.0020, 0030, 0040, 0050), co.....dotte di scarico libere o interrate, con giunti a bicchiere ed anello elastomerico. Diametro esterno (De) e spessore (p):. Fornitura e posa in opera braghe a 45°, 67,5° e TE semplici per tubi in PVC-U (rif. 1C.12.010.0020, 0030, 0040, 0050), compatto o strutturato, per condotte di scarico libere o interrate, con giunti a bicchiere ed anello elastomerico. Diametro esterno (De) e spessore (p):
			a	- De 82 - s = 3,0	cad		8,72
			b	- De 100 - s = 3,0	cad		9,83
			c	- De 110 - s = 3,2	cad		10,88
			d	- De 125 - s = 3,2	cad		11,45
			e	- De 160 - s = 3,2	cad		16,03
			f	- De 200 - s = 3,9	cad		25,49
		1C_12_010_0120		Fornitura e posa in opera braghe a 45° doppie e TE doppi, per tubi in PVC-U (rif. 1C.12.010.0020, 0030, 0040, 0050), comp.....dotte di scarico libere o interrate, con giunti a bicchiere ed anello elastomerico. Diametro esterno (De) e spessore (p):. Fornitura e posa in opera braghe a 45° doppie e TE doppi, per tubi in PVC-U (rif. 1C.12.010.0020, 0030, 0040, 0050), compatto o strutturato, per condotte di scarico libere o interrate, con giunti a bicchiere ed anello elastomerico. Diametro esterno (De) e spessore (p):
			a	- De 82 - s = 3,0	cad		16,89
			b	- De 100 - s = 3,0	cad		18,52
			c	- De 110 - s = 3,2	cad		21,46
			d	- De 125 - s = 3,2	cad		23,96
			e	- De 160 - s = 3,2	cad		33,84
			f	- De 200 - s = 3,9	cad		51,96
		1C_12_010_0130		Fornitura e posa in opera sifoni Torino aperti e chiusi e sifoni Firenze orizzontali, per tubi in PVC-U (rif. 1C.12.010.0.....dotte di scarico libere o interrate, con giunti a bicchiere ed anello elastomerico. Diametro esterno (De) e spessore (p):. Fornitura e posa in opera sifoni Torino aperti e chiusi e sifoni Firenze orizzontali, per tubi in PVC-U (rif. 1C.12.010.0020, 0030, 0040, 0050), compatto o strutturato, per condotte di scarico libere o interrate, con giunti a bicchiere ed anello elastomerico. Diametro esterno (De) e spessore (p):
			a	- De 82 - s = 3,0	cad		24,49
			b	- De 100 - s = 3,0	cad		26,00
			c	- De 110 - s = 3,2	cad		29,88
			d	- De 125 - s = 3,2	cad		33,37
			e	- De 160 - s = 3,2	cad		45,87
			f	- De 200 - s = 3,9	cad		62,30
		1C_12_010_0140		Fornitura e posa in opera sifoni Mortara aperti e chiusi, per tubi in PVC (rif. 1C.12.010.0020, 0030, 0040, 0050), compat.....dotte di scarico libere o interrate, con giunti a bicchiere ed anello elastomerico. Diametro esterno (De) e spessore (p):. Fornitura e posa in opera sifoni Mortara aperti e chiusi, per tubi in PVC (rif. 1C.12.010.0020, 0030, 0040, 0050), compatto o strutturato, per condotte di scarico libere o interrate, con giunti a bicchiere ed anello elastomerico. Diametro esterno (De) e spessore (p):
			a	- De 125 - s = 3,2	cad		12,52
			b	- De 200 - s = 4,9	cad		22,80
		1C_12_010_0150		Fornitura e posa in opera di dispositivo di innesto ad ancoraggio meccanico, a tenuta idraulica, per la realizzazione di a.....ttore non sara' alterata dall'innesto del dispositivo. Compresa l'applicazione di schiuma isolante. Con imbocco dispositivo:. Fornitura e posa in opera di dispositivo di innesto ad ancoraggio meccanico, a tenuta idraulica, per la realizzazione di allacciamento in fognatura di qualsiasi materiale (in cemento/gres con spessore 30÷100 mm., in plastica a parete strutturata con spessore 5÷100 mm., in plastica a parete piena o espansa con spessore 5÷50 mm.). Il corpo del dispositivo e' in PVC di altezza variabile 205÷315 mm e le guarnizioni in EPDM. Sul lato esterno il dispositivo e' munito di giunto a bicchiere con guarnizione di tenuta di tipo a labbro, l’imbocco ha dimensioni conformi alla EN 1401. La tenuta idraulica e' garantita da una guarnizione a sella che aderisce perfettamente alla parete interna del tubo, la sezione passante del collettore non sara' alterata dall'innesto del dispositivo. Compresa l'applicazione di schiuma isolante. Con imbocco dispositivo:
			a	- DN 160	cad		143,63
			b	- DN 200	cad		165,91
		1C_12_010_0160		Fornitura e posa in opera di dispositivo di innesto ad ancoraggio meccanico, a tenuta idraulica, per la realizzazione di .....teriale, avere i propri Sistema di gestione della qualita' conforme e certificato secondo la norma UNI EN ISO 9001:2008:. Fornitura e posa in opera di dispositivo di innesto ad ancoraggio meccanico, a tenuta idraulica, per la realizzazione di allacciamento in fognatura con tubi in gres non in pressione. Il corpo del dispositivo e' in PVC di altezza variabile 151÷161 mm e le guarnizioni in EPDM. Sul lato esterno il dispositivo e' munito di giunto a bicchiere con guarnizione di tenuta di tipo a labbro, l’imbocco ha dimensioni conformi alla EN 1401. La tenuta idraulica e' garantita da una guarnizione a sella che aderisce perfettamente alla parete interna del tubo, la sezione passante del collettore non sara' alterata dall'innesto del dispositivo. Con imbocco dispositivo DN 160 - tubo gres:
			a	- DN 200	cad		104,62
			b	- DN 250	cad		110,33
		1C_12_010_0170		Fornitura e posa in opera di dispositivo di innesto ad ancoraggio meccanico, a tenuta idraulica, per la realizzazione di ..... sezione passante del collettore non sara' alterata dall'innesto del dispositivo. Con imbocco dispositivo DN 160 - tubo PVC:. Fornitura e posa in opera di dispositivo di innesto ad ancoraggio meccanico, a tenuta idraulica, per la realizzazione di allacciamento in fognatura con tubi in PVC. Il corpo del dispositivo e' in PVC e le guarnizioni in EPDM. Sul lato esterno il dispositivo e' munito di giunto a bicchiere con guarnizione di tenuta di tipo a labbro, l’imbocco ha dimensioni conformi alla EN 1401. La tenuta idraulica e' garantita da una guarnizione a sella che aderisce perfettamente alla parete interna del tubo, la sezione passante del collettore non sara' alterata dall'innesto del dispositivo. Con imbocco dispositivo DN 160 - tubo PVC:
			a	- DN 200	cad		57,32
			b	- DN 250	cad		59,31
			c	- DN 315	cad		61,42
			d	- DN 400	cad		63,64

	1C_12_020			TUBI IN POLIETILENE (PEAD-PEHD)
		1C_12_020_0010		Fornitura e posa tubi in polietilene alta densita' (PEAD) malleabilizzato per condotte di scarico acque civili e industriale, colore nero, conforme norme UNI 7613 tipo 303, da giuntare mediante saldatura; compresi gli oneri di fi. Fornitura e posa tubi in polietilene alta densita' (PEAD) malleabilizzato per condotte di scarico acque civili e industriale, libere o interrate, colore nero, conforme norme UNI 7613 tipo 303, da giuntare mediante saldatura; compresi gli oneri di fissaggio a pareti e soffitti e di attraversamento delle strutture. Diametro esterno (De) e spessore (s):
			a	- De 32 - s = 3,0	m		5,49
			b	- De 40 - s = 3,0	m		5,82
			c	- De 50 - s = 3,0	m		6,77
			d	- De 56 - s = 3,0	m		8,02
			e	- De 63 - s = 3,0	m		7,11
			f	- De 75 - s = 3,0	m		9,15
			g	- De 90 - s = 3,5	m		10,85
			h	- De 110 - s = 4,3	m		12,62
			i	- De 125 - s = 4,9	m		14,76
			j	- De 160 - s = 6,2	m		19,73
			k	- De 200 - s = 6,2	m		23,75
			l	- De 250 - s = 7,8	m		37,62
			m	- De 315 - s = 9,8	m		40,50
		1C_12_020_0020		Tubo in polietilene alta densita' (PEAD) PE 63 - PN 3,2 - per condotte di scarico acque civili e industriale, colore nero, conforme norme UNI 7613 tipo 303, con marchio IIP, da giuntare mediante saldatura. Fornitura e posa tubi in polietilene alta densita' (PEAD) PE 63 - PN 3,2 per condotte di scarico acque civili e industriale, colore nero, conforme norme UNI 7613 tipo 303, da giuntare mediante saldatura. Escluso scavo, piano appoggio, rinfianco e riempimento. Diametro esterno (De) e spessore (s):
			a	- De 110 - s = 3,5	m		8,78
			b	- De 125 - s = 3,9	m		9,45
			c	- De 140 - s = 4,4	m		10,67
			d	- De 160 - s = 5,0	m		11,94
			e	- De 180 - s = 6,5	m		13,75
			f	- De 200 - s = 6,2	m		15,93
			g	- De 225 - s = 7,0	m		18,29
			h	- De 250 - s = 7,8	m		21,80
			i	- De 280 - s = 8,7	m		26,27
			j	- De 315 - s = 9,8	m		34,61
			k	- De 355 - s = 11,0	m		41,37
			l	- De 400 - s = 12,4	m		50,77
			m	- De 450 - s = 14,0	m		61,03
			n	- De 500 - s = 15,5	m		74,27
			o	- De 560 - s = 17,4	m		87,67
			p	- De 630 - s = 19,6	m		106,18
			q	- De 710 - s = 22,0	m		132,79
			r	- De 800 - s = 24,9	m		166,20
			s	- De 900 - s = 28,0	m		204,82
			t	- De 1000 - s = 31,0	m		244,43
			u	- De 1200 - s = 37,2	m		342,79
		1C_12_020_0030		Fornitura e posa in opera curve aperte (45°) e chiuse (88,5°) per tubo in polietilene alta densita' (PEAD) malleabilizzato per condotte di scarico acque civili e industriale, colore nero, conforme norme UNI 7613 tipo 303, con marchio di controllo qual. Fornitura e posa in opera curve aperte (45°) e chiuse (88,5°) per tubo in polietilene alta densita' (PEAD) malleabilizzato per condotte di scarico acque civili e industriale, colore nero, conforme norme UNI 7613 tipo 303, con marchio di controllo qualita', da giuntare mediante saldatura; posa in verticale o suborizzontale non interrata, compresi gli oneri di fissaggio a pareti e soffitti e di attraversamento delle strutture. Diametro esterno (De):
			a	- De 32, curve varie	cad		6,28
			b	- De 40, curve varie	cad		6,13
			c	- De 50, curve varie	cad		6,18
			d	- De 56, curve varie	cad		6,49
			e	- De 63, curve varie	cad		6,53
			f	- De 75, curve varie	cad		7,24
			g	- De 90, curve varie	cad		8,59
			h	- De 110, curve varie	cad		8,70
			i	- De 125, curve varie	cad		9,86
			j	- De 160, curve varie	cad		19,36
			k	- De 200, curve varie	cad		31,61
		1C_12_020_0040		Braghe semplici a 45° e 88,5° per tubo in polietilene alta densita' (PEAD) malleabilizzato per condotte di scarico acque civili e industriale, colore nero, conforme norme UNI 7613 tipo 303, con marchio di controllo qualita'. Braghe semplici a 45° e 88,5°, per tubo in polietilene alta densita' (PEAD) malleabilizzato per condotte di scarico acque civili e industriale, colore nero, conforme norme UNI 7613 tipo 303, con marchio di controllo qualita', da giuntare mediante saldatura, compresi gli oneri di fissaggio a pareti e soffitti e di attraversamento delle strutture; diametro esterno (De) e spessore (s):
			a	- De 63 - s = 3,0	cad		7,96
			b	- De 75 - s = 3,0	cad		8,43
			c	- De 90 - s = 3,5	cad		9,32
			d	- De 110 - s = 4,3	cad		10,65
			e	- De 125 - s = 4,9	cad		11,19
			f	- De 160 - s = 6,2	cad		26,47
			g	- De 200 - s = 6,2	cad		42,08
		1C_12_020_0050		Braghe doppie a 45° e ad Y a 60°, per tubo in polietilene alta densita' (PEAD) malleabilizzato per condotte di scarico acque civili e industriale, colore nero, conforme norme UNI 7613 tipo 303, con marchio di controllo qualita', da giuntare con saldatu. Braghe doppie a 45° e ad Y a 60°, per tubo in polietilene alta densita' (PEAD) malleabilizzato per condotte di scarico acque civili e industriale, colore nero, conforme norme UNI 7613 tipo 303, con marchio di controllo qualita', da giuntare mediante saldatura, compresi gli oneri di fissaggio a pareti e soffitti e di attraversamento delle strutture; diametro esterno (De) e tipo:
			a	- De 90x50, doppia a 45°	cad		18,35
			b	- De 110x110, doppia a 45°	cad		16,65
			c	- De 63x50, doppia, ad Y a 60°	cad		8,62
			d	- De 75x63, doppia, ad Y a 60°	cad		9,58
			e	- De 90x110, doppia, ad Y a 60°	cad		12,47
			f	- De 110x110, doppia, ad Y a 60°	cad		12,85
		1C_12_020_0060		Riduzione concentrica per tubo in polietilene alta densita' (PEAD) malleabilizzato per condotte di scarico acque civili e industriale, colore nero, conforme norme UNI 7613 tipo 303, con marchio di controllo qualita', da giuntare mediante saldatura. Riduzione concentrica per tubo in polietilene alta densita' (PEAD) malleabilizzato per condotte di scarico acque civili e industriale, colore nero, conforme norme UNI 7613 tipo 303, con marchio di controllo qualita', da giuntare mediante saldatura o con manicotti elettrici; diametro esterno 1 (De1 ) / diametro esterno 2 (De2):
			a	- De1 / De2 = 90/40-50-56-63-75 mm	cad		7,32
			b	- De1 / De2 = 110/40-50-56-63-75-90 mm	cad		7,74
			c	- De1 / De2 = 125/50-56-63-75-90-110 mm	cad		9,47
			d	- De1 / De2 = 160/110-125 mm	cad		14,58
			e	- De1 / De2 = 200/160 mm	cad		78,76
		1C_12_020_0070		Ispezione con tappo 90°per tubo in polietilene alta densita' (PEAD) malleabilizzato per condotte di scarico acque civili e industriale, colore nero, conforme norme UNI 7613 tipo 303, con marchio di controllo qualita', da giuntare mediante saldatura. Ispezione con tappo 90° per tubo in polietilene alta densita' (PEAD) malleabilizzato per condotte di scarico acque civili e industriale, colore nero, conforme norme UNI 7613 tipo 303, con marchio di controllo qualita', da giuntare mediante saldatura o con manicotti elettrici; diametro esterno 1 (De1 ) / diametro esterno 2 (De2):
			a	- De1 / De2 = 90/90 mm	cad		22,95
			b	- De1 / De2 = 110/110 mm	cad		28,14
			c	- De1 / De2 = 125/110 mm	cad		28,82
			d	- De1 / De2 = 160/110 mm	cad		55,32
			e	- De1 / De2 = 200/110 mm	cad		101,84
			f	- De1 / De2 = 250/110 mm	cad		117,26
			g	- De1 / De2 = 315/110 mm	cad		145,88
		1C_12_020_0080		Ispezione con tappo 45°per tubo in polietilene alta densita' (PEAD) malleabilizzato per condotte di scarico acque civili e industriale, colore nero, conforme norme UNI 7613 tipo 303, con marchio di controllo qualita', da giuntare mediante saldatura. Ispezione con tappo 45° per tubo in polietilene alta densita' (PEAD) malleabilizzato per condotte di scarico acque civili e industriale, colore nero, conforme norme UNI 7613 tipo 303, con marchio di controllo qualita', da giuntare mediante saldatura o con manicotti elettrici; diametro esterno 1 (De1 ) / diametro esterno 2 (De2):
			a	- De1 / De2 = 90/90 mm	cad		26,48
			b	- De1 / De2 = 110/110 mm	cad		31,44
			c	- De1 / De2 = 125/110 mm	cad		41,31
			d	- De1 / De2 = 160/110 mm	cad		79,93
		1C_12_020_0090		Manicotto elettrosaldabile per giunzione condotte di scarico acque civili e industriale, pezzi speciali, ecc. in polietilene ad alta densita' (PEAD) malleabilizzato, compreso anche l'incidenza della saldamanicotti elettrica, diametro nominale (DN):
			a	- DN 32 mm	cad		3,55
			b	- DN 40 mm	cad		4,17
			c	- DN 50 mm	cad		4,61
			d	- DN 56 mm	cad		5,74
			e	- DN 63 mm	cad		5,93
			f	- DN 75 mm	cad		6,62
			g	- DN 90 mm	cad		7,24
			h	- DN 110 mm	cad		8,12
			i	- DN 125 mm	cad		9,87
			j	- DN 160 mm	cad		17,36
			k	- DN 160 mm, versione lunga	cad		32,58
			l	- DN 200 mm	cad		104,81
			m	- DN 250 mm	cad		132,31
			n	- DN 315 mm	cad		169,42
		1C_12_020_0100		Manicotto di dilatazione SNAP per giunzione condotte di scarico acque civili e industriale, in polietilene ad alta densita' (PEAD) malleabilizzato, idonei anche per elettrofusione e completi di eventuale tappo di protezione, diametro nominale (DN) e t. Manicotto di dilatazione SNAP per giunzione condotte di scarico acque civili e industriale, in polietilene ad alta densita' (PEAD) malleabilizzato, idonei anche per elettrofusione e completi di eventuale tappo di protezione, diametro nominale (DN) e tipo:
			a	- De = 32 mm	cad		10,85
			b	- De = 40 mm	cad		10,47
			c	- De = 50 mm	cad		10,65
			d	- De = 56 mm	cad		11,39
			e	- De = 63 mm	cad		12,01
			f	- De = 75 mm	cad		12,41
			g	- De = 90 mm	cad		13,48
			h	- De = 110 mm	cad		15,85
			i	- De = 125 mm	cad		18,61
			j	- De = 160 mm	cad		33,26
			k	- De = 200 mm	cad		118,06
			l	- De = 250 mm	cad		201,72
			m	- De = 315 mm	cad		325,79

	1C_12_030			TUBI IN POLIPROPILENE
		1C_12_030_0010		Fornitura e posa in opera di tubi in polipropilene autoestinguente, con bicchiere e giunzione ad anello elastomerico per scarico verticale e suborizzontale (non interrato) di fognature ed acque calde (permanente = 95° C, non in pressione),. Fornitura e posa in opera di tubi in polipropilene autoestinguente, con bicchiere e giunzione ad anello elastomerico per scarico verticale e suborizzontale (non interrato) di fognature ed acque calde (permanente = 95° C, non in pressione), conforme alle norme UNI EN 1451-1; compresi gli oneri di fissaggio a pareti e soffitti e di attraversamento delle strutture. Diametro esterno (De) e spessore (s):
			a	- De 32 - s = 1,8	m		6,07
			b	- De 40 - s = 1,8	m		6,38
			c	- De 50 - s = 1,8	m		7,11
			d	- De 75 - s = 1,9	m		9,46
			e	- De 90 - s = 2,3	m		12,14
			f	- De 110 - s = 2,7	m		12,47
			g	- De 125 - s = 3,1	m		14,78
			h	- De 160 - s = 3,9	m		19,55
		1C_12_030_0020		Fornitura e posa in opera di curve per tubi in polipropilene autoestinguente, con bicchiere e giunzione ad anello elastomerico per scarico (non interrato) di fognature ed acque calde (permanente = 95° C, non in pressione). Fornitura e posa in opera di curve per tubi in polipropilene autoestinguente, con bicchiere e giunzione ad anello elastomerico per scarico (non interrato) di fognature ed acque calde (permanente = 95° C, non in pressione), conforme alle norme UNI EN 1451-1; compresi gli oneri di fissaggio a pareti e soffitti e di attraversamento delle strutture. con diametro esterno (De):
			a	- De 32, curve varie	cad		5,81
			b	- De 40, curve varie	cad		5,79
			c	- De 50, curve varie	cad		5,83
			d	- De 75, curve varie	cad		6,49
			e	- De 90, curve varie	cad		7,12
			f	- De 110, curve varie	cad		7,10
			g	- De 125, curve varie	cad		8,82
			h	- De 160, curve a 15°, 30°, 45°	cad		12,28
			i	- De 160, curve a 87,5°	cad		13,02
		1C_12_030_0030		Fornitura e posa braghe semplici a 45° per tubi in polipropilene autoestinguente, con bicchiere e giunzione ad anello elastomerico per scarico (non interrato) di fognature ed acque calde (permanente = 95° C, non in pressione). Fornitura e posa braghe semplici a 45° per tubi in polipropilene autoestinguente, con bicchiere e giunzione ad anello elastomerico per scarico (non interrato) di fognature ed acque calde (permanente = 95° C, non in pressione), conforme alle norme UNI EN 1451-1; compresi gli oneri di fissaggio a pareti e soffitti e di attraversamento delle strutture. Diametri esterni (De):
			a	- De 50/50	cad		6,72
			b	- De 75/75	cad		7,70
			c	- De 90/90	cad		10,29
			d	- De 110/50	cad		8,66
			e	- De 110/75	cad		9,89
			f	- De 110/110	cad		9,16
			g	- De 125/110	cad		11,90
			h	- De 125/125	cad		12,52
			i	- De 160/110	cad		17,93
			j	- De 160/160, a 45°	cad		19,80
			k	- De 160/160, a 67,5° e 87,5°	cad		19,80
		1C_12_030_0040		Fornitura e posa braghe doppie per tubi in polipropilene autoestinguente, con bicchiere e giunzione ad anello elastomerico per scarico (non interrato) di fognature ed acque calde (permanente = 95° C, non in pressione), conforme alle norme UNI EN 145. Fornitura e posa braghe doppie per tubi in polipropilene autoestinguente, con bicchiere e giunzione ad anello elastomerico per scarico (non interrato) di fognature ed acque calde (permanente = 95° C, non in pressione), conforme alle norme UNI EN 1451-1; compresi gli oneri di fissaggio a pareti e soffitti e di attraversamento delle strutture. Diametri esterni (De):
			a	- De 50x50x50, 67,5°	cad		16,52
			b	- De 110x40x40, 67,5° - 87,5°	cad		14,45
			c	- De 110x50x50, 45°	cad		13,71
			d	- De 110x50x50, 67,5° - 87,5°	cad		13,71
			e	- De 110x110x110, 67,5°, 87,5°	cad		20,88

	1C_12_040			TUBI CORRUGATI IN POLIETILENE
		1C_12_040_0010		Tubi corrugati in polietilene alta densita' (PEAD) strutturati, a doppia parete, per condotte di scarico interrate non in pressione; a parete interna liscia e parete esterna corrugata, con giunti a bicchiere e guarnizione elastomerica. SN 4 KN/m². Fornitura e posa tubi corrugati in polietilene alta densita' (PEAD) strutturati, a doppia parete, per condotte di scarico interrate non in pressione; a parete interna liscia e parete esterna corrugata, con giunti a bicchiere e guarnizione elastomerica. Per classe di rigidita' anulare SN 4 KN/m², rispondente al pr EN 13476 e con marchio "P" rilasciato da istituto terzo. Escluso scavo, piano appoggio, rinfianco e riempimento. Diametro esterno (De) e diametro interno (Di):
			a	- De 250 - Di 218	m		18,29
			b	- De 315 - Di 272	m		30,34
			c	- De 400 - Di 347	m		42,42
			d	- De 500 - Di 433	m		65,88
			e	- De 630 - Di 535	m		83,38
			f	- De 800 - Di 678	m		128,27
			g	- De 1000 - Di 852	m		195,95
			h	- De 1200 - Di 1030	m		282,10
		1C_12_040_0020		Tubi corrugati in polietilene alta densita' (PEAD) strutturati, a doppia parete, per condotte di scarico interrate non in pressione; a parete interna liscia e parete esterna corrugata, con giunti a bicchiere e guarnizione elastomerica. SN 8 KN/m². Fornitura e posa in opera di tubi corrugati in polietilene alta densita' (PEAD) strutturati, a doppia parete, per condotte di scarico interrate non in pressione; a parete interna liscia e parete esterna corrugata, con giunti a bicchiere e guarnizione elastomerica. Per classe di rigidita' anulare SN 8 KN/m², rispondente al pr EN 13476 e con marchio "P" rilasciato da istituto terzo. Escluso scavo, piano appoggio, rinfianco e riempimento. Diametro esterno (De) e diametro interno (Di):
			a	- De 250 - Di 218	m		20,64
			b	- De 315 - Di 272	m		34,49
			c	- De 400 - Di 347	m		47,00
			d	- De 500 - Di 433	m		69,17
			e	- De 630 - Di 535	m		81,86
			f	- De 800 - Di 678	m		140,59
			g	- De 1000 - Di 852	m		209,86
			h	- De 1200 - Di 1030	m		302,95
		1C_12_040_0030		Tubi corrugati in polietilene alta densita' (PEAD) strutturati, a doppia parete, per condotte di scarico interrate non in pressione; a parete interna liscia e parete esterna corrugata, con giunti a manicotto e guarnizione elastomerica. SN 4 KN/m². Tubi corrugati in polietilene alta densita' (PEAD) strutturati, a doppia parete, per condotte di scarico interrate non in pressione; a parete interna liscia e parete esterna corrugata, con giunti a manicotto e guarnizione elastomerica. Per classe di rigidita' anulare SN 4 KN/m², rispondente al pr EN 13476 e con marchio "P" rilasciato da istituto terzo. Escluso scavo, piano appoggio, rinfianco e riempimento. Diametro esterno (De) e diametro interno (Di):
			a	- De 125 - Di 105	m		9,19
			b	- De 160 - Di 137	m		10,91
			c	- De 200 - Di 172	m		13,35
			d	- De 250 - Di 218	m		19,73
			e	- De 315 - Di 272	m		32,20
			f	- De 400 - Di 347	m		44,47
			g	- De 500 - Di 433	m		69,44
			h	- De 630 - Di 535	m		91,27
			i	- De 800 - Di 678	m		149,85
			j	- De 1000 - Di 852	m		236,49
			k	- De 1200 - Di 1030	m		339,71
		1C_12_040_0040		Tubi corrugati in polietilene alta densita' (PEAD) strutturati, a doppia parete, per condotte di scarico interrate non in pressione; a parete interna liscia e parete esterna corrugata, con giunti a manicotto e guarnizione elastomerica. SN 8 KN/m². Tubi corrugati in polietilene alta densita' (PEAD) strutturati, a doppia parete, per condotte di scarico interrate non in pressione; a parete interna liscia e parete esterna corrugata, con giunti a manicotto e guarnizione elastomerica. Per classe di rigidita' anulare SN 8 KN/m², rispondente al pr EN 13476 e con certificazione di produzione in regime di qualita'. Escluso scavo, piano appoggio, rinfianco e riempimento. Diametro esterno (De) e diametro interno (Di):
			a	- De 125 - Di 105	m		9,65
			b	- De 160 - Di 137	m		12,49
			c	- De 200 - Di 172	m		14,42
			d	- De 250 - Di 218	m		21,55
			e	- De 315 - Di 272	m		34,93
			f	- De 400 - Di 347	m		47,45
			g	- De 500 - Di 433	m		87,24
			h	- De 630 - Di 535	m		93,87
			i	- De 800 - Di 678	m		164,68
			j	- De 1000 - Di 852	m		253,78
			k	- De 1200 - Di 1030	m		365,42

	1C_12_045			TUBI SPIRALATI IN POLIETILENE RINFORZATO
		1C_12_045_0010		Fornitura e posa tubi spiralati in polietilene rinforzato con acciaio idonei per fognature, scarichi interrati non in pres.....) calcolata secondo la norma EN ISO 9969:2008. Escluso scavo, piano appoggio, rinfianco e riempimento. Diametro interno mm:. Fornitura e posa tubi spiralati in polietilene rinforzato con acciaio idonei per fognature, scarichi interrati non in pressione, acque piovane e condotte di ventilazione, con marcatura U, prodotti secondo la norma UNI 11434, da azienda certificata ISO 9001, corredati di certificazione di conformita' emessa da istituto accreditato in ambito EA secondo la norma UNI CEI EN ISO/IEC 17065:2012. Profilo di parete strutturato del tipo a spirale, ottenuto mediante avvolgimento ad elica, liscio internamente con costolature esterne rinforzate da una lamina sagomata ad omega di acciaio zincato classe DX51D + ZF/Z cosi' come previsto dalla norma UNI EN 10346, completamente incorporata nella parete del tubo. Giunzione realizzata con bicchiere “femmina” presaldato in stabilimento su ciascuna canna nel cui interno si innesta l’elemento “maschio” munito di guarnizione in EPDM, conforme alla norma UNI EN 681, allocata in apposita gola idonea a garantire la tenuta idraulica secondo i parametri sanciti dalla norma UNI EN 1277. Elementi “maschio” e “femmina” realizzati entrambi con le stesse peculiarita' costruttive dei tubi per garantire, anche nella giunzione, la costanza del diametro interno utile ed aumentare la rigidita' circonferenziale. In alternativa giunzione realizzata con sistema di flangia in HDPE con superficie frontale liscia e controflangia in HDPE con speciale profilo zigrinato, entrambe presaldate in stabilimento sulle estremita' dei tubi, connesse mediante serraggio di appositi bulloni in acciaio, tale da assicurare la perfetta tenuta idraulica secondo i parametri sanciti dalla norma UNI EN 1277. Classe di rigidita' anulare A (8 KN/m² = SN 8) calcolata secondo la norma EN ISO 9969:2008. Escluso scavo, piano appoggio, rinfianco e riempimento. Diametro interno mm:
			a	- mm 400	m		137,12
			b	- mm 500	m		174,06
			c	- mm 600	m		238,03
			d	- mm 700	m		299,76
			e	- mm 800	m		314,71
			f	- mm 900	m		412,69
			g	- mm 1000	m		439,95
			h	- mm 1100	m		532,25
			i	- mm 1200	m		642,28
			j	- mm 1300	m		799,68
			k	- mm 1400	m		823,98
			l	- mm 1500	m		909,58
		1C_12_045_0020		Fornitura e posa tubi spiralati in polietilene rinforzato con acciaio idonei per fognature, scarichi interrati non in pres.....) calcolata secondo la norma EN ISO 9969:2008. Escluso scavo, piano appoggio, rinfianco e riempimento. Diametro interno mm:. Fornitura e posa tubi spiralati in polietilene rinforzato con acciaio idonei per fognature, scarichi interrati non in pressione, acque piovane e condotte di ventilazione, con marcatura U, prodotti secondo la norma UNI 11434, da azienda certificata ISO 9001, corredati di certificazione di conformita' emessa da istituto accreditato in ambito EA secondo la norma UNI CEI EN ISO/IEC 17065:2012. Profilo di parete strutturato del tipo a spirale, ottenuto mediante avvolgimento ad elica, liscio internamente con costolature esterne rinforzate da una lamina sagomata ad omega di acciaio zincato classe DX51D + ZF/Z cosi' come previsto dalla norma UNI EN 10346, completamente incorporata nella parete del tubo. Giunzione realizzata con bicchiere “femmina” presaldato in stabilimento su ciascuna canna nel cui interno si innesta l’elemento “maschio” munito di guarnizione in EPDM, conforme alla norma UNI EN 681, allocata in apposita gola idonea a garantire la tenuta idraulica secondo i parametri sanciti dalla norma UNI EN 1277. Elementi “maschio” e “femmina” realizzati entrambi con le stesse peculiarita' costruttive dei tubi per garantire, anche nella giunzione, la costanza del diametro interno utile ed aumentare la rigidita' circonferenziale. In alternativa giunzione realizzata con sistema di flangia in HDPE con superficie frontale liscia e controflangia in HDPE con speciale profilo zigrinato, entrambe presaldate in stabilimento sulle estremita' dei tubi, connesse mediante serraggio di appositi bulloni in acciaio, tale da assicurare la perfetta tenuta idraulica secondo i parametri sanciti dalla norma UNI EN 1277. Classe di rigidita' anulare B (12 KN/m² = SN 12) calcolata secondo la norma EN ISO 9969:2008. Escluso scavo, piano appoggio, rinfianco e riempimento. Diametro interno mm:
			a	- mm 400	m		152,10
			b	- mm 500	m		192,05
			c	- mm 600	m		263,00
			d	- mm 700	m		329,73
			e	- mm 800	m		405,85
			f	- mm 900	m		452,64
			g	- mm 1000	m		569,79
			h	- mm 1100	m		659,27
			i	- mm 1200	m		748,65
			j	- mm 1300	m		879,21
			k	- mm 1400	m		949,82
			l	- mm 1500	m		1.061,40
		1C_12_045_0030		Fornitura e posa tubi spiralati in polietilene rinforzato con acciaio idonei per fognature, scarichi interrati non in pres.....) calcolata secondo la norma EN ISO 9969:2008. Escluso scavo, piano appoggio, rinfianco e riempimento. Diametro interno mm:. Fornitura e posa tubi spiralati in polietilene rinforzato con acciaio idonei per fognature, scarichi interrati non in pressione, acque piovane e condotte di ventilazione, con marcatura U, prodotti secondo la norma UNI 11434, da azienda certificata ISO 9001, corredati di certificazione di conformita' emessa da istituto accreditato in ambito EA secondo la norma UNI CEI EN ISO/IEC 17065:2012. Profilo di parete strutturato del tipo a spirale, ottenuto mediante avvolgimento ad elica, liscio internamente con costolature esterne rinforzate da una lamina sagomata ad omega di acciaio zincato classe DX51D + ZF/Z cosi' come previsto dalla norma UNI EN 10346, completamente incorporata nella parete del tubo. Giunzione realizzata con bicchiere “femmina” presaldato in stabilimento su ciascuna canna nel cui interno si innesta l’elemento “maschio” munito di guarnizione in EPDM, conforme alla norma UNI EN 681, allocata in apposita gola idonea a garantire la tenuta idraulica secondo i parametri sanciti dalla norma UNI EN 1277. Elementi “maschio” e “femmina” realizzati entrambi con le stesse peculiarita' costruttive dei tubi per garantire, anche nella giunzione, la costanza del diametro interno utile ed aumentare la rigidita' circonferenziale. In alternativa giunzione realizzata con sistema di flangia in HDPE con superficie frontale liscia e controflangia in HDPE con speciale profilo zigrinato, entrambe presaldate in stabilimento sulle estremita' dei tubi, connesse mediante serraggio di appositi bulloni in acciaio, tale da assicurare la perfetta tenuta idraulica secondo i parametri sanciti dalla norma UNI EN 1277. Classe di rigidita' anulare C (16 KN/m² = SN 16) calcolata secondo la norma EN ISO 9969:2008. Escluso scavo, piano appoggio, rinfianco e riempimento. Diametro interno mm:
			a	- mm 400	m		162,09
			b	- mm 500	m		207,03
			c	- mm 600	m		282,98
			d	- mm 700	m		354,70
			e	- mm 800	m		452,30
			f	- mm 900	m		492,59
			g	- mm 1000	m		709,62
			h	- mm 1100	m		751,26
			i	- mm 1200	m		896,48
			j	- mm 1300	m		981,98
			k	- mm 1400	m		1.083,67
			l	- mm 1500	m		1.280,63
		1C_12_045_0040		Fornitura e posa di curve aperte 45°, per tubi spiralati in polietilene rinforzato con acciaio, aventi le stesse caratteri.....) calcolata secondo la norma EN ISO 9969:2008. Escluso scavo, piano appoggio, rinfianco e riempimento. Diametro interno mm:. Fornitura e posa di curve aperte 45°, per tubi spiralati in polietilene rinforzato con acciaio, aventi le stesse caratteristiche dei tubi. Classe di rigidita' anulare A (8 KN/m² = SN 8) calcolata secondo la norma EN ISO 9969:2008. Escluso scavo, piano appoggio, rinfianco e riempimento. Diametro interno mm:
			a	- mm 800	cad		2.102,96
			b	- mm 900	cad		2.546,32
			c	- mm 1000	cad		3.394,47
			d	- mm 1100	cad		4.066,59
			e	- mm 1200	cad		4.212,11
			f	- mm 1300	cad		4.936,77
			g	- mm 1400	cad		5.123,75
			h	- mm 1500	cad		5.819,06
		1C_12_045_0050		Fornitura e posa di curve aperte 45°, per tubi spiralati in polietilene rinforzato con acciaio, aventi le stesse caratteri.....) calcolata secondo la norma EN ISO 9969:2008. Escluso scavo, piano appoggio, rinfianco e riempimento. Diametro interno mm:. Fornitura e posa di curve aperte 45°, per tubi spiralati in polietilene rinforzato con acciaio, aventi le stesse caratteristiche dei tubi. Classe di rigidita' anulare B (12 KN/m² = SN 12) calcolata secondo la norma EN ISO 9969:2008. Escluso scavo, piano appoggio, rinfianco e riempimento. Diametro interno mm:
			a	- mm 400	cad		1.198,01
			b	- mm 500	cad		1.326,59
			c	- mm 600	cad		1.533,72
			d	- mm 700	cad		1.863,94
			e	- mm 800	cad		2.183,75
			f	- mm 900	cad		2.655,43
			g	- mm 1000	cad		3.550,35
			h	- mm 1100	cad		4.263,13
			i	- mm 1200	cad		4.434,30
			j	- mm 1300	cad		5.246,26
			k	- mm 1400	cad		5.466,18
			l	- mm 1500	cad		6.203,12
		1C_12_045_0060		Fornitura e posa di curve aperte 45°, per tubi spiralati in polietilene rinforzato con acciaio, aventi le stesse caratteri.....) calcolata secondo la norma EN ISO 9969:2008. Escluso scavo, piano appoggio, rinfianco e riempimento. Diametro interno mm:. Fornitura e posa di curve aperte 45°, per tubi spiralati in polietilene rinforzato con acciaio, aventi le stesse caratteristiche dei tubi. Classe di rigidita' anulare C (16 KN/m² = SN 16) calcolata secondo la norma EN ISO 9969:2008. Escluso scavo, piano appoggio, rinfianco e riempimento. Diametro interno mm:
			a	- mm 400	cad		1.238,90
			b	- mm 500	cad		1.379,55
			c	- mm 600	cad		1.611,71
			d	- mm 700	cad		1.982,59
			e	- mm 800	cad		2.345,33
			f	- mm 900	cad		2.873,61
			g	- mm 1000	cad		3.862,12
			h	- mm 1100	cad		4.656,19
			i	- mm 1200	cad		4.878,64
			j	- mm 1300	cad		5.865,24
			k	- mm 1400	cad		6.151,02
			l	- mm 1500	cad		6.971,26
		1C_12_045_0070		Fornitura e posa di curve chiuse 75° / 90°, per tubi spiralati in polietilene rinforzato con acciaio, aventi le stesse car.....) calcolata secondo la norma EN ISO 9969:2008. Escluso scavo, piano appoggio, rinfianco e riempimento. Diametro interno mm:. Fornitura e posa di curve chiuse 75° / 90°, per tubi spiralati in polietilene rinforzato con acciaio, aventi le stesse caratteristiche dei tubi. Classe di rigidita' anulare A (8 KN/m² = SN 8) calcolata secondo la norma EN ISO 9969:2008. Escluso scavo, piano appoggio, rinfianco e riempimento. Diametro interno mm:
			a	- mm 800	cad		2.693,34
			b	- mm 900	cad		3.159,20
			c	- mm 1000	cad		3.993,43
			d	- mm 1100	cad		4.956,24
			e	- mm 1200	cad		5.128,08
			f	- mm 1300	cad		6.256,56
			g	- mm 1400	cad		6.490,35
			h	- mm 1500	cad		7.315,26
		1C_12_045_0080		Fornitura e posa di curve chiuse 75° / 90°, per tubi spiralati in polietilene rinforzato con acciaio, aventi le stesse car.....) calcolata secondo la norma EN ISO 9969:2008. Escluso scavo, piano appoggio, rinfianco e riempimento. Diametro interno mm:. Fornitura e posa di curve chiuse 75° / 90°, per tubi spiralati in polietilene rinforzato con acciaio, aventi le stesse caratteristiche dei tubi. Classe di rigidita' anulare B (12 KN/m² = SN 12) calcolata secondo la norma EN ISO 9969:2008. Escluso scavo, piano appoggio, rinfianco e riempimento. Diametro interno mm:
			a	- mm 400	cad		1.499,69
			b	- mm 500	cad		1.662,05
			c	- mm 600	cad		2.150,01
			d	- mm 700	cad		2.418,32
			e	- mm 800	cad		2.795,09
			f	- mm 900	cad		3.293,75
			g	- mm 1000	cad		4.181,91
			h	- mm 1100	cad		5.189,91
			i	- mm 1200	cad		5.392,15
			j	- mm 1300	cad		6.644,85
			k	- mm 1400	cad		6.919,64
			l	- mm 1500	cad		7.796,62
		1C_12_045_0090		Fornitura e posa di curve chiuse 75° / 90°, per tubi spiralati in polietilene rinforzato con acciaio, aventi le stesse car.....) calcolata secondo la norma EN ISO 9969:2008. Escluso scavo, piano appoggio, rinfianco e riempimento. Diametro interno mm:. Fornitura e posa di curve chiuse 75° / 90°, per tubi spiralati in polietilene rinforzato con acciaio, aventi le stesse caratteristiche dei tubi. Classe di rigidita' anulare C (16 KN/m² = SN 16) calcolata secondo la norma EN ISO 9969:2008. Escluso scavo, piano appoggio, rinfianco e riempimento. Diametro interno mm:
			a	- mm 400	cad		1.556,93
			b	- mm 500	cad		1.736,19
			c	- mm 600	cad		2.253,99
			d	- mm 700	cad		2.570,87
			e	- mm 800	cad		2.997,07
			f	- mm 900	cad		3.560,43
			g	- mm 1000	cad		4.556,04
			h	- mm 1100	cad		5.654,44
			i	- mm 1200	cad		5.917,27
			j	- mm 1300	cad		7.418,57
			k	- mm 1400	cad		7.775,71
			l	- mm 1500	cad		8.756,79
		1C_12_045_0100		Fornitura e posa di TEE 90°, per tubi spiralati in polietilene rinforzato con acciaio, aventi le stesse caratteristiche de.....) calcolata secondo la norma EN ISO 9969:2008. Escluso scavo, piano appoggio, rinfianco e riempimento. Diametro interno mm:. Fornitura e posa di TEE 90°, per tubi spiralati in polietilene rinforzato con acciaio, aventi le stesse caratteristiche dei tubi. Classe di rigidita' anulare A (8 KN/m² = SN 8) calcolata secondo la norma EN ISO 9969:2008. Escluso scavo, piano appoggio, rinfianco e riempimento. Diametro interno mm:
			a	- mm 800	cad		2.300,68
			b	- mm 900	cad		2.977,51
			c	- mm 1000	cad		3.800,04
			d	- mm 1100	cad		4.806,33
			e	- mm 1200	cad		5.004,60
			f	- mm 1300	cad		6.093,16
			g	- mm 1400	cad		6.365,98
			h	- mm 1500	cad		7.063,54
		1C_12_045_0110		Fornitura e posa di TEE 90°, per tubi spiralati in polietilene rinforzato con acciaio, aventi le stesse caratteristiche de.....) calcolata secondo la norma EN ISO 9969:2008. Escluso scavo, piano appoggio, rinfianco e riempimento. Diametro interno mm:. Fornitura e posa di TEE 90°, per tubi spiralati in polietilene rinforzato con acciaio, aventi le stesse caratteristiche dei tubi. Classe di rigidita' anulare B (12 KN/m² = SN 12) calcolata secondo la norma EN ISO 9969:2008. Escluso scavo, piano appoggio, rinfianco e riempimento. Diametro interno mm:
			a	- mm 400	cad		1.307,64
			b	- mm 500	cad		1.521,42
			c	- mm 600	cad		1.742,93
			d	- mm 700	cad		2.129,49
			e	- mm 800	cad		2.432,83
			f	- mm 900	cad		3.148,70
			g	- mm 1000	cad		4.035,67
			h	- mm 1100	cad		5.076,10
			i	- mm 1200	cad		5.309,55
			j	- mm 1300	cad		6.546,29
			k	- mm 1400	cad		6.866,97
			l	- mm 1500	cad		7.625,27
		1C_12_045_0120		Fornitura e posa di TEE 90°, per tubi spiralati in polietilene rinforzato con acciaio, aventi le stesse caratteristiche de.....) calcolata secondo la norma EN ISO 9969:2008. Escluso scavo, piano appoggio, rinfianco e riempimento. Diametro interno mm:. Fornitura e posa di TEE 90°, per tubi spiralati in polietilene rinforzato con acciaio, aventi le stesse caratteristiche dei tubi. Classe di rigidita' anulare C (16 KN/m² = SN 16) calcolata secondo la norma EN ISO 9969:2008. Escluso scavo, piano appoggio, rinfianco e riempimento. Diametro interno mm:
			a	- mm 400	cad		1.381,24
			b	- mm 500	cad		1.616,76
			c	- mm 600	cad		1.872,93
			d	- mm 700	cad		2.332,87
			e	- mm 800	cad		2.695,39
			f	- mm 900	cad		3.488,09
			g	- mm 1000	cad		4.503,32
			h	- mm 1100	cad		5.612,12
			i	- mm 1200	cad		5.915,47
			j	- mm 1300	cad		7.448,96
			k	- mm 1400	cad		7.865,72
			l	- mm 1500	cad		8.745,45

	1C_12_050			TUBI IN GHISA
		1C_12_050_0010		Fornitura e posa in opera di tubi in ghisa sferoidale centrifugata, con bicchiere, come da norma EN 598, giuntati a mezzo di anello in gomma e guarnizione in elastomero conforme alla norma UNI 9163/87. Trattamento esterno con 200 g/m² di zinco puro. Fornitura e posa in opera di tubi in ghisa sferoidale centrifugata, con bicchiere, come da norma EN 598, giuntati a mezzo di anello in gomma e guarnizione in elastomero conforme alla norma UNI 9163/87. Trattamento esterno con 200 g/m² di zinco puro (norme UNI ISO 4179/87 ed EN 598) e verniciatura colore rosso; l'interno deve essere rivestito con malta di cemento alluminoso secondo norme UNI ISO 4179/87 ed EN 598. Escluso scavo, piano appoggio, rinfianco e riempimento. Diametro nominale interno (DN) e diametro esterno (De):
			a	- DN 80 - De 88	m		19,15
			b	- DN 100 - De 110	m		20,78
			c	- DN 125 - De 135	m		27,54
			d	- DN 150 - De 160	m		29,87
			e	- DN 200 - De 210	m		41,60
			f	- DN 250 - De 274	m		64,86
			g	- DN 300 - De 326	m		80,01
			h	- DN 350	m		98,38
			i	- DN 400	m		120,96
			j	- DN 450	m		146,20
			k	- DN 500	m		169,21
			l	- DN 600	m		215,20
			m	- DN 700	m		280,86
			n	- DN 800	m		341,68
			o	- DN 900	m		419,14
			p	- DN 1000	m		493,13
		1C_12_050_0030		Curve a 22°, 45°, 68° e 88° per condotti di scarico realizzate in tubi di ghisa con giunto a fascetta in acciaio e guarnizione in elastomero:. Fornitura e posa in opera curve a 22°, 45°, 68° e 88° per condotti di scarico realizzati in tubi di ghisa, aventi le stesse caratteristiche delle tubazioni; Escluso scavo, piano appoggio, rinfianco e riempimento. Diametro nominale interno (DN) :
			a	- DN 40	cad		13,59
			b	- DN 50	cad		14,23
			c	- DN 75	cad		17,86
			d	- DN 100	cad		20,04
			e	- DN 125	cad		26,82
			f	- DN 150	cad		33,17
			g	- DN 200	cad		62,46
			h	- DN 250	cad		113,55
			i	- DN 300	cad		150,67
		1C_12_050_0040		Braghe semplici a 45°, 68° e 88° per condotti di scarico, realizzate in tubi di ghisa con giunto a fascetta in acciaio e guarnizione in elastomero:. Fornitura e posa in opera braghe semplici a 45°, 68° e 88° per condotti di scarico realizzati in tubi di ghisa, aventi le stesse caratteristiche delle tubazioni; Escluso scavo, piano appoggio, rinfianco e riempimento. Diametro nominale interno (DN) :
			a	- DN 40	cad		17,63
			b	- DN 50	cad		18,88
			c	- DN 75	cad		21,95
			d	- DN 100	cad		26,99
			e	- DN 125	cad		38,81
			f	- DN 150	cad		54,41
			g	- DN 200	cad		105,83
			h	- DN 250	cad		224,07
			i	- DN 300	cad		283,70

	1C_12_060			TUBI IN GRES
		1C_12_060_0010		Fornitura e posa condotti interrati per fognatura, realizzati con tubi in gres ceramico verniciati internamente ed esterna..... piano appoggio, rinfianco e riempimento.Diametro interno nominale (DN), carico di rottura (FN) e peso indicativo al m (p):. Fornitura e posa condotti interrati per fognatura, realizzati con tubi in gres ceramico verniciati internamente ed esternamente, conformi alla norma UNI EN 295-Febbraio 2013, dotati di marcatura CE rispettando i requisiti essenziali di prestazione contenuti nella norma europea EN 295-parte 10. Per i diametri da DN 150 a 1400 saranno dotati di giunto a bicchiere sistema C tipo K o tipo S, atto a garantire la tenuta idraulica indicata dalla norma UNI EN 295/1, punto 3.2. Per i diametri DN 100 e 125 giunto tipo F. Con diametro interno nominale (DN), carico di rottura (FN) e peso indicativo (p): Escluso scavo, piano appoggio, rinfianco e riempimento.Diametro interno nominale (DN), carico di rottura (FN) e peso indicativo al m (p):
			a	- DN 100, FN = 34 kN/m, p = 18 kg/m	m		23,00
			b	- DN 125, FN = 34 kN/m, p = 21 kg/m	m		25,45
			c	- DN 150, FN = 34 kN/m, p = 24 kg/m	m		27,45
			d	- DN 200, FN = 40 kN/m, p = 36 kg/m	m		41,13
			e	- DN 200, FN = 48 kN/m, p = 47 kg/m	m		50,58
			f	- DN 250, FN = 40 kN/m, p = 53 kg/m	m		54,91
			g	- DN 250, FN = 60 kN/m, p = 75 kg/m	m		65,48
			h	- DN 300, FN = 48 kN/m, p = 72 kg/m	m		71,06
			i	- DN 300, FN = 72 kN/m, p = 100 kg/m	m		93,09
			j	- DN 350, FN = 56 kN/m, p = 102 kg/m	m		101,76
			k	- DN 400, FN = 64 kN/m, p = 140 kg/m	m		121,54
			l	- DN 400, FN = 80 kN/m, p = 151 kg/m	m		142,70
			m	- DN 500, FN = 60 kN/m, p = 173 kg/m	m		161,35
			n	- DN 500, FN = 80 kN/m, p = 227 kg/m	m		206,48
			o	- DN 600, FN = 57 kN/m, p = 226 kg/m	m		212,76
			p	- DN 600, FN = 96 kN/m, p = 322 kg/m	m		315,29
			q	- DN 700, FN = 140 kN/m, p = 373 kg/m	m		416,79
			r	- DN 800, FN = 128 kN/m, p = 463 kg/m	m		561,46
			s	- DN 1000, classe 120, FN = 120 kN/m, p = 840 kg/m	m		779,08
			t	- DN 1200, classe 95, FN = 114 kN/m, p = 990 kg/m	m		959,22
			u	- DN 1400, classe -, FN = 90 kN/m, p = 1250 kg/m	m		1.251,75
		1C_12_060_0020		Fornitura e posa curve aperte e chiuse in gres ceramico verniciate all'interno ed all'esterno a norma UNI EN 295-Febbraio .....punto 3.2. Escluso scavo, piano appoggio, rinfianco e riempimento. Diametro interno nominale (DN), carico di rottura (FN):. Fornitura e posa curve aperte e chiuse in gres ceramico verniciate all'interno ed all'esterno a norma UNI EN 295-Febbraio 2013, dotati di marcatura CE rispettando i requisiti essenziali di prestazione contenuti nella norma europea EN 295-parte 10, dotati di giunto a bicchiere sistema C tipo K o tipo S, atto a garantire la tenuta idraulica indicata dalla norma UNI EN 295/1, punto 3.2. Escluso scavo, piano appoggio, rinfianco e riempimento. Diametro interno nominale (DN), carico di rottura (FN):
			a	- DN 150, FN = 34 kN/m	cad		39,69
			b	- DN 200, FN = 40 kN/m	cad		71,28
			c	- DN 200, FN = 48 kN/m	cad		78,77
			d	- DN 250, FN = 40 kN/m	cad		116,26
			e	- DN 250, FN = 60 kN/m	cad		129,10
			f	- DN 300, FN = 48 kN/m	cad		150,07
			g	- DN 300, FN = 72 kN/m	cad		195,67
			h	- DN = 400 mm, FN = 64 kN/m, aperta 15°/45°	cad		197,48
			i	- DN = 400 mm, FN = 64 kN/m, chiusa 90°	cad		226,20
		1C_12_060_0030		Fornitura e posa sifoni in gres ceramico verniciati all'interno ed all'esterno a norma UNI EN 295-Febbraio 2013, dotati di.....rma UNI EN 295/1, punto 3.2. Escluso scavo, piano appoggio, rinfianco e riempimento. Diametro interno nominale (DN) e tipo:. Fornitura e posa sifoni in gres ceramico verniciati all'interno ed all'esterno a norma UNI EN 295-Febbraio 2013, dotati di marcatura CE rispettando i requisiti essenziali di prestazione contenuti nella norma europea EN 295-parte 10, dotati di giunto a bicchiere sistema C tipo K o tipo S, atto a garantire la tenuta idraulica indicata dalla norma UNI EN 295/1, punto 3.2. Escluso scavo, piano appoggio, rinfianco e riempimento. Diametro interno nominale (DN) e tipo:
			a	- DN 150, classe - , FN = 34 kN/m, orizzontale tipo Firenze	cad		140,60
			b	- DN 200, classe 160, FN = 32 kN/m, orizzontale tipo Firenze	cad		275,73
			c	- DN 150, per pozzetti, tipo Mortara aperto	cad		101,63
			d	- DN 150, per pozzetti, tipo Mortara chiuso	cad		108,83
		1C_12_060_0040		Fornitura e posa braghe semplici e a squadra in gres ceramico verniciate all'interno ed all'esterno a norma UNI EN 295 - f..... la tenuta idraulica indicata dalla norma UNI 295/1, punto 3.2. Con diametri interni nominali (DN), carico di rottura (FN):. Fornitura e posa braghe semplici e a squadra in gres ceramico verniciate all'interno ed all'esterno a norma UNI EN 295 - febbraio 2013 e saranno dotati di marcatura CE rispettando i requisiti essenziali di prestazione contenuti nella norma europea EN 295 - parte 10. Giunti a bicchiere sistema C tipo K o tipo S, atto a garantire la tenuta idraulica indicata dalla norma UNI 295/1, punto 3.2. Con diametri interni nominali (DN), carico di rottura (FN):
			a	- DN 150/150, FN = 34/34 kN/m	cad		57,00
			b	- DN 200/150, FN = 40/34 kN/m	cad		104,52
			c	- DN 200/150, FN = 48/34 kN/m	cad		121,84
			d	- DN 250/150, FN = 40/34 kN/m	cad		132,90
			e	- DN 250/150, FN = 60/34 kN/m	cad		164,18
			f	- DN 300/150, FN = 48/34 kN/m	cad		170,51
			g	- DN 300/150, FN = 72/34 kN/m	cad		210,67
			h	- DN 400/150, FN = 64/34 kN/m	cad		302,82
			i	- DN 400/150, FN = 80/34 kN/m	cad		349,18
			l	- DN 500/150, FN = 60/34 kN/m	cad		434,09
			m	- DN 500/150, FN = 80/34 kN/m	cad		656,19
			n	- DN 600/150, FN = 57/34 kN/m	cad		582,19
			o	- DN 600/150, FN = 96/34 kN/m	cad		869,57

	1C_12_070			TUBI IN POLIESTERE CON FIBRA VETRO
		1C_12_070_0010		Tubazione per condotti di fognatura realizzata con tubi in resina poliestere rinforzata con fibra di vetro e cariche minerali, con giunto a bicchiere e guarnizione elastomerica, con "liner" di spessore non inferiore a 1,3 mm, escluso rinfianco. Con. Fornitura e posa tubazione per condotto di fognatura realizzata con tubi in resina poliestere rinforzata con fibra di vetro e cariche minerali, con giunto a bicchiere e guarnizione elastomerica, con "liner" di spessore non inferiore a 1,3 mm. Escluso scavo, piano appoggio, rinfianco e riempimento. . Tubi con diametro nominale interno (DN):
			a	- DN 400	m		128,40
			b	- DN 500	m		152,43
			c	- DN 600	m		197,24
			d	- DN 800	m		288,54
			e	- DN 1000	m		408,50
			f	- DN 1100	m		476,04
			g	- DN 1200	m		551,11

	1C_12_080			TUBI IN CALCESTRUZZO
		1C_12_080_0010		Fornitura e posa in opera di tubi circolari per condotti di fognatura in c.a. con armature elettrosaldate in acciaio da 600 N/mm² (doppie per DN > 1600), con incastro a bicchiere sino al DN 1200, prodotti secondo il metodo della compressione radiale. Fornitura e posa in opera di tubi circolari per condotti di fognatura in c.a. con armature elettrosaldate in acciaio da 600 N/mm² (doppie per DN > 1600), con incastro a bicchiere sino al DN 1200, prodotti secondo il metodo della compressione radiale (turbocentrifugati) e con incastro a ½ spessore sino al DN 2200, prodotti secondo il metodo della compressione radiale o della vibrazione radiale (vibrocompressi), aventi classe di resistenza 90 kN/m², dotati di guarnizione a cuspide conforme alla norma UNI EN 681-1 premontata sul maschio atta a garantire la perfetta tenuta con l'incastro dei pezzi previa spalmatura di idoneo lubrificante sulla femina.I tubi saranno rispondenti alle norme UNI EN 1916 e UNI 8981-5.Diametro nominale interno (DN) e peso indicativo al m (p):
			a	- DN 300 - p = 180 kg/m	m		49,32
			b	- DN 400 - p = 240 kg/m	m		53,31
			c	- DN 500 - p = 300 kg/m	m		59,17
			d	- DN 600 - p = 410 kg/m	m		72,55
			e	- DN 700 - p = 550 kg/m	m		91,03
			f	- DN 800 - p = 660 kg/m	m		108,37
			g	- DN 1.000 - p = 1.000 kg/m	m		138,18
			h	- DN 1.100 - p = 1.250 kg/m	m		183,49
			i	- DN 1.200 - p = 1.500 kg/m	m		203,20
			j	- DN 1.400 - p = 1.850 kg/m	m		260,28
			k	- DN 1.500 - p = 2.110 kg/m	m		293,62
			l	- DN 1.600 - p = 2.310 kg/m	m		324,80
			m	- DN 1.800 - p = 2.670 kg/m	m		397,67
			n	- DN 2.000 - p = 3.350 kg/m	m		472,69
		1C_12_080_0020		Fornitura e posa in opera di tubi circolari per condotti di fognatura in c.a. con armature elettrosaldate in acciaio da 600 N/mm² (doppie per DN > 1600), con incastro a bicchiere sino al DN 1200, prodotti secondo il metodo della compressione radiale. Fornitura e posa in opera di tubi circolari per condotti di fognatura in c.a. con armature elettrosaldate in acciaio da 600 N/mm² (doppie per DN > 1600), con incastro a bicchiere sino al DN 1200, prodotti secondo il metodo della compressione radiale (turbocentrifugati) e con incastro a ½ spessore sino al DN 2200, prodotti secondo il metodo della compressione radiale o della vibrazione radiale (vibrocompressi), aventi classe di resistenza 135 kN/m², dotati di guarnizione a cuspide conforme alla norma UNI EN 681-1 premontata sul maschio atta a garantire la perfetta tenuta con l'incastro dei pezzi previa spalmatura di idoneo lubrificante sulla femmina.I tubi saranno rispondenti alle norme UNI EN 1916 e UNI 8981-5.Diametro nominale interno (DN) e peso indicativo al m (p):
			a	- DN 300 - p = 180 kg/m	m		49,07
			b	- DN 400 - p = 240 kg/m	m		55,34
			c	- DN 500 - p = 300 kg/m	m		61,81
			d	- DN 600 - p = 420 kg/m	m		73,60
			e	- DN 700 - p = 550 kg/m	m		98,53
			f	- DN 800 - p = 660 kg/m	m		119,17
			g	- DN 1.000 - p = 1.000 kg/m	m		161,06
			h	- DN 1.100 - p = 1.300 kg/m	m		195,24
			i	- DN 1.200 - p = 1.500 kg/m	m		212,74
			j	- DN 1.400 - p = 1.850 kg/m	m		312,37
			k	- DN 1.500 - p = 2.110 kg/m	m		366,73
			l	- DN 1.600 - p = 2.350 kg/m	m		401,23
			m	- DN 1.800 - p = 2.700 kg/m	m		502,48
			n	- DN 2.000 - p = 3.400 kg/m	m		628,06
		1C_12_080_0050		Maggiore costo per rivestimento della superficie interna del tubo con una mano di primer . Diametro nominale interno (DN):. Maggiore costo per rivestimento della superficie interna del tubo in calcestruzzo con una mano di primer . Diametro nominale interno (DN):
			a	- DN 300	m		3,64
			b	- DN 400	m		4,86
			c	- DN 500	m		6,08
			d	- DN 600	m		7,29
			e	- DN 700	m		8,50
			f	- DN 800	m		9,72
			g	- DN 1000	m		12,14
			h	- DN 1100	m		13,38
			i	- DN 1200	m		14,59
			j	- DN 1400	m		17,02
			k	- DN 1500	m		18,23
			l	- DN 1600	m		19,44
			m	- DN 1800	m		21,88
			n	- DN 2000	m		24,31
		1C_12_080_0060		Maggiore costo per rivestimento della superficie interna del tubo in calcestruzzo con uno strato di poliuretano (spessore medio nominale 6 mm). Diametro nominale interno (DN):. Maggiore costo per rivestimento della superficie interna del tubo in calcestruzzo con uno strato di poliuretano (spessore medio nominale 6 mm).Diametro nominale interno (DN):
			a	- DN 300	m		32,03
			b	- DN 400	m		42,71
			c	- DN 500	m		53,39
			d	- DN 600	m		64,08
			e	- DN 700	m		74,75
			f	- DN 800	m		85,44
			g	- DN 1000	m		106,79
			h	- DN 1100	m		117,47
			i	- DN 1200	m		128,15
			j	- DN 1400	m		149,51
			k	- DN 1500	m		160,18
			l	- DN 1600	m		170,85
			m	- DN 1800	m		192,21
			n	- DN 2000	m		213,58
		1C_12_080_0070		Maggiore costo per rivestimento della superficie interna del tubo in calcestruzzo con rivestimento di tipo epossidico dello spessore di 300 µm. Diametro nominale interno (DN):. Maggiore costo per rivestimento della superficie interna del tubo in calcestruzzo con rivestimento di tipo epossidico dello spessore di 300 µm.Diametro nominale interno (DN):
			a	- DN 300	m		5,40
			b	- DN 400	m		7,22
			c	- DN 500	m		9,01
			d	- DN 600	m		10,82
			e	- DN 700	m		12,62
			f	- DN 800	m		14,43
			g	- DN 1000	m		18,03
			h	- DN 1100	m		19,84
			i	- DN 1200	m		21,64
			j	- DN 1400	m		25,25
			k	- DN 1500	m		27,06
			l	- DN 1600	m		28,85
			m	- DN 1800	m		32,46
			n	- DN 2000	m		36,07
		1C_12_080_0100		Tubi in calcestruzzo senza bicchiere, con giunto a maschio e femmina, per condotte orizzontali con diametro nominale interno (DN) e diametro esterno (De):. Fornitura e posa di tubi in calcestruzzo senza bicchiere, con giunto a maschio e femmina, per condotte suborizzontali interrate, compresa sigillatura in opera. Escluso scavo, piano appoggio, rinfianco e riempimento. Diametro nominale interno (DN) e diametro esterno (De):
			a	- DN 150 - De 200	m		14,41
			b	- DN 200 - De 260	m		19,80
			c	- DN 300 - De 370	m		23,94
			d	- DN 400 - De 470	m		28,68
			e	- DN 500 - De 590	m		34,32
			f	- DN 600 - De 700	m		43,20
			g	- DN 800 - De 920	m		57,62
			h	- DN 1000 - De 1140	m		77,81
			i	- DN 1250 - De 1400	m		108,24

	1C_12_090			TUBAZIONI FONOASSORBENTI
		1C_12_090_0010		Fornitura e Posa di Tubo fonoassorbente con bicchiere in materiale termoplastico con cariche minerali per condotte di scarico acque civili, densita' 1,75 g/cm³ classe infiammabilita' M1 NF P 92501, coefficiente di dilatazione termica lineare pari a 0,0. Fornitura e Posa di Tubo fonoassorbente con bicchiere in materiale termoplastico con cariche minerali per condotte di scarico acque civili, densita' 1,75 g/cm³ classe infiammabilita' M1 NF P 92501, coefficiente di dilatazione termica lineare pari a 0,04 mm/m x C°, dotato di guarnizioni premontate da giuntare mediante raccordo a bicchiere; compresi gli oneri di fissaggio a pareti e soffitti e di attraversamento delle strutture. Diametro esterno (De) e spessore (s):
			a	De= 40 mm - s= 3,00	m		9,27
			b	De= 50 mm - s= 3,00	m		9,72
			c	De= 75 mm - s= 4,00	m		17,94
			d	De= 90 mm - s= 4,50	m		21,66
			e	De= 100 mm - s= 5,00	m		21,96
			f	De= 110 mm - s= 5,00	m		23,01
			g	De= 125 mm - s= 5,00	m		33,75
			h	De= 160 mm - s= 5,50	m		41,35
		1C_12_090_0020		Fornitura e Posa di tubo fonoassorbente con doppio bicchiere in materiale termoplastico con cariche minerali per condotte di scarico acque civili, densita' 1,75 g/cm³ classe infiammabilita' M1 NF P 92501, coefficiente di dilatazione termica lineare par. Fornitura e Posa di tubo fonoassorbente con doppio bicchiere in materiale termoplastico con cariche minerali per condotte di scarico acque civili, densita' 1,75 g/cm³ classe infiammabilita' M1 NF P 92501, coefficiente di dilatazione termica lineare pari a 0,04 mm/m x C°, dotato di guarnizioni premontate da giuntare mediante raccordo a bicchiere; compresi gli oneri di fissaggio a pareti e soffitti e di attraversamento delle strutture. Diametro esterno (De) e spessore (s):
			a	De= 40 mm - s= 3,00	m		11,74
			b	De= 50 mm - s= 3,00	m		12,31
			c	De= 75 mm - s= 4,00	m		21,38
			d	De= 90 mm - s= 4,50	m		25,82
			e	De= 100 mm - s= 5,00	m		26,11
			f	De= 110 mm - s= 5,00	m		27,17
		1C_12_090_0030		Fornitura e Posa di curve aperte e chiuse per tubi fonoassorbenti con bicchiere in materiale termoplastico con cariche minerali per condotte. Fornitura e Posa di curve aperte e chiuse per tubi fonoassorbenti con bicchiere in materiale termoplastico con cariche minerali per condotte di scarico acque civili, densita' 1,75 g/cm³ classe infiammabilita' M1 NF P 92501, coefficiente di dilatazione termica lineare pari a 0,04 mm/m x C°, dotato di guarnizioni premontate da giuntare mediante raccordo a bicchiere; compresi gli oneri di fissaggio a pareti e soffitti e di attraversamento delle strutture. Diametro esterno (De) e spessore (s):
			a	-De 40 curva aperta 45°	cad		6,45
			b	-De 40 curva chiusa 87°	cad		6,45
			c	-De 50 curva aperta 45°	cad		6,97
			d	-De 50 curva chiusa 87°	cad		7,47
			e	-De 75 curva aperta 45°	cad		10,10
			f	-De 75 curva chiusa 87°	cad		10,63
			g	-De 90 curva aperta 45°	cad		10,11
			h	-De 90 curva chiusa 87°	cad		10,64
			i	-De 100 curva aperta 45°	cad		10,11
			l	-De 100 curva chiusa 87°	cad		10,64
			m	-De 110 curva aperta 45°	cad		12,14
			n	-De 110 curva chiusa 87°	cad		12,52
			o	-De 125 curva aperta 45°	cad		15,24
			p	-De 125 curva chiusa 87°	cad		16,34
			q	-De 160 curva aperta 45°	cad		18,68
			r	-De 160 curva chiusa 87°	cad		21,33
		1C_12_090_0040		Fornitura e Posa di braghe di derivazione a 45° M/F e derivazione ridotte a45° M/F per tubi semplici fonoassorbenti con bicchiere in materiale termoplastico con cariche minerali per condotte di scarico acque civili, densita' 1,75 g/cm³ classe infiamma. Fornitura e Posa di braghe di derivazione a 45° M/F e derivazione ridotte a45° M/F per tubi semplici fonoassorbenti con bicchiere in materiale termoplastico con cariche minerali per condotte di scarico acque civili, densita' 1,75 g/cm³ classe infiammabilita' M1 NF P 92501, coefficiente di dilatazione termica lineare pari a 0,04 mm/m x C°, dotato di guarnizioni premontate da giuntare mediante raccordo a bicchiere; compresi gli oneri di fissaggio a pareti e soffitti e di attraversamento delle strutture. Diametro esterno (De) e spessore (s):
			a	- De 40/40	cad		7,29
			b	- De 50/50	cad		8,45
			c	- De 75/40	cad		12,18
			d	- De 75/50	cad		12,18
			e	- De 75/75	cad		12,18
			f	- De 90/90	cad		12,19
			g	- De 100/40	cad		12,23
			h	- De 100/50	cad		12,23
			i	- De 100/100	cad		12,23
			l	- De 110/40	cad		15,79
			m	- De 110/50	cad		15,79
			n	- De 110/75	cad		16,73
			o	- De 110/110	cad		17,72
			p	- De 125/110	cad		24,07
			q	- De 125/125	cad		27,75
			r	- De 160/110	cad		30,06
			s	- De 160/160	cad		37,39
		1C_12_090_0060		Aumenti per tubi semplici fonoassorbenti con bicchiere in materiale termoplastico con cariche minerali per condotte di scarico acque civili, densita' 1,75 g/cm³ classe infiammabilita' M1 NF P 92501, coefficiente di dilatazione termica lineare pari a 0,. Aumenti per tubi semplici fonoassorbenti con bicchiere in materiale termoplastico con cariche minerali per condotte di scarico acque civili, densita' 1,75 g/cm³ classe infiammabilita' M1 NF P 92501, coefficiente di dilatazione termica lineare pari a 0,04 mm/m x C°, dotato di guarnizioni premontate da giuntare mediante raccordo a bicchiere; compresi gli oneri di fissaggio a pareti e soffitti e di attraversamento delle strutture. Diametro esterno (De) e spessore (s):
			a	- De 40/50	cad		8,38
			b	- De 40/100	cad		10,99
			c	- De 50/75	cad		8,44
			d	- De 50/100	cad		11,04
			e	- De 50/110	cad		11,04
			f	- De 75/100	cad		11,10
			g	- De 75/110	cad		11,10
			h	- De 90/100	cad		11,65
			i	- De 90/110	cad		11,65
			l	- De 100/110	cad		11,11
			m	- De 100/125	cad		12,73
			n	- De 110/125	cad		12,73
			o	- De 110/160	cad		15,04
			p	- De 125/160	cad		15,05
		1C_12_090_0080		Fornitura e posa d'ispezioni per tubi semplici fonoassorbenti con bicchiere in materiale termoplastico con cariche minerali per condotte di scarico acque civili, densita' 1,75 g/cm³ classe infiammabilita' M1 NF P 92501, coefficiente di dilatazione term. Fornitura e posa d'ispezioni per tubi semplici fonoassorbenti con bicchiere in materiale termoplastico con cariche minerali per condotte di scarico acque civili, densita' 1,75 g/cm³ classe infiammabilita' M1 NF P 92501, coefficiente di dilatazione termica lineare pari a 0,04 mm/m x C°, dotato di guarnizioni premontate da giuntare mediante raccordo a bicchiere; compresi gli oneri di fissaggio a pareti e soffitti e di attraversamento delle strutture. Diametro esterno (De) e spessore (s):
			a	- De 75	cad		14,53
			b	- De 100	cad		14,54
			c	- De 110	cad		20,93
			d	- De 125	cad		37,29
			e	- De 160	cad		46,28

	1C_12_100			TUBI PER DRENAGGIO
		1C_12_100_0010		Tubo per drenaggio in PVC, flessibile, corrugato, microforato, monoparete, adatto per uso agricolo, campi sportivi, edilizia. Diametro esterno (De):. Fornitura e posa tubo per drenaggio in PVC, flessibile, corrugato, microforato, monoparete, adatto per uso agricolo, campi sportivi, edilizia. Escluso scavo, piano appoggio, rinfianco e riempimento. Diametro esterno (De):
			a	- De 50	m		2,84
			b	- De 65	m		3,20
			c	- De 80	m		3,70
			d	- De 100	m		5,48
			e	- De 125	m		6,79
			f	- De 160	m		9,36
			g	- De 200	m		12,87
		1C_12_100_0020		Tubo per drenaggio in PE, flessibile, corrugato, microforato, con doppia parete, adatto per uso agricolo, campi sportivi, edilizia. Diametro nominale esterno (DN):. Fornitura e posa tubo per drenaggio in PE, flessibile, corrugato, microforato, con doppia parete, adatto per uso agricolo, campi sportivi, edilizia. Escluso scavo, piano appoggio, rinfianco e riempimento. Diametro esterno (De):
			a	- De 63	m		4,15
			b	- De 90	m		4,88
			c	- De 110	m		5,70
			d	- De 125	m		6,50
			e	- De 160	m		8,70
			f	- De 200	m		11,99
		1C_12_100_0030		Fornitura e posa tubo per drenaggio in PVC rigido con bicchiere ad anello elastomerico, microforato, adatto per uso stradale, aeroporti, edilizia. Escluso scavo, piano appoggio, rinfianco e riempimento. Diametro esterno (De) e spessore (s):
			a	- De 110 - s = 3,0	m		7,16
			b	- De 125 - s = 3,0	m		8,11
			c	- De 160 - s = 3,2	m		9,75
			d	- De 200 - s = 3,9	m		12,83
		1C_12_100_0040		Fornitura e posa tubi in polietilene alta densita' (PEAD) strutturati, a doppia parete, con forature per drenaggio, a parete interna liscia e parete esterna corrugata, con giunti a bicchiere e guarnizione elastomerica. Per classe di rigidita' anulare S. Fornitura e posa tubi in polietilene alta densita' (PEAD) strutturati, a doppia parete, con forature per drenaggio, a parete interna liscia e parete esterna corrugata, con giunti a bicchiere e guarnizione elastomerica. Per classe di rigidita' anulare SN 4 KN/m². Escluso scavo, piano appoggio, rinfianco e riempimento. Diametro esterno (De) e diametro interno (Di):
			a	- De 160 - Di 137	m		13,05
			b	- De 200 - Di 172	m		14,74
			c	- De 250 - Di 218	m		19,68
			d	- De 315 - Di 272	m		27,18
			e	- De 400 - Di 347	m		37,19
			f	- De 500 - Di 433	m		55,70
			g	- De 630 - Di 535	m		79,42
		1C_12_100_0050		Fornitura e posa tubi in polietilene alta densita' (PEAD) strutturati, a doppia parete, con forature per drenaggio, a parete interna liscia e parete esterna corrugata, con giunti a bicchiere e guarnizione elastomerica. Per classe di rigidita' anulare S. Fornitura e posa tubi in polietilene alta densita' (PEAD) strutturati, a doppia parete, con forature per drenaggio, a parete interna liscia e parete esterna corrugata, con giunti a bicchiere e guarnizione elastomerica. Per classe di rigidita' anulare SN 8 KN/m². Escluso scavo, piano appoggio, rinfianco e riempimento. Diametro esterno (De) e diametro interno (Di):
			a	- De 160 - Di 137	m		14,93
			b	- De 200 - Di 172	m		16,31
			c	- De 250 - Di 218	m		22,46
			d	- De 315 - Di 272	m		32,70
			e	- De 400 - Di 347	m		43,43
			f	- De 500 - Di 433	m		74,50
		1C_12_100_0060		Tubi in calcestruzzo senza bicchiere, a maschio e femmina, per drenaggio con diametro interno (DI) e diametro esterno (De):. Fornitura e posa tubi in calcestruzzo senza bicchiere, a maschio e femmina, per drenaggio. Escluso scavo, piano appoggio, rinfianco e riempimento. Diametro nominale interno (DN) e diametro esterno (De):
			a	- DN 150 - De 200	m		13,98
			b	- DN 200 - De 270	m		19,81
			c	- DN 250 - De 320	m		23,31
			d	- DN 300 - De 380	m		25,95
			e	- DN 400 - De 490	m		31,85
			f	- DN 500 - De 590	m		37,37
			g	- DN 600 - De 700	m		43,31

	1C_12_150			TUBI PER CAVIDOTTI
		1C_12_150_0010		Tubo per cavidotto rigido in PVC, con bicchiere ad incollaggio, rispondente alle Norme CEI EN 50086-1-2-4, colore nero con banda gialla marchiato tipo L leggero. Diametro esterno (De):. Fornitura e posa tubo per cavidotto rigido in PVC, con bicchiere ad incollaggio, rispondente alle Norme CEI EN 50086-1-2-4, colore nero con banda gialla spiralata, marchiato serie L (leggero). Escluso scavo, piano appoggio, rinfianco e riempimento. Diametro esterno (De):
			a	- De 63	m		4,50
			b	- De 80	m		5,27
			c	- De 100	m		5,83
			d	- De 110	m		6,29
			e	- De 125	m		7,10
			f	- De 140	m		8,38
			g	- De 160	m		8,95
			h	- De 200	m		12,30
		1C_12_150_0020		Tubo per cavidotto rigido in PVC, con bicchiere ad incollaggio, rispondente alle Norme CEI EN 50086-1-2-4, colore nero con banda gialla marchiato tipo N normale. Diametro nominale esterno (DN):. Fornitura e posa tubo per cavidotto rigido in PVC, con bicchiere ad incollaggio, rispondente alle Norme CEI EN 50086-1-2-4, colore nero con banda gialla spiralata, marchiato serie N (normale). Escluso scavo, piano appoggio, rinfianco e riempimento. Diametro esterno (De):
			a	- De 63	m		4,90
			b	- De 80	m		5,59
			c	- De 100	m		6,17
			d	- De 110	m		6,67
			e	- De 125	m		7,46
			f	- De 140	m		8,67
			g	- De 160	m		9,58
			h	- De 200	m		13,34
		1C_12_150_0030		Tubo per cavidotto flessibile corrugato in PVC, con manicotto di giunzione, dotato di tirafilo incorporato. Diametro esterno (De) e diametro interno (Di):. Fornitura e posa tubo per cavidotto flessibile corrugato in PVC, con manicotto di giunzione, dotato di tirafilo incorporato. Escluso scavo, piano appoggio, rinfianco e riempimento. Diametro esterno (De) e diametro interno (Di):
			a	- De 50 - Di 44	m		2,76
			b	- De 65 - Di 58,5	m		3,09
			c	- De 80 - Di 71,5	m		3,55
			d	- De 100 - Di 91	m		5,08
			e	- De 125 - Di 115	m		6,49
			f	- De 160 - Di 145	m		9,01
			g	- De 200 - Di 182	m		12,32
		1C_12_150_0040		Tubo per cavidotto flessibile corrugato in Polietilene, a doppia parete, corrugata esterna e liscia interna, con manicotto di giunzione, dotato di tirafilo incorporato. Conforme alle norme CEI EN 50086-1-2-4. Fornitura e posa tubo per cavidotto flessibile corrugato in Polietilene, a doppia parete, corrugata esterna e liscia interna, con manicotto di giunzione, dotato di tirafilo incorporato. Conforme alle norme CEI EN 50086-1-2-4. Escluso scavo, piano appoggio, rinfianco e riempimento. Diametro esterno (De) e diametro interno (Di):
			a	- De 40 - Di 31	m		3,45
			b	- De 50 - Di 42	m		3,55
			c	- De 63 - Di 52	m		4,16
			d	- De 75 - Di 62	m		4,57
			e	- De 90 - Di 75	m		5,01
			f	- De 110 - Di 94	m		5,70
			g	- De 125 - Di 107	m		6,51
			h	- De 140 - Di 120	m		7,70
			i	- De 160 - Di 138	m		9,01
			j	- De 200 - Di 180	m		12,03
		1C_12_150_0050		Tubo per cavidotto flessibile in Polietilene alta densita' (PE 80) con rigatura interna, per la protezione di cavi in fibra ottica. Diametro esterno (De ), diametro interno (Di) e PN. Fornitura e posa tubo per cavidotto flessibile in Polietilene alta densita' (PE 80) con rigatura interna, per la protezione di cavi in fibra ottica. Escluso scavo, piano appoggio, rinfianco e riempimento. Diametro esterno (De ), diametro interno (Di) e PN.
			a	- De 40 - Di 35,4 - PN 6	m		2,46
			b	- De 40 - Di 32,6 - PN 10	m		2,63
			c	- De 50 - Di 44,2 - PN 6	m		2,78
			d	- De 50 - Di 40,8 - PN 10	m		3,05
			e	- De 110 - Di 94 - PN 8	m		7,08
			f	- De 110 - Di 90 - PN 10	m		7,76
		1C_12_150_0060	_	Tritubo per cavidotto flessibile in Polietilene alta densita' (PE 80) con rigatura interna, per la protezione di cavi in fibra ottica. Diametro esterno dei singoli tubi De 50, diametro interno Di 44; larghezza complessiva del tritubo = 156 mm. Fornitura e posa tritubo per cavidotto flessibile in Polietilene alta densita' (PE 80) con rigatura interna, per la protezione di cavi in fibra ottica. Diametro esterno dei singoli tubi De 50, diametro interno Di 44; larghezza complessiva del tritubo = 156 mm. Escluso scavo, piano appoggio, rinfianco e riempimento.	m		5,61
		1C_12_150_0070		Portacavi in conglomerato cementizio, in opera, compreso piano di posa in calcestruzzo, esclusi scavi e rinterri:. Fornitura e posa portacavi in conglomerato cementizio, in opera, compreso piano di posa in calcestruzzo, esclusi scavi e rinterri:
			a	- ad un foro	m		16,89
			b	- a due fori	m		22,03
			c	- a tre fori	m		26,73

	1C_12_180			SOSTEGNI CONDOTTE
		1C_12_180_0010		Sostegni per condotte in PVC, PE, PP, appese o sospese a parete, compresi collari di sostegno e zanche (per ogni attacco). Si ipotizza mediamente un attacco ogni due metri di tubazione in opera. Per tubazioni con diametro esterno (De):. Sostegni per condotte in PVC, PE, PP, appese o sospese a parete, compresi collari di sostegno e zanche (per ogni attacco), in situazioni normali. Nei prezzi delle tubazioni in opera il costo dei sostegni e' gia' compreso. Per tubazioni con diametro esterno (De):
			a	- De 40	cad		5,25
			b	- De 50	cad		5,81
			c	- De 56	cad		6,49
			d	- De 63	cad		6,86
			e	- De 75	cad		7,24
			f	- De 90	cad		7,61
			g	- De 110	cad		8,12
			h	- De 125	cad		8,49
			i	- De 160	cad		9,31
			j	- De 200	cad		10,86
			k	- De 250	cad		15,61
			l	- De 315	cad		17,64

	1C_12_210			CANNE FUMO ED ESALAZIONE IN CALCESTRUZZO
		1C_12_210_0010		Canna per esalazione in conglomerato di cemento vibrocompresso, sezione interna quadrata o rettangolare, tipo monoblocco, a parete semplice, in elementi di 33 cm di altezza, compresi le eventuali staffe ed ancoraggi, in opera:
			a	- misure interne 20 x 20 cm	m		23,55
			b	- misure interne 20 x 30 cm	m		26,05
			c	- misure interne 30 x 30 cm	m		28,72
			d	- misure interne 30 x 40 cm	m		30,04
		1C_12_210_0020		Canna in conglomerato di cemento vibrocompresso, per fumo ed esalazione, sezione interna quadrata o rettangolare, tipo monoblocco, in elementi di 33 cm di altezza, a parete doppia con intercapedine, compresi le eventuali staffe ed ancoraggi, in oper. Canna in conglomerato di cemento vibrocompresso, per fumo ed esalazione, sezione interna quadrata o rettangolare, tipo monoblocco, in elementi di 33 cm di altezza, a parete doppia con intercapedine, compresi le eventuali staffe ed ancoraggi, in opera:
			a	- misure interne 20 x 20 cm	m		25,09
			b	- misure interne 20 x 30 cm	m		28,67
			c	- misure interne 30 x 30 cm	m		33,22
			d	- misure interne 30 x 40 cm	m		39,68
		1C_12_210_0030		Canna in conglomerato di cemento vibrocompresso, per ventilazione, sezione interna quadrata o rettangolare, tipo monoblocco, a parete semplice ed a settori confluenti con esalatore incorporato, composta in elementi di 33 cm di altezza,in opera:. Canna in conglomerato di cemento vibrocompresso, per ventilazione, sezione interna quadrata o rettangolare, tipo monoblocco, a parete semplice ed a settori confluenti con esalatore incorporato, composta in elementi di 33 cm di altezza, compresi le eventuali staffe ed ancoraggi, in opera:
			a	- misure esterne 16 x 36 cm	m		22,61
			b	- misure esterne 25 x 48 cm	m		29,99
			c	- misure esterne 29 x 56 cm	m		34,89

	1C_12_220			CANNE GAS COLLETTIVE IN CALCESTRUZZO E REFRATTARIO
		1C_12_220_0010		Condotti collettivi ramificati serie GAS norme UNI CIG 7129/92 per caldaiette a metano in aspirazione costituiti da condotto interno in refrattario-antiacido e controcanna in conglomerato cementizio, in opera:
			a	- dimensioni condotto interno principale 14 x 14 cm, condotto secondario 12,5 x 12,5 cm	m		68,87
			b	- dimensioni condotto interno principale 16 x 16 cm, condotto secondario 12,5 x 12,5 cm	m		73,69
			c	- dimensioni condotto interno principale 18 x 18 cm, condotto secondario 12,5 x 12,5 cm	m		78,89
		1C_12_220_0020		Elementi deviatori e controdeviatori per canna collettiva ramificata serie GAS, in opera:
			a	- misure condotto interno principale 14 x 14 cm	cad		77,02
			b	- misure condotto interno principale 16 x 16 cm	cad		79,64
			c	- misure condotto interno principale 18 x 18 cm	cad		82,76
		1C_12_220_0030	_	Elementi con solo foro per immissione caldaiette, per canne collettive ramificate serie GAS, in opera	cad		35,30
		1C_12_220_0040		Cameretta per canna collettiva ramificata serie GAS in conglomerato cementizio per raccolta fuliggine, completa di sportello ispezione di ferro zincato, in opera:
			a	- misure condotto interno principale 14 x 14 cm	cad		124,11
			b	- misure condotto interno principale 16 x 16 o 18 x 18 cm	cad		132,23

	1C_12_230			CANNE IN CALCESTRUZZO E REFRATTARIO PER CENTRALI TERMICHE
		1C_12_230_0010		Canna fumaria prefabbricata per impianti centralizzati a sezione esterna quadrata costituita da elementi in conglomerato cementizio alleggerito e camicia interna circolare in materiale refrattario, in opera:. Canna fumaria prefabbricata per impianti centralizzati a sezione esterna quadrata costituita da elementi in conglomerato cementizio alleggerito e camicia interna circolare in materiale refrattario, completa di materassino isolante in fibra minerale inserito tra la canna esterna e la controcanna in refrattario, comprese le eventuali staffe ed ancoraggi, in opera:
			a	- misure interne refrattario diametro 20 cm	m		82,75
			b	- misure interne refrattario diametro 25 cm	m		112,39
			c	- misure interne refrattario diametro 30 cm	m		157,11
			d	- misure interne refrattario diametro 35 cm	m		211,63
		1C_12_230_0020		Elementi a T 90° per allacciamento del condotto della caldaia alle canne fumarie prefabbricate per impianti centralizzati costituite da elementi in conglomerato cementizio alleggerito e camicia interna circolare in materiale refrattario, in opera:
			a	- per canna con misure interne del refrattario di diametro 20 cm	cad		135,71
			b	- per canna con misure interne del refrattario di diametro 25 cm	cad		168,67
			c	- per canna con misure interne del refrattario di diametro 30 cm	cad		194,01
			d	- per canna con misure interne del refrattario di diametro 35 cm	cad		229,45
		1C_12_230_0030		Camera raccolta fuliggine per canna fumaria prefabbricata a sezione esterna quadrata in elementi in conglomerato cementizio alleggerito e camicia interna circolare in materiale refrattario, con sportello metallico a doppia parete a tenuta, in opera:. Camera raccolta fuliggine per canna fumaria prefabbricata per impianti centralizzati a sezione esterna quadrata costituita da elementi in conglomerato cementizio alleggerito e camicia interna circolare in materiale refrattario, completa di materassino isolante in fibra minerale, completa di piastra di raccordo e sportello metallico a doppia parete a tenuta, in opera:
			a	- per canna misura interna refrattario diametro 20 cm altezza 75 cm	cad		179,56
			b	- per canna misura interna refrattario diametro 25 cm altezza 75 cm	cad		187,43
			c	- per canna misura interna refrattario diametro 30 cm altezza 110 cm	cad		203,84
			d	- per canna misura interna refrattario diametro 35 cm altezza 110 cm	cad		213,58

	1C_12_240			CANNA FUMARIA IN CALCESTRUZZO AERATO E REFRATTARIO
		1C_12_240_0010		Canna fumaria in refrattario ceramizzato, conforme alle normative vigenti, fornito in elementi da 0,5÷1 m. Completo di rivestimento esterno in calcestruzzo aerato autoclavato, ad alta resistenza termica con massa pari a 500 Kg/m³,in opera:. Canna fumaria in refrattario ceramizzato, conforme alle normative vigenti, fornito in elementi da 0,5÷1 m. Completo di rivestimento esterno in calcestruzzo aerato autoclavato, ad alta resistenza termica con massa pari a 500 Kg/m³, conforme alle normative vigenti. In opera comprese opere di assistenza, pezzi speciali di convogliamento, ispezione, scarico condensa, nelle misure esterne:
			a	- 80 mm	m		77,94
			b	- 100 mm	m		85,20
			c	- 120 mm	m		91,87
			d	- 140 mm	m		101,54
			e	- 160 mm	m		125,76
			f	- 180 mm	m		140,97
			g	- 200 mm	m		151,80

	1C_12_250			CANNE IN FIBROCEMENTO PER FUMO E VENTILAZIONE
		1C_12_250_0010		Condotti con bicchiere compresi pezzi speciali in fibrocemento a sezione circolare (standard), per fumo e ventilazione rispondenti alla norma UNI 7129, in opera:
			a	- diametro interno 100 mm	m		19,25
			b	- diametro interno 125 mm	m		20,44
			c	- diametro interno 150 mm	m		22,00
			d	- diametro interno 200 mm	m		25,50
			e	- diametro interno 250 mm	m		32,54
			f	- diametro interno 300 mm	m		39,47
		1C_12_250_0020		Canne in fibrocemento per fumo ed esalazione a sezione quadrata o rettangolare, compresi pezzi speciali rispondenti alle norme UNI 7129, in opera:
			a	- sezione interna 100 x 150 mm	m		22,12
			b	- sezione interna 150 x 150 mm	m		23,24
			c	- sezione interna 150 x 200 mm	m		24,50
			d	- sezione interna 200 x 200 mm	m		26,10
			e	- sezione interna 200 x 250 mm	m		27,36
			f	- sezione interna 200 x 300 , 250 x 250 mm	m		31,16
			g	- sezione interna 300 x 300 mm	m		36,83
			h	- sezione interna 300 x 400 mm	m		44,95
			i	- sezione interna 400 x 400 mm	m		50,38

	1C_12_300			CANNE IN ACCIAIO INOX MONOPARETE
		1C_12_300_0000		NOTA DI CONSULTAZIONE - La stima del costo complessivo delle canne fumarie deve essere eseguita con l'utilizzo degli elementi descritti. Sono compresi tutti i materiali accessori e le operazioni necessarie per il. NOTA DI CONSULTAZIONELa stima del costo complessivo delle canne fumarie deve essere eseguita con l'utilizzo degli elementi descritti. Sono compresi tutti i materiali accessori e le operazioni necessarie per il raccordo alla caldaia, le riduzioni, gli allargamenti, tappi, manicotti, guarnizioni, scossaline, giunti, collari, fasce, sistemi di staffaggio e tutto quanto necessario per rendere l'opera finita in ogni sua parte. Sono comprese anche tutte le assistenze murarie ed i piani di lavoro interni, con esclusione solo dei ponteggi esterni quando necessari e non esistenti.
		1C_12_300_0010		Fornitura e posa di canna fumaria in acciaio inox AISI 316, a parete semplice, utilizzabile per generatori funzionanti con qualsiasi combustibile. Compresi sfridi, accessori e fascette per la posa, assistenze murarie e piani di lavoro. Esclusi tutti. Fornitura e posa di canna fumaria in acciaio inox AISI 316, a parete semplice, utilizzabili per generatori funzionanti con qualsiasi combustibile. Compresi sfridi, accessori e fascette per la posa, assistenze murarie e piani di lavoro. Esclusi solo i raccordi e pezzi speciali di seguito elencati ed i ponteggi esterni se non esistenti.
			a	- Ø interno 80-100 mm	m		53,53
			b	- Ø interno 110-120 mm	m		62,37
			c	- Ø interno 130-140 mm	m		76,87
			d	- Ø interno 150 mm	m		84,14
			e	- Ø interno 160 mm	m		102,17
			f	- Ø interno 180 mm	m		139,47
			g	- Ø interno 200 mm	m		158,03
			h	- Ø interno 250 mm	m		176,33
			i	- Ø interno 300 mm	m		206,06
		1C_12_300_0020		Accessori per camini in acciaio inox monotubo, per generatori di calore funzionanti con qualsiasi combustibile e del tipo autoportante, a tenuta stagna dei fumi garantita, valore riferito a diametri da 80 a 120 mm. Raccordi e pezzi speciali per camini in acciaio inox monotubo, per generatori di calore funzionanti con qualsiasi combustibile e del tipo autoportante, a tenuta stagna dei fumi garantita, valore riferito a diametri da 80 a 120 mm. Compresi accessori per la posa, assistenze murarie e piani di lavoro. Esclusi eventuali ponteggi esterni:
			a	- raccordo a T 45°-90° normale o ridotto	cad		159,71
			b	- curva a 90°	cad		86,16
			c	- curve fino a 45°	cad		73,45
			d	- cappello parapioggia con faldale per tetti piani o inclinati	cad		102,92
			e	- modulo lunghezza regolabile 240-380 mm	cad		49,31
			f	- modulo ispezione con tappo	cad		70,74
			g	- tappo raccoglicondensa con scarico	cad		67,98
		1C_12_300_0030		Accessori per camini in acciaio inox monotubo, per generatori di calore funzionanti con qualsiasi combustibile e del tipo autoportante, a tenuta stagna dei fumi garantita, valore riferito a diametri da 130 a 160 mm. Raccordi e pezzi speciali per camini in acciaio inox monotubo, per generatori di calore funzionanti con qualsiasi combustibile e del tipo autoportante, a tenuta stagna dei fumi garantita, valore riferito a diametri da 130 a 160 mm. Compresi accessori per la posa, assistenze murarie e piani di lavoro. Esclusi eventuali ponteggi esterni:
			a	- raccordo a T 45°-90° normale o ridotto	cad		228,92
			b	- curva a 90°	cad		117,94
			c	- curve fino a 45°	cad		66,31
			d	- cappello parapioggia con faldale per tetti piani o inclinati	cad		86,86
			e	- modulo lunghezza regolabile 240-380 mm	cad		61,22
			f	- modulo ispezione con tappo	cad		98,05
			g	- tappo raccoglicondensa con scarico	cad		73,50
			h	- modulo analisi fumo e rilievo temperatura	cad		142,67
		1C_12_300_0040		Accessori per camini in acciaio inox monotubo, per generatori di calore funzionanti con qualsiasi combustibile e del tipo autoportante, a tenuta stagna dei fumi garantita, valore riferito a diametri da 180 a 200 mm. Raccordi e pezzi speciali per camini in acciaio inox monotubo, per generatori di calore funzionanti con qualsiasi combustibile e del tipo autoportante, a tenuta stagna dei fumi garantita, valore riferito a diametri da 180 a 200 mm. Compresi accessori per la posa, assistenze murarie e piani di lavoro. Esclusi eventuali ponteggi esterni:
			a	- raccordo a T 45°-90° normale o ridotto	cad		344,41
			b	- curva a 90°	cad		140,43
			c	- curve fino a 45°	cad		127,72
			d	- cappello parapioggia con faldale per tetti piani o inclinati	cad		118,26
			e	- modulo lunghezza regolabile 240-380 mm	cad		182,35
			f	- modulo ispezione con tappo	cad		80,72
			g	- tappo raccoglicondensa con scarico	cad		114,62
			h	- modulo analisi fumo e rilievo temperatura	cad		147,81
		1C_12_300_0050		Accessori per camini in acciaio inox monotubo, per generatori di calore funzionanti con qualsiasi combustibile e del tipo autoportante, a tenuta stagna dei fumi garantita, valore riferito a diametri da 250 a 300 mm. Raccordi e pezzi speciali per camini in acciaio inox monotubo, per generatori di calore funzionanti con qualsiasi combustibile e del tipo autoportante, a tenuta stagna dei fumi garantita, valore riferito a diametri da 250 a 300 mm. Compresi accessori per la posa, assistenze murarie e piani di lavoro. Esclusi eventuali ponteggi esterni:
			a	- raccordo a T 45°-90° normale o ridotto	cad		357,40
			b	- curva a 90°	cad		203,98
			c	- curve fino a 45°	cad		141,75
			d	- cappello parapioggia con faldale per tetti piani o inclinati	cad		154,90
			e	- modulo lunghezza regolabile 240-380 mm	cad		116,34
			f	- modulo ispezione con tappo	cad		243,38
			g	- tappo raccoglicondensa con scarico	cad		128,65
			h	- modulo analisi fumo e rilievo temperatura	cad		155,96

	1C_12_350			CANNE IN ACCIAIO INOX DOPPIA PARETE
		1C_12_350_0000		NOTA DI CONSULTAZIONE - La stima del costo complessivo delle canne fumarie deve essere eseguita con l'utilizzo degli elementi descritti. Sono compresi tutti i materiali accessori e le operazioni necessarie per il. NOTA DI CONSULTAZIONELa stima del costo complessivo delle canne fumarie deve essere eseguita con l'utilizzo degli elementi descritti. Sono compresi tutti i materiali accessori e le operazioni necessarie per il raccordo alla caldaia, le riduzioni, gli allargamenti, tappi, manicotti, guarnizioni, scossaline, giunti, collari, fasce, sistemi di staffaggio e tutto quanto necessario per rendere l'opera finita in ogni sua parte. Sono comprese anche tutte le assistenze murarie ed i piani di lavoro interni, con esclusione solo dei ponteggi esterni quando necessari e non esistenti.
		1C_12_350_0010		Canna fumaria in acciaio inox a parete doppia, esterno in AISI 304 e interno in AISI 316 con isolamento di intercapedine in lana di roccia ad alta densita', utilizzabili per generatori funzionanti con qualsiasi combustibile. Fornitura e posa di canna fumaria in acciaio inox a parete doppia, esterno in AISI 304 e interno in AISI 316 con isolamento di intercapedine in lana di roccia ad alta densita', utilizzabili per generatori funzionanti con qualsiasi combustibile. Compresi sfridi, accessori e fascette per la posa, assistenze murarie e piani di lavoro. Esclusi solo i raccordi e pezzi speciali di seguito elencati ed i ponteggi esterni se non esistenti.
			a	- Ø interno 80 mm	m		161,27
			b	- Ø interno 100 mm	m		174,82
			c	- Ø interno 130 mm	m		190,06
			d	- Ø interno 150 mm	m		202,75
			e	- Ø interno 180 mm	m		219,08
			f	- Ø interno 200 mm	m		231,78
			g	- Ø interno 250 mm	m		272,86
			h	- Ø interno 300 mm	m		307,62
			i	- Ø interno 350 mm	m		378,46
			j	- Ø interno 400 mm	m		421,14
			k	- Ø interno 450 mm	m		473,95
			l	- Ø interno 500 mm	m		524,00
			m	- Ø interno 550 mm	m		564,69
			n	- Ø interno 600 mm	m		607,87
		1C_12_350_0020		Accessori per camini in acciaio inox a doppia parete, per generatori di calore funzionanti con qualsiasi combustibile e del tipo autoportante, a tenuta stagna dei fumi garantita, valore riferito a diametri interni da 80 a 100 mm:. Raccordi e pezzi speciali per camini in acciaio inox a doppia parete, esterno in AISI 304 e interno in AISI 316 con isolamento di intercapedine in lana di roccia ad alta densita', valore riferito a diametri interni da 80 a 100 mm. Compresi accessori per la posa, assistenze murarie e piani di lavoro. Esclusi eventuali ponteggi esterni:
			a	- raccordo a T 90° normale o ridotto	cad		175,74
			b	- curva a 90°	cad		184,45
			c	- curve fino a 45°	cad		84,11
			d	- cappello parapioggia con faldale per tetti piani o inclinati	cad		77,03
			e	- camera raccolta inox a doppia parete	cad		105,67
			f	- modulo ispezione con tappo	cad		152,90
			g	- modulo analisi fumo e rilievo temperatura	cad		163,96
		1C_12_350_0030		Accessori per camini in acciaio inox a doppia parete, per generatori di calore funzionanti con qualsiasi combustibile e del tipo autoportante, a tenuta stagna dei fumi garantita, valore riferito a diametri interni da 130 a 150 mm:. Raccordi e pezzi speciali per camini in acciaio inox a doppia parete, esterno in AISI 304 e interno in AISI 316 con isolamento di intercapedine in lana di roccia ad alta densita', valore riferito a diametri interni da 130 a 150 mm. Compresi accessori per la posa, assistenze murarie e piani di lavoro. Esclusi eventuali ponteggi esterni:
			a	- raccordo a T 90° normale o ridotto	cad		261,33
			b	- curva a 90°	cad		211,99
			c	- curve fino a 45°	cad		115,48
			d	- cappello parapioggia con faldale per tetti piani o inclinati	cad		92,30
			e	- camera raccolta inox a doppia parete	cad		113,40
			f	- modulo ispezione con tappo	cad		325,38
			g	- modulo analisi fumo e rilievo temperatura	cad		325,90
		1C_12_350_0040		Accessori per camini in acciaio inox a doppia parete, per generatori di calore funzionanti con qualsiasi combustibile e del tipo autoportante, a tenuta stagna dei fumi garantita, valore riferito a diametri interni da 180 a 200 mm:. Raccordi e pezzi speciali per camini in acciaio inox a doppia parete, esterno in AISI 304 e interno in AISI 316 con isolamento di intercapedine in lana di roccia ad alta densita', valore riferito a diametri interni da 180 a 200 mm. Compresi accessori per la posa, assistenze murarie e piani di lavoro. Esclusi eventuali ponteggi esterni:
			a	- raccordo a T 90° normale o ridotto	cad		359,35
			b	- curva a 90°	cad		243,95
			c	- curve fino a 45°	cad		146,81
			d	- cappello parapioggia con faldale per tetti piani o inclinati	cad		109,11
			e	- camera raccolta inox a doppia parete	cad		169,37
			f	- modulo ispezione con tappo	cad		313,04
			g	- modulo analisi fumo e rilievo temperatura	cad		360,76
		1C_12_350_0050		Accessori per camini in acciaio inox a doppia parete, per generatori di calore funzionanti con qualsiasi combustibile e del tipo autoportante, a tenuta stagna dei fumi garantita, valore riferito a diametri interni da 250 a 300 mm:. Raccordi e pezzi speciali per camini in acciaio inox a doppia parete, esterno in AISI 304 e interno in AISI 316 con isolamento di intercapedine in lana di roccia ad alta densita', valore riferito a diametri interni da 250 a 300 mm. Compresi accessori per la posa, assistenze murarie e piani di lavoro. Esclusi eventuali ponteggi esterni:
			a	- raccordo a T 90° normale o ridotto	cad		451,57
			b	- curva a 90°	cad		306,37
			c	- curve a 30° e 45°	cad		200,40
			d	- cappello parapioggia con faldale per tetti piani o inclinati	cad		134,93
			e	- camera raccolta inox a doppia parete	cad		191,17
			f	- modulo ispezione con tappo	cad		556,47
			g	- modulo analisi fumo e rilievo temperatura	cad		409,84
		1C_12_350_0060		Accessori per camini in acciaio inox a doppia parete, per generatori di calore funzionanti con qualsiasi combustibile e del tipo autoportante, a tenuta stagna dei fumi garantita, valore riferito a diametri interni da 350 a 400 mm:. Raccordi e pezzi speciali per camini in acciaio inox a doppia parete, esterno in AISI 304 e interno in AISI 316 con isolamento di intercapedine in lana di roccia ad alta densita', valore riferito a diametri interni di 350 mm. Compresi accessori per la posa, assistenze murarie e piani di lavoro. Esclusi eventuali ponteggi esterni:
			a	- raccordo a T 90° normale o ridotto	cad		572,10
			b	- curva a 90°	cad		371,02
			c	- curve fino a 45°	cad		222,35
			d	- cappello parapioggia con faldale per tetti piani o inclinati	cad		153,23
			e	- camera raccolta inox a doppia parete	cad		202,96
			f	- modulo ispezione con tappo	cad		628,65
			g	- modulo analisi fumo e rilievo temperatura	cad		443,33
		1C_12_350_0070		Accessori per camini in acciaio inox a doppia parete, per generatori di calore funzionanti con qualsiasi combustibile e del tipo autoportante, a tenuta stagna dei fumi garantita, valore riferito a diametri interni da 450 a 500 mm:. Raccordi e pezzi speciali per camini in acciaio inox a doppia parete, esterno in AISI 304 e interno in AISI 316 con isolamento di intercapedine in lana di roccia ad alta densita', valore riferito a diametri interni di 400 mm. Compresi accessori per la posa, assistenze murarie e piani di lavoro. Esclusi eventuali ponteggi esterni:
			a	- raccordo a T 90° normale o ridotto	cad		609,81
			b	- curva a 90°	cad		417,99
			c	- curve fino a 45°	cad		266,42
			d	- cappello parapioggia con faldale per tetti piani o inclinati	cad		179,06
			e	- camera raccolta inox a doppia parete	cad		213,02
			f	- modulo ispezione con tappo	cad		607,53
			g	- modulo analisi fumo e rilievo temperatura	cad		538,23
		1C_12_350_0080		Raccordi e pezzi speciali per camini in acciaio inox a doppia parete, esterno in AISI 304 e interno in AISI 316 con isolamento di intercapedine in lana di roccia ad alta densita', valore riferito a diametri interni da 450 a. Raccordi e pezzi speciali per camini in acciaio inox a doppia parete, esterno in AISI 304 e interno in AISI 316 con isolamento di intercapedine in lana di roccia ad alta densita', valore riferito a diametri interni da 450 a 500 mm. Compresi accessori per la posa, assistenze murarie e piani di lavoro. Esclusi eventuali ponteggi esterni:
			a	- raccordo a T 90° normale o ridotto	cad		752,43
			b	- curva a 90°	cad		474,71
			c	- curve fino a 45°	cad		290,88
			d	- cappello parapioggia con faldale per tetti piani o inclinati	cad		211,54
			e	- camera raccolta inox a doppia parete	cad		222,18
			f	- modulo ispezione con tappo	cad		743,64
			g	- modulo analisi fumo e rilievo temperatura	cad		651,28
		1C_12_350_0090		Raccordi e pezzi speciali per camini in acciaio inox a doppia parete, esterno in AISI 304 e interno in AISI 316 con isolamento di intercapedine in lana di roccia ad alta densita', valore riferito a diametri interni da 550 a. Raccordi e pezzi speciali per camini in acciaio inox a doppia parete, esterno in AISI 304 e interno in AISI 316 con isolamento di intercapedine in lana di roccia ad alta densita', valore riferito a diametri interni da 550 a 600 mm. Compresi accessori per la posa, assistenze murarie e piani di lavoro. Esclusi eventuali ponteggi esterni:
			a	- raccordo a T 90° normale o ridotto	cad		1.012,69
			b	- curva a 90°	cad		561,45
			c	- curve fino a 45°	cad		313,71
			d	- cappello parapioggia con faldale per tetti piani o inclinati	cad		259,07
			e	- camera raccolta inox a doppia parete	cad		268,82
			f	- modulo ispezione con tappo	cad		870,75
			g	- modulo analisi fumo e rilievo temperatura	cad		938,76

	1C_12_360			CANNE IN ACCIAIO INOX DOPPIA PARETE - RAME ESTERNO
		1C_12_360_0000		NOTA DI CONSULTAZIONE - La stima del costo complessivo delle canne fumarie deve essere eseguita con l'utilizzo degli elementi descritti. Sono compresi tutti i materiali accessori e le operazioni necessarie per il. NOTA DI CONSULTAZIONELa stima del costo complessivo delle canne fumarie deve essere eseguita con l'utilizzo degli elementi descritti. Sono compresi tutti i materiali accessori e le operazioni necessarie per il raccordo alla caldaia, le riduzioni, gli allargamenti, tappi, manicotti, guarnizioni, scossaline, giunti, collari, fasce, sistemi di staffaggio e tutto quanto necessario per rendere l'opera finita in ogni sua parte. Sono comprese anche tutte le assistenze murarie ed i piani di lavoro interni, con esclusione solo dei ponteggi esterni quando necessari e non esistenti.
		1C_12_360_0010		Fornitura e posa di canna fumaria in acciaio inox/rame a parete doppia, esterno in rame e interno in AISI 316 L, con isolamento di intercapedine in lana di roccia ad alta densita', utilizzabili per generatori funzionanti con qualsiasi combustibile. Co. Fornitura e posa di canna fumaria in acciaio inox/rame a parete doppia, esterno in rame e interno in AISI 316 L, con isolamento di intercapedine in lana di roccia ad alta densita', utilizzabili per generatori funzionanti con qualsiasi combustibile. Compresi sfridi, accessori e fascette per la posa, assistenze murarie e piani di lavoro. Esclusi solo i raccordi e pezzi speciali di seguito elencati ed i ponteggi esterni se non esistenti.
			a	- Ø interno 130 mm	m		162,49
			b	- Ø interno 150 mm	m		179,39
			c	- Ø interno 180 mm	m		192,05
			d	- Ø interno 200 mm	m		201,01
			e	- Ø interno 250 mm	m		240,26
			f	- Ø interno 300 mm	m		292,36
		1C_12_360_0020		Raccordi e pezzi speciali per camini in acciaio inox/rame a doppia parete, esterno in rame e interno in AISI 316 L con isolamento di intercapedine in lana di roccia ad alta densita', valore riferito a diametri interni da 130 a 150 mm. Compresi access. Raccordi e pezzi speciali per camini in acciaio inox/rame a doppia parete, esterno in rame e interno in AISI 316 L con isolamento di intercapedine in lana di roccia ad alta densita', valore riferito a diametri interni da 130 a 150 mm. Compresi accessori per la posa, assistenze murarie e piani di lavoro. Esclusi eventuali ponteggi esterni:
			a	- raccordo a T 90° normale o ridotto	cad		212,03
			b	- curva a 90°	cad		105,55
			c	- curve fino a 45°	cad		82,14
			d	- cappello parapioggia con faldale per tetti piani o inclinati	cad		145,72
			e	- camera raccolta inox a doppia parete	cad		464,50
			f	- modulo ispezione con tappo	cad		288,99
			g	- modulo analisi fumo e rilievo temperatura	cad		341,36
		1C_12_360_0030		Raccordi e pezzi speciali per camini in acciaio inox/rame a doppia parete, esterno in rame e interno in AISI 316 L con isolamento di intercapedine in lana di roccia ad alta densita', valore riferito a diametri interni da 180 a 200 mm. Compresi access. Raccordi e pezzi speciali per camini in acciaio inox/rame a doppia parete, esterno in rame e interno in AISI 316 L con isolamento di intercapedine in lana di roccia ad alta densita', valore riferito a diametri interni da 180 a 200 mm. Compresi accessori per la posa, assistenze murarie e piani di lavoro. Esclusi eventuali ponteggi esterni:
			a	- raccordo a T 90° normale o ridotto	cad		282,98
			b	- curva a 90°	cad		119,96
			c	- curve fino a 45°	cad		93,31
			d	- cappello parapioggia con faldale per tetti piani o inclinati	cad		160,29
			e	- camera raccolta inox a doppia parete	cad		479,48
			f	- modulo ispezione con tappo	cad		304,12
			g	- modulo analisi fumo e rilievo temperatura	cad		354,35
		1C_12_360_0040		Raccordi e pezzi speciali per camini in acciaio inox/rame a doppia parete, esterno in rame e interno in AISI 316 L con isolamento di intercapedine in lana di roccia ad alta densita', valore riferito a diametri interni da 250 a 300 mm. Compresi access. Raccordi e pezzi speciali per camini in acciaio inox/rame a doppia parete, esterno in rame e interno in AISI 316 L con isolamento di intercapedine in lana di roccia ad alta densita', valore riferito a diametri interni da 250 a 300 mm. Compresi accessori per la posa, assistenze murarie e piani di lavoro. Esclusi eventuali ponteggi esterni:
			a	- raccordo a T 90° normale o ridotto	cad		435,47
			b	- curva a 90°	cad		149,42
			c	- curve a 30° e 45°	cad		115,38
			d	- cappello parapioggia con faldale per tetti piani o inclinati	cad		209,45
			e	- camera raccolta inox a doppia parete	cad		586,64
			f	- modulo ispezione con tappo	cad		349,04
			g	- modulo analisi fumo e rilievo temperatura	cad		399,28

	1C_12_400			TORRINI DI AERAZIONE
		1C_12_400_0010		Comignolo per canne fumarie prefabbricate per impianti centralizzati, in conglomerato cementizio alleggerito e camicia interna circolare in refrattario, complete di materassino isolante, composto da 3 anelli piu' cappello, in opera:
			a	- per canna con misure interne refrattario diametro 20 cm	cad		58,71
			b	- per canna con misure interne refrattario diametro 25 cm	cad		69,86
			c	- per canna con misure interne refrattario diametro 30 cm	cad		82,15
			d	- per canna con misure interne refrattario diametro 35 cm	cad		99,54
		1C_12_400_0020	_	Comignolo per condotti collettivi ramificati serie GAS per caldaiette a metano, costituiti da condotto interno in refrattario antiacido e controcanna in conglomerato cementizio, composto da 3 anelli piu' cappello, in opera, per canna dimensioni del c. Comignolo per condotti collettivi ramificati serie GAS per caldaiette a metano, costituiti da condotto interno in refrattario antiacido e controcanna in conglomerato cementizio, composto da 3 anelli piu' cappello, in opera, per canna dimensioni del condotto interno principale da 14 x 14 cm a 18 x 18 cm e condotto secondario 12.5 x 12.5 cm	cad		79,23
		1C_12_400_0030		Piastra di sottocomignolo, piastra in acciaio inox raccogli condensa e piastra cornice in calcestruzzo per canne in conglomerato cementizio alleggerito, in opera:
			a	- diametro interno 20 cm	cad		72,30
			b	- diametro interno 25 cm	cad		87,91
			c	- diametro interno 30 cm	cad		103,51

	1C_12_460			CAMERETTE PER FOGNATURA - ESEGUITE IN OPERA

	1C_12_470			PREFABBRICATI VARI
		1C_12_470_0010		Canali prefabbricati in conglomerato cementizio vibrocompresso, in opera, compresa fondazione e rinfianco in calcestruzzo, escluso scavo:
			a	- dimensioni esterne 220 x 225 mm	m		31,93
			b	- dimensioni esterne 250 x 230 mm	m		36,28
			c	- dimensioni esterne 290 x 260 mm	m		43,47
			d	- dimensioni esterne 400 x 360 mm	m		51,59
			e	- protezione antiusura dei bordi dei canali in conglomerato cementizio con lamiera di ferro zincata e sagomata.	m		4,42
		1C_12_470_0020	_	Embrici prefabbricati in calcestruzzo, dimensione cm 50x39, altezza cm 15/20	cad		15,85

	1C_12_550			FOSSE BIOLOGICHE, PRIMA PIOGGIA, SEPARAZIONE GRASSI
		1C_12_550_0010		Fossa biologica tipo IMHOFF in calcestruzzo prefabbricato completa di fondo e coperchio carreggiabile, compresa la sigillatura degli anelli e delle tubazioni, escluse le operazioni di scavo e rinterro, in opera:
			a	- capacita' utile circa 1,700 m³ per 10 persone	cad		373,84
			b	- capacita' utile circa 3,400 m³ per 20 persone	cad		674,95
			c	- capacita' utile circa 3,400 m³ per 20 persone	cad		857,55
			d	- capacita' utile circa 6,200 m³ per 40 persone	cad		1.239,32
			e	- capacita' utile circa 9,300 m³ per 60 persone	cad		1.716,25
			f	- capacita' utile circa 12,400 m³ per 80 persone	cad		2.077,59
			g	- capacita' utile circa 14,000 m³ per 100 persone	cad		2.314,63
			h	- capacita' utile circa 22,400 m³ per 160 persone	cad		3.060,48
		1C_12_550_0020		Fossa di prima pioggia, in calcestruzzo prefabbricato, completa di coperchio non carrabile, esclusi scavi e rinterri, in opera:. Fossa di prima pioggia, in calcestruzzo prefabbricato, completa di coperchio non carrabile:
			a	- circolare diametro 150 cm per superfici da 500 a 3000 m²	cad		761,37
			b	- circolare diametro 150 cm per superfici da 3001 a 5000 m²	cad		952,48
		1C_12_550_0030		Fossa per depurazione oli e grassi, per box e cucine, in calcestruzzo prefabbricato, completa di coperchio non carrabile, esclusi scavi e rinterri, in opera:
			a	- capacita' 1000 litri	cad		655,03
			b	- capacita' 2300 litri	cad		907,12

	1C_12_600			POZZETTI E CAMERETTE IN RESINA
		1C_12_600_0010	_	Pozzetto in nylon-fibra di vetro rettangolare dimensioni 30 x 42 cm; in opera. Compresi: lo scavo, il rinterro, il carico e trasporto delle terre eccedenti ad impianto di stoccaggio, di recupero; il basamento di mattoni posizionati a secco. Pozzetto in nylon-fibra di vetro rettangolare dimensioni 30 x 42 cm, resistente ai carichi, completo di coperchio di chiusura a battuta antisporco di colore verde e chiusura con bullone in acciaio inox; in opera. Compresi: lo scavo, il rinterro, il carico e trasporto delle terre eccedenti ad impianto di stoccaggio, di recupero; il basamento di mattoni posizionati a secco con pietrisco di drenaggio sul fondo.	cad		86,45

	1C_12_610			POZZETTI - CHIUSINI
		1C_12_610_0010		Anello con fondo in conglomerato di cemento per pozzetti di ispezione o raccolta, con dimensioni:. Fornitura e posa in opera di anello con fondo in conglomerato di cemento per pozzetti di raccordo, ispezione o raccolta, compreso il calcestruzzo di sottofondo ed il raccordo delle tubazioni, escluso scavo e reinterro; con dimensioni:
			a	- interno 30x30 cm, h = 30 cm (esterno 36x36 cm) - peso kg. 45	cad		20,70
			b	- interno 40x40 cm, h = 40 cm (esterno 47x47 cm) - peso kg. 85	cad		25,52
			c	- interno 45x45 cm, h = 45 cm (esterno 57x57 cm) - peso kg. 124	cad		37,20
			d	- interno 60x60 cm, h = 55 cm (esterno 71x71 cm) - peso kg. 164	cad		59,72
			e	- interno 80x80 cm, h = 75 cm (esterno 101x101 cm) - peso kg. 700	cad		111,68
			f	- interno 100x100 cm, h = 100 cm (esterno 120x120 cm) - peso kg. 1.300	cad		190,83
			g	- interno 100x120 cm, h = 100 cm (esterno 136x156 cm) - peso kg. 2.400	cad		354,01
		1C_12_610_0020		Anelli di prolunga senza fondo (o pozzetti senza fondo) in conglomerato di cemento per pozzetti di ispezione o raccolta, con dimensioni:. Fornitura e posa in opera di anello di prolunga senza fondo (o pozzetti senza fondo) in conglomerato di cemento per pozzetti di raccordo, ispezione o raccolta, compreso il raccordo delle tubazioni, escluso scavo e reinterro; con dimensioni:
			a	- interno 30x30 cm, h = 33 cm (esterno 36x36 cm) - peso kg. 36	cad		9,91
			b	- interno 40x40 cm, h = 45 cm (esterno 47x47 cm) - peso kg. 72	cad		13,67
			c	- interno 45x45 cm, h = 50 cm (esterno 57x57 cm) - peso kg. 110	cad		15,98
			d	- interno 45x45 cm, h = 30 cm (esterno 57x57 cm) - peso kg. 76	cad		12,68
			e	- interno 60x60 cm, h = 60 cm (esterno 71x71 cm) - peso kg. 160	cad		30,15
			f	- interno 60x60 cm, h = 30 cm (esterno 71x71 cm) - peso kg. 80	cad		21,82
			g	- interno 80x80 cm, h = 75 cm (esterno 101x101 cm) - peso kg. 700	cad		74,09
			h	- interno 80x80 cm, h = 25 cm (esterno 101x101 cm) - peso kg. 142	cad		30,95
			i	- interno 100x100 cm, h = 50 cm (esterno 120x120 cm) - peso kg. 580	cad		94,68
			j	- interno 100x100 cm, h = 110 cm (esterno 120x120 cm) - peso kg. 1.060	cad		148,97
			k	- interno 100x120 cm, h = 50 cm (esterno 136x156 cm) - peso kg. 550	cad		114,59
			l	- interno 100x120 cm, h = 140 cm (esterno 136x156 cm) - peso kg. 2.200	cad		270,82
		1C_12_610_0030		Chiusino in conglomerato di cemento, completo di telaio:. Chiusino completo di telaio, o soletta di chiusura, in conglomerato di cemento per pozzetti, con dimensioni:
			a	- interno 30x30 cm, spess. cm 10, peso kg. 25	cad		14,03
			b	- interno 40x40 cm, spess. cm 10, peso kg. 35	cad		17,77
			c	- interno 45x45 cm, spess. cm 12, peso kg. 50	cad		25,03
			d	- interno 60x60 cm, spess. cm 15, peso kg. 110	cad		40,38
			e	- interno 80x80 cm, spess. cm 15, peso kg. 200	cad		53,49
			f	- interno 100x100 cm, spess. cm 15, peso kg. 300	cad		70,07
			g	- interno 100x120 cm, spess. cm 15, peso kg. 360	cad		82,07
		1C_12_610_0050		Fornitura e posa in opera di pozzetto per immissione pluviali, completo di chiusura in conglomerato di cemento, compreso il calcestruzzo di sottofondo ed il raccordo delle tubazioni, escluso scavo e reinterro; con dimensioni:
			a	- interno 20x20 cm, h = 22 cm (esterno 26x38 cm) - peso kg. 20	cad		44,56
			b	- interno 25x25 cm, h = 27 cm (esterno 33x48 cm) - peso kg. 38	cad		52,20
			c	- interno 30x30 cm, h = 40 cm (esterno 38x54 cm) - peso kg. 63	cad		59,47
		1C_12_610_0100		POZZETTI COMPLETI COMPRESO SCAVO
		1C_12_610_0110		Fornitura e posa in opera di pozzetto prefabbricato in calcestruzzo della dimensione interna di cm 30x30, completo di chiusino o solettina in calcestruzzo, compreso scavo e rinterro, la formazione del fondo di appoggio, le sigillature e qualsiasi alt. Fornitura e posa in opera di pozzetto prefabbricato in calcestruzzo della dimensione interna di cm 30x30, completo di chiusino o solettina in calcestruzzo, compreso scavo e rinterro, la formazione del fondo di appoggio, le sigillature e qualsiasi altra operazione necessaria per dare l'opera finita, con le seguenti caratteristiche:
			a	- pozzetto con fondo piu' un anello di prolunga e chiusino, altezza cm 73 circa	cad		50,19
			b	- pozzetto con fondo piu' due anelli di prolunga e chiusino, altezza cm 106 circa	cad		65,40
			c	- pozzetto con fondo piu' tre anelli di prolunga e chiusino, altezza cm 140 circa	cad		80,19
		1C_12_610_0120		Fornitura e posa in opera di pozzetto prefabbricato in calcestruzzo della dimensione interna di cm 40x40, completo di chiusino o solettina in calcestruzzo, compreso scavo e rinterro, la formazione del fondo di appoggio, le sigillature e qualsiasi alt. Fornitura e posa in opera di pozzetto prefabbricato in calcestruzzo della dimensione interna di cm 40x40, completo di chiusino o solettina in calcestruzzo, compreso scavo e rinterro, la formazione del fondo di appoggio, le sigillature e qualsiasi altra operazione necessaria per dare l'opera finita, con le seguenti caratteristiche:
			a	- pozzetto con fondo piu' un anello di prolunga e chiusino, altezza cm 95 circa	cad		65,97
			b	- pozzetto con fondo piu' due anelli di prolunga e chiusino, altezza cm 140 circa	cad		89,21
		1C_12_610_0130		Fornitura e posa in opera di pozzetto prefabbricato in calcestruzzo della dimensione interna di cm 45x45, completo di chiusino o solettina in calcestruzzo, compreso scavo e rinterro, la formazione del fondo di appoggio, le sigillature e qualsiasi alt. Fornitura e posa in opera di pozzetto prefabbricato in calcestruzzo della dimensione interna di cm 45x45, completo di chiusino o solettina in calcestruzzo, compreso scavo e rinterro, la formazione del fondo di appoggio, le sigillature e qualsiasi altra operazione necessaria per dare l'opera finita, con le seguenti caratteristiche:
			a	- pozzetto con fondo piu' chiusino, altezza cm 55 circa	cad		67,60
			b	- pozzetto con fondo piu' un anello da cm 50 di prolunga e chiusino, altezza cm 105 circa	cad		90,23
			c	- pozzetto con fondo piu' due anelli da cm 50 di prolunga e chiusino, altezza cm 150 circa	cad		116,64
		1C_12_610_0140		Fornitura e posa in opera di pozzetto prefabbricato in calcestruzzo della dimensione interna di cm 60x60, completo di chiusino o solettina in calcestruzzo, compreso scavo e rinterro, la formazione del fondo di appoggio, le sigillature e qualsiasi alt. Fornitura e posa in opera di pozzetto prefabbricato in calcestruzzo della dimensione interna di cm 60x60, completo di chiusino o solettina in calcestruzzo, compreso scavo e rinterro, la formazione del fondo di appoggio, le sigillature e qualsiasi altra operazione necessaria per dare l'opera finita, con le seguenti caratteristiche:
			a	- pozzetto con fondo e chiusino, altezza cm 70 circa	cad		109,23
			b	- pozzetto con fondo piu' un anello da cm 60 di prolunga e chiusino, altezza cm 130 circa	cad		149,14
			c	- pozzetto con fondo piu' due anelli da cm 60 di prolunga e chiusino, altezza cm 190 circa	cad		194,41

1C_13	>---			OPERE DI IMPERMEABILIZZAZIONE

	1C_13_000			NOTE DI CONSULTAZIONE. NOTE DI CONSULTAZIONEI prezzi sono riferiti alla effettiva superficie di impermeabilizzazione eseguita, quindi sono da computare anche gli sviluppi dei colli di raccordo perimetrali; sono invece compresi tutti gli sfridi ed i sormonti sia longitudinali che trasversali, e comunque tutte le operazioni e forniture necessarie per dare l'opera compiuta in ogni sua parte.Non sono considerati oneri per i ponteggi perimetrali di facciata che, se necessari e non esistenti, dovranno essere computati in aggiunta. E' compresa la formazione di tutti i piani di lavoro, di qualsiasi tipo, fino alla altezza di 4,00 m.

	1C_13_050			PREPARAZIONI
		1C_13_050_0010	_	Imprimitura a base bituminosa, da applicare preventivamente ai piani di posa da impermeabilizzare, in ragione di 200 ÷ 300 g/m²	m²		1,33
		1C_13_050_0020	_	Spalmatura di bitume ossidato ad alto punto di fusione in ragione di 1,2 kg/m²	m²		1,86

	1C_13_100			BARRIERA AL VAPORE
		1C_13_100_0010	_	Barriera al vapore con membrana elastoplastomerica, reali ... a alla trazione delle giunzioni L/T 400/400 N/50 mm (-20%). Barriera al vapore con membrana elastoplastomerica, realizzata con l'impiego di un compound avente flessibilita' a freddo -5°C (BPP), dotata di una speciale armatura consistente in una lamina di alluminio goffrata a buccia d'arancia dello spessore di 40 micron, accoppiata ad un velo di vetro, faccia inferiore rivestita di uno speciale film termofusibil, peso 2 kg/m², applicata a fiamma su idoneo piano di posa orizzontale o inclinato, compresi sormonti e assistenze murarie alla posa.Norma di riferimento / Caratteristiche UNI EN 1109 -flessibilita' a freddo = -5°CEN 1110 - stabilita' di forma a caldo = 120° CUNI EN 12311-1 - resistenza a trazione a rottura L/T 500/500 N/50 mm (-20%)UNI EN 12317-1 - Resistenza alla trazione delle giunzioni L/T 400/400 N/50 mm (-20%)	m²		8,39
		1C_13_100_0020	_	Barriera al vapore con foglio in polietilene dello spessore di 0,3 mm, applicato a secco, compresi sormonti e assistenze murarie alla posa.	m²		2,53
		1C_13_100_0030	_	Barriera al vapore con foglio in polietilene dello spessore di 0,3 mm, sigillato mediante nastro adesivo, su tessuto non tessuto di poliestere o polipropilene da 200 gr/m², comprese assistenze edili alla posa.	m²		3,82

	1C_13_150			MANTI CON MEMBRANE BITUMINOSE
		1C_13_150_0010	_	Manto impermeabile costituito da doppia membrana applicata a fiamma su idoneo piano di posa orizzontale o inclinato, compr.....rane i cui prezzi saranno desunti e contabilizzati dal volume 2.1, in base alla superficie effettivamente impermeabilizzata. Manto impermeabile costituito da doppia membrana applicata a fiamma su idoneo piano di posa orizzontale o inclinato, compresa imprimitura a base bituminosa del fondo, formazione di colli perimetrali di raccordo, sfridi, sormonti e assistenze murarie, restano escluse le membrane i cui prezzi saranno desunti e contabilizzati dal volume 2.1, in base alla superficie effettivamente impermeabilizzata	m²		8,88
		1C_13_150_0020	_	Manto monostrato per impermeabilizzazione provvisoria, barriera a vapore o schermo con membrana applicata a fiamma su idon.....rane i cui prezzi saranno desunti e contabilizzati dal volume 2.1, in base alla superficie effettivamente impermeabilizzata. Manto monostrato per impermeabilizzazione provvisoria, barriera a vapore o schermo con membrana applicata a fiamma su idoneo piano di posa orizzontale o inclinato, compresa formazione di colli perimetrali di raccordo, sfridi, sormonti e assistenze murarie, restano escluse le membrane i cui prezzi saranno desunti e contabilizzati dal volume 2.1, in base alla superficie effettivamente impermeabilizzata	m²		4,35

	1C_13_160			SISTEMI IMPERMEABILI POSATI A FREDDO
		1C_13_160_0010	_	Barriera al vapore, per sistemi impermeabili posati a freddo con adesivo bituminoso, con una membrana di 2,5 mm di spessor..... posa orizzontale o inclinato, compresi formazione di colli perimetrali di raccordo, sfridi, sormonti e assistenze murarie. Barriera al vapore, per sistemi impermeabili posati a freddo con adesivo bituminoso, con una membrana di 2,5 mm di spessore, ottenuta dall'impregnazione e accoppiamento di un'armatura composita (velo vetro/poliestere) con una mescola di bitume e di polimeri plastomeri, poliolefine atattiche termoplastiche nobili. applicata a fiamma su idoneo piano di posa orizzontale o inclinato, compresi formazione di colli perimetrali di raccordo, sfridi, sormonti e assistenze murarie.	m²		11,56
		1C_13_160_0020	_	Manto impermeabile bituminoso per coperture pedonabili esposte e non ai raggio solari, costituito da una membrana elastopl.....mma con cannello di sicurezza, compresi formazione di colli perimetrali di raccordo, sfridi, sormonti e assistenze murarie. Manto impermeabile bituminoso per coperture pedonabili esposte e non ai raggio solari, costituito da una membrana elastoplastomerica dello spessore di mm 4, ad alto contenuto di poliolefine atattiche, flessibilita' a freddo -20°, biarmata (TNT poliestere da 150 gr/m2 e TNT velo vetro da 55 gr/m2, raschiati in superficie), resistente ai raggi U.V., resistenza al fuoco certificata secondo norma ENV 1187 (B ROOF T1-T2-T3); compreso strato di colla bituminosa permanentemente plastica in ragione di 1 kg/m², saldatura dei giunti a fiamma con cannello di sicurezza, compresi formazione di colli perimetrali di raccordo, sfridi, sormonti e assistenze murarie.	m²		25,14
		1C_13_160_0030	_	Manto impermeabile bituminoso ardesiato per coperture pedonabili esposte ai raggio solari, costituito da una membrana elas.....mma con cannello di sicurezza, compresi formazione di colli perimetrali di raccordo, sfridi, sormonti e assistenze murarie. Manto impermeabile bituminoso ardesiato per coperture pedonabili esposte ai raggio solari, costituito da una membrana elastoplastomerica dello spessore di mm 4 + scaglie di ardesia, ad alto contenuto di poliolefine atattiche, flessibilita' a freddo -22°, ad armatura composita (TNT poliestere stabilizzato con velo vetro), resistente ai raggi U.V., resistenza al fuoco certificata secondo norma ENV 1187 (B ROOF T1-T3); compreso strato di colla bituminosa permanentemente plastica in ragione di 1 kg/m², saldatura dei giunti a fiamma con cannello di sicurezza, compresi formazione di colli perimetrali di raccordo, sfridi, sormonti e assistenze murarie.	m²		25,60
		1C_13_160_0040	_	Manto impermeabile bituminoso per coperture pedonabili esposte ai raggio solari, ad alto potere riflettivo, costituito da .....mma con cannello di sicurezza, compresi formazione di colli perimetrali di raccordo, sfridi, sormonti e assistenze murarie. Manto impermeabile bituminoso per coperture pedonabili esposte ai raggio solari, ad alto potere riflettivo, costituito da una membrana ottenuta con mescola HCB (Hibrid Copolimer Blend) dello spessore di mm 3, ad alto contenuto di poliolefine atattiche, flessibilita' a freddo -20°, ad armatura composita (TNT poliestere stabilizzato con velo vetro 170 gr/m2), resistenza al fuoco certificata secondo norma ENV 1187 (B ROOF T1-T2-T3), provvista di coating superficiale acrilico ceramizzato di colore bianco altamente riflettente (riflettivita' iniziale 81%, SRI 100), rispondente ai requisiti di risparmio energetico ENERGY STAR, a PH neutro con possibilita' di totale riclaggio dell'acqua meteorica; compreso strato di colla bituminosa permanentemente plastica in ragione di 1 kg/m², saldatura dei giunti a fiamma con cannello di sicurezza, compresi formazione di colli perimetrali di raccordo, sfridi, sormonti e assistenze murarie.	m²		32,11
		1C_13_160_0050	_	Manto impermeabile bituminoso per coperture carrabili, costituito da una membrana elastoplastomerica dello spessore di mm .....mma con cannello di sicurezza, compresi formazione di colli perimetrali di raccordo, sfridi, sormonti e assistenze murarie. Manto impermeabile bituminoso per coperture carrabili, costituito da una membrana elastoplastomerica dello spessore di mm 5, ad alto contenuto di poliolefine atattiche, flessibilita' a freddo -20°, biarmata (TNT poliestere 260 gr/m2 e TNT velo vetro 55 gr/m2, raschiati in superficie), resistente ai raggi U.V.; compreso strato di colla bituminosa permanentemente plastica in ragione di 1 kg/m², saldatura dei giunti a fiamma con cannello di sicurezza, compresi formazione di colli perimetrali di raccordo, sfridi, sormonti e assistenze murarie.	m²		27,43
		1C_13_160_0060	_	Manto impermeabile bituminoso per coperture a verde pensile, costituito da una membrana elastoplastomerica dello spessore .....mma con cannello di sicurezza, compresi formazione di colli perimetrali di raccordo, sfridi, sormonti e assistenze murarie. Manto impermeabile bituminoso per coperture a verde pensile, costituito da una membrana elastoplastomerica dello spessore di mm 5, addittivata con agenti anti-radice in leganti plastomerici, ad alto contenuto di poliolefine atattiche, flessibilita' a freddo -20°, biarmata (TNT poliestere 260 gr/m2 e TNT velo vetro 55 gr/m2, raschiati in superficie), resistente ai raggi U.V.; compreso strato di colla bituminosa permanentemente plastica in ragione di 1 kg/m², saldatura dei giunti a fiamma con cannello di sicurezza, compresi formazione di colli perimetrali di raccordo, sfridi, sormonti e assistenze murarie.	m²		28,49
		1C_13_160_0070	_	Manto impermeabile con membrana autoadesiva a base di bitume polimero ad elevata resistenza meccanica, applicata a freddo, spessore 1,5 mm; per ponti, viadotti, platee, parcheggi, ecc., comprese assistenze edili alla posa. Manto impermeabile con membrana autoadesiva a base di bitume polimero ad elevata resistenza meccanica, applicata a freddo, spessore 1,5 mm, per ponti, viadotti, platee, parcheggi ecc., compresa imprimitura a base bituminosa del fondo, formazione di colli perimetrali di raccordo, sfridi, sormonti e assistenze murarie:	m²		15,54

	1C_13_200			MANTI SINTETICI
		1C_13_200_0010		Manto in policloruro di vinile (PVC) stabilizzato ai raggi UV, armato con velo di vetro; posato a secco con saldatura dei sormonti ad aria calda o con solvente; comprese assistenze edili alla posa:. Manto in policloruro di vinile (PVC) stabilizzato ai raggi UV, armato con velo di vetro; rispondente alla Norma UNI 8629/6. Posato a secco con saldatura dei sormonti ad aria calda o con solvente; compresi sfridi, sormonti e assistenze murarie:
			a	- spessore 1,2 mm	m²		13,72
			b	- spessore 1,5 mm	m²		15,50
			c	- spessore 1,8 mm	m²		18,41
			d	- spessore 1,2 mm accoppiato con feltro di poliestere da 150 ÷ 200 g/m²	m²		15,55
			e	- spessore 1,5 mm accoppiato con feltro di poliestere da 150 ÷ 200 g/m²	m²		17,30
			f	- spessore 1,8 mm accoppiato con feltro di poliestere da 150 ÷ 200 g/m²	m²		20,22
		1C_13_200_0020		Manto in policloruro di vinile (PVC) per coperture pavimentate, fondazioni e giardini pensili , non armato, rispondente alla Norma UNI 8629/6; posato a secco con saldatura dei sormonti ad aria calda o con solvente; comprese assistenze edili alla po. Manto in policloruro di vinile (PVC) per coperture pavimentate, fondazioni e giardini pensili , non armato, rispondente alla Norma UNI 8629/6; posato a secco con saldatura dei sormonti ad aria calda o con solvente; compresi sfridi, sormonti e assistenze murarie:
			a	- spessore 1,5 mm	m²		12,23
			b	- spessore 2 mm	m²		15,10
			c	- spessore 3 mm	m²		21,24
		1C_13_200_0030		Manto in policloruro di vinile (PVC) stabilizzato ai raggi UV, per coperture con fissaggio meccanico, armato con rete di poliestere o di vetro rispondente alla Norma UNI 8629/6; posato a secco con saldatura dei sormonti ad aria calda o con solvente;. Manto in policloruro di vinile (PVC) stabilizzato ai raggi UV, per coperture con fissaggio meccanico, armato con rete di poliestere o di vetro rispondente alla Norma UNI 8629/6; posato a secco con saldatura dei sormonti ad aria calda o con solvente; compresi sfridi, sormonti e assistenze murarie:
			a	- spessore 1,5 mm	m²		22,04
			b	- spessore 1,8 mm	m²		24,44
			c	- spessore 1,5 mm accoppiato con feltro di poliestere da 150 ÷ 200 g/m²	m²		23,71
			d	- spessore 1,8 mm accoppiato con feltro di poliestere da 150 ÷ 200 g/m²	m²		26,08

	1C_13_250			PROTEZIONI BENTONITICHE
		1C_13_250_0010		Impermeabilizzazione di platee e pareti interrate con pannelli di bentonite di sodio naturale, costituiti da anima in cartone ondulato kraft e protezione esterna in carta kraft biodegradabile; compresi fissaggi su preesistente sottofondo in cls, sorm. Impermeabilizzazione di platee e pareti interrate con pannelli di bentonite di sodio naturale, costituiti da anima in cartone ondulato kraft e protezione esterna in carta kraft biodegradabile; compresi: fissaggi su preesistente sottofondo in cls, sormonti, risvolti e assistenze edili alla posa
			a	- spessore 4,6 mm, su superfici verticali	m²		20,60
			b	- spessore 4,8 mm, su superfici verticali	m²		22,37
			c	- spessore 4,8 mm resistente ai contaminanti, su superfici verticali	m²		33,75
			d	- spessore 4,6 mm, su superfici orizzontali	m²		15,27
			e	- spessore 4,8 mm, su superfici orizzontali	m²		17,04
			f	- spessore 4,8 mm resistente ai contaminanti, su superfici orizzontali	m²		28,39
		1C_13_250_0020		Impermeabilizzazione di strutture in c.a. interrate con membrana a base di bentonite di sodio naturale; interposta tra due strati di geotessuto autoaggrappante in rotoli, spessore a secco 6,4 mm, compresi fissaggi e sormonti; assistenze edili. Impermeabilizzazione di strutture in c.a. interrate con membrana a base di bentonite di sodio naturale; interposta tra due strati di geotessuto autoaggrappante in rotoli, spessore a secco 6,4 mm, compresi: fissaggi sormonti e assistenze edili alla posa:
			a	- su superfici verticali	m²		24,20
			b	- su superfici orizzontali	m²		18,84
		1C_13_250_0030	_	Impermeabilizzazione di terreni in genere con materassino a base di bentonite di sodio interposta tra un tessuto e un non tessuto di poliestere agugliati tra loro; spessore 6 mm; compresi formazione e sigillatura dei sormonti, tagli, sfridi e assiste. Impermeabilizzazione di terreni in genere con materassino a base di bentonite di sodio interposta tra un tessuto e un non tessuto di poliestere agugliati tra loro; spessore 6 mm; compresi: formazione e sigillatura dei sormonti con bentonite sodica granulare sfusa, tagli, adattamenti, sfridi e assistenze edili alla posa	m²		12,03
		1C_13_250_0040		Impermeabilizzazione dei giunti di ripresa con cordolo a base di bentonite di sodio naturale miscelata con gomma butilica; compreso fissaggio con chiodi e rete interposta. Impermeabilizzazione dei giunti di ripresa con cordolo a base di bentonite di sodio naturale miscelata con gomma butilica; compreso fissaggio con chiodi e rete interposta:
			a	- sezione 11 x 11 mm	m		7,98
			b	- sezione 15 x 18 mm	m		11,35
			c	- sezione 25 x 20 mm	m		14,21

	1C_13_300			DRENAGGI
		1C_13_300_0010		Drenaggio realizzato con geocomposito costituito da struttura tridimensionale in filamenti di nylon interposta tra due tessuti non tessuti filtranti di tipo termosaldato in poliestere - poliammide. Compresi: tagli, adattamenti,sfridi, sormonti, fissa. Drenaggio realizzato con geocomposito costituito da struttura tridimensionale in filamenti di nylon interposta tra due tessuti non tessuti filtranti di tipo termosaldato in poliestere - poliammide. Compresi: tagli, adattamenti, sfridi, sormonti, fissaggi meccanici con tasselli ad espansione
			a	- spessore 4 mm, peso 650 g/m²	m²		6,23
			b	- spessore 9 mm, peso 640 g/m²	m²		8,02
			c	- spessore 10 mm, peso 950 g/m²	m²		11,21
			d	- spessore 17 mm, peso 640 g/m²	m²		9,14
			e	- spessore 22 mm, peso 950 g/m²	m²		11,11
		1C_13_300_0020		Manto in geotessuto di polipropilene termolegato a filo continuo con funzione di strato di separazione, filtro e rinforzo dei terreni. Posato a secco su sottofondo previamente livellato e compattato. Compreso tagli e sormonti. Manto in geotessuto di polipropilene termolegato a filo continuo con funzione di strato di separazione, filtro e rinforzo dei terreni. Posato a secco su sottofondo previamente livellato e compattato. Compreso tagli e sormonti:
			a	- peso 90 g/m²	m²		1,06
			b	- peso 110 g/m²	m²		1,18
			c	- peso 136 g/m²	m²		1,31
			d	- peso 165 g/m²	m²		1,46
			e	- peso 190 g/m²	m²		1,66
			f	- peso 220 g/m²	m²		1,95
			g	- peso 260 g/m²	m²		2,11
			h	- peso 290 g/m²	m²		2,37
			i	- peso 350 g/m²	m²		2,71
		1C_13_300_0030		Manto in polietilene estruso ad alta densita' (HDPE), a rilievi semisferici, per il drenaggio, l'impermeabilizzazione e la protezione di strutture controterra: fondazioni, platee, solette, muri di sostegno, giardini pensili, ecc. Manto in polietilene estruso ad alta densita' (HDPE), a rilievi semisferici, per il drenaggio, l'impermeabilizzazione e la protezione di strutture controterra: fondazioni, platee, solette, muri di sostegno, giardini pensili, canali, gallerie, ecc. Posato a secco o con fissaggio meccanico, compresi: sormonti, tagli adattamenti e assistenze murarie
			a	- peso 650 g/m²	m²		5,62
			b	- peso 700 g/m², con sigillante incorporato	m²		6,01
			c	- peso 770 g/m², con sigillante accoppiato con tessuto non tessuto in poliestere	m²		7,78
			d	- peso 800 g/m², con sigillante accoppiato con geotessuto in polipropilene	m²		8,20

	1C_13_400			VERNICIATURE IMPERMEABILIZZANTI
		1C_13_400_0010	_	Impermeabilizzazione a freddo di superfici con emulsione bituminosa in pasta da applicare a spatola	m²		5,92
		1C_13_400_0020	_	Impermeabilizzazione di superfici in cls e di strutture metalliche con pittura monocomponente bituminosa in solvente, applicata a pennello in due mani; compresa preparazione del supporto con pulizia da polvere, grassi, oli, rasatura dei nidi di ghiai. Impermeabilizzazione di superfici in cls e di strutture metalliche con pittura monocomponente bituminosa in solvente, applicata a pennello in due mani; compresa preparazione del supporto con pulizia da polvere, grassi, oli, rasatura dei nidi di ghiaia	m²		7,69
		1C_13_400_0030	_	Impermeabilizzazione di superfici in cls e di strutture metalliche con pittura bicomponente epossi - bituminosa, applicata a pennello in due mani; compresa preparazione del supporto con pulizia da polvere, grassi, oli, rasatura dei nidi di ghiaia. Impermeabilizzazione di superfici in cls e di strutture metalliche interrate in presenza di acqua con pittura bicomponente epossi bituminosa, applicata a pennello in due mani; compresa preparazione del supporto con pulizia da polvere, grassi, oli, rasatura dei nidi di ghiaia	m²		10,35
		1C_13_400_0040	_	Impermeabilizzazione di pareti in cls controterra, impalcati stradali con malta di premiscelato a base di cemento osmotico, applicata con spazzolone in due mani	m²		6,51
		1C_13_400_0050	_	Impermeabilizzazione di muri controterra con emulsione bituminosa applicata a pennello in due mani; compresa preparazione del supporto con pulizia da polvere, grassi, oli, rasatura dei nidi di ghiaia	m²		7,24
		1C_13_400_0060	_	Impermeabilizzazione in controspinta di pareti in cls con malta di premiscelato a base di cemento osmotico, inerti selezionati e additivi, applicata con spazzolone in due mani	m²		8,36
		1C_13_400_0100		Impermeabilizzazione di pareti in calcestruzzo o intonaco cementizio, eseguita con malta bicomponente a base di cemento, inerti selezionati, fibre sintetiche e resine in dispersione acquosa, con elevato potere adesivo, applicata a spatola in due mani. Impermeabilizzazione di pareti in calcestruzzo o intonaci cementizi, eseguita con malta bicomponente a base di cemento, inerti selezionati, fibre sintetiche e resine in dispersione acquosa, con elevato potere adesivo, applicata a spatola in due mani, con:
			a	- spessore finale non inferiore a 2 mm	m²		10,35
			b	- spessore finale non inferiore a 3 mm, con rete di fibra di vetro resistente agli alcali	m²		18,23
		1C_13_400_0150	_	Impermeabilizzazione con guaina liquida a base di emulsione bituminosa, resina elastomerica a due mani, comprese assistenze edili alla posa	m²		8,28
		1C_13_400_0160	_	Impermeabilizzazione con membrana liquida monocomponente a base di resine sintetiche in dispersione acquosa; compresa mano di primer a base di resine sintetiche in soluzione, comprese assistenze edili alla posa	m²		9,61
		1C_13_400_0170	_	Impermeabilizzazione praticabile di terrazzi e coperture in genere, formata da un rivestimento elastomerico continuo, composto da resine poliuretaniche modificate miscelate, con interposta armatura in tessuto non tessuto di poliestere leggero. Viene. Impermeabilizzazione praticabile di terrazzi e coperture in genere, formata da un rivestimento elastomerico continuo, composto da resine poliuretaniche modificate miscelate, con interposta armatura in tessuto non tessuto di poliestere leggero. Viene applicata direttamente al supporto, che deve garantire adeguata resistenza e completa praticabilita'; escluse eventuali opere di preparazione della superficie.	m²		31,59

	1C_13_450			SIGILLANTI IMPERMEABILI
		1C_13_450_0010		Sigillatura con sigillante siliconico a base acetica di giunti di dilatazione, di giunti intermedi fra elementi costruttivi (pannelli prefabbricati, pavimenti, rivestimenti, vetri, serramenti, ecc), con sezione:
			a	- sezione 5 x 5 mm	m		1,74
			b	- sezione 10 x 5 mm	m		2,37
			c	- sezione 10 x 10 mm	m		3,31
			d	- sezione 15 x 10 mm	m		4,24
			e	- sezione 20 x 10 mm	m		5,17
			f	- sezione 25 x 10 mm	m		5,90
			g	- sezione 30 x 15 mm	m		8,91
			h	- sezione 40 x 20 mm	m		13,97
		1C_13_450_0020		Sigillatura con sigillante siliconico a base acetica di giunti d'angolo di pannelli prefabbricati, pavimenti, rivestimenti, vetri, serramenti, con:
			a	- lato 5 mm	m		1,60
			b	- lato 10 mm	m		2,38
			c	- lato 15 mm	m		3,82
			d	- lato 20 mm	m		5,17
		1C_13_450_0030		Sigillatura con sigillante siliconico monocomponente a reticolazione neutra inodore di giunti di dilatazione e di giunti intermedi tra pannelli prefabbricati, elementi in calcestruzzo, elementi metallici, vetri di telai per serramenti e simili:
			a	- sezione 5 x 5 mm	m		1,83
			b	- sezione 10 x 5 mm	m		2,53
			c	- sezione 10 x 10 mm	m		3,63
			d	- sezione 15 x 10 mm	m		4,74
			e	- sezione 20 x 10 mm	m		5,83
			f	- sezione 25 x 10 mm	m		6,74
			g	- sezione 30 x 15 mm	m		10,42
			h	- sezione 40 x 20 mm	m		16,47
		1C_13_450_0040		Sigillatura con sigillante siliconico monocomponente a reticolazione neutra di giunti d'angolo e contorni di pannelli prefabbricati, di elementi in calcestruzzo, in pietra , in metallo, di vetri, di serramenti e simili, con:
			a	- lato 5 mm	m		1,65
			b	- lato 10 mm	m		2,53
			c	- lato 15 mm	m		4,19
			d	- lato 20 mm	m		5,82
		1C_13_450_0050		Sigillatura con sigillante siliconico monocomponente a reticolazione neutra di giunti tra lastre di policarbonato e dei giunti elastici nei pavimenti e rivestimenti in marmo :
			a	- sezione 10 x 5 mm	m		2,61
			b	- sezione 10 x 10 mm	m		3,78
			c	- sezione 15 x 10 mm	m		4,96
			d	- sezione 20 x 10 mm	m		6,12
			e	- sezione 25 x 10 mm	m		7,11
			f	- sezione 30 x 15 mm	m		11,01
			g	- sezione 40 x 20 mm	m		17,60
		1C_13_450_0060		Sigillatura e guarnizioni di tenuta con sigillante acrilico monocomponente in dispersione acquosa di lesioni, fessure, giunti su cls, murature, intonaci, pietre naturali, serramenti, con:
			a	- lato 5 mm:	m		1,58
			b	- lato 10 mm	m		2,32
			c	- lato 15 mm	m		3,66
			d	- lato 20 mm	m		4,91
		1C_13_450_0070		Sigillatura con sigillante elastoplastico a base di gomma butilica di giunti e contorni di elementi in muratura, calcestruzzo, materie plastiche, metallo, vetro, legno, con:
			a	- lato 5 mm	m		1,58
			b	- lato 10 mm	m		2,31
			c	- lato 15 mm	m		3,70
			d	- lato 20 mm	m		4,96
		1C_13_450_0080		Sigillatura con sigillante poliuretanico autolivellante di giunti di pavimenti interni ed esterni, in cls, ceramica, gomma, PVC, con:. Sigillatura con sigillante poliuretanico autolivellante di giunti di pavimenti interni ed esterni, in calcestruzzo, ceramica, gomma, PVC, con:
			a	- sezione 5 x 5 mm	m		3,08
			b	- sezione 10 x 5 mm	m		3,70
			c	- sezione 10 x 10 mm	m		4,48
			d	- sezione 15 x 10 mm	m		6,37
			e	- sezione 20 x 10 mm	m		7,10
		1C_13_450_0090	_	Sigillature di giunti in c.a., in marmo, fibrocemento, di interstizi fra telai di serramenti e murature, con sigillante poliacrilico tixotropico monocomponente. Sigillature di giunti in cemento armato, in marmo, fibrocemento, di interstizi fra telai di serramenti e murature, con sigillante poliacrilico tixotropico monocomponente.	m		2,16
		1C_13_450_0100	_	Sigillature di giunti di dilatazione, di giunti fra cls, pietra, legno, metalli ecc con sigillante poliuretanico, compresa mano di primer consolidante. Sigillature di giunti di dilatazione, di giunti fra calcestruzzo, pietra, legno, metalli ecc. con sigillante poliuretanico, compresa mano di primer consolidante	m		2,83
		1C_13_450_0110	_	Sigillatura di giunti con sigillante poliuretanico bicomponente compresa scarifica e pulizia della sede, mano di primer consolidante ed interposizione di cordone in materiale espanso.	m		8,68
		1C_13_450_0120	_	Sigillatura di giunti con sigillante a base di bitume polimero in fase solvente, compresa preparazione delle superfici ed interposizione di cordone in materiale espanso.	m		7,61
		1C_13_450_0130	_	Sigillature di fessure in presenza d'acqua con pasta sigillante a base di gomma sintetica a espansione controllata.	m		3,91
		1C_13_450_0140	_	Sigillatura di giunti di costruzione con impiego di profilo in gomma 20 x 10 mm a espansione controllata armato con rete, compresi fissaggi con pasta sigillante idroespansiva.	m		14,91
		1C_13_450_0150	_	Sigillatura di giunti di connessione fra elementi prefabbricati in presenza di acqua con impiego di profili autoadesivi in gomma naturale ad espansione controllata.	m		9,70
		1C_13_450_0160		Cordone comprimibile in polietilene espanso a cellule chiuse fissato al fondo dei giunti di dilatazione e compressione, compresa la preliminare scarifica, pulizia e consolidamento delle parti con idoneo primer:. Cordone comprimibile in polietilene espanso a cellule chiuse fissato al fondo dei giunti di dilatazione e compressione, compresa la preliminare scarifica, pulizia e consolidamento delle parti con idoneo primer.
			a	- diametro 6 mm	m		3,06
			b	- diametro 10 mm	m		3,08
			c	- diametro 15 mm	m		3,20
			d	- diametro 20 mm	m		3,34
			e	- diametro 25 mm	m		3,51
			f	- diametro 30 mm	m		3,71

	1C_13_500			OPERE COMPLEMENTARI
		1C_13_500_0010		Applicazione di vernice bituminosa
			a	- al solvente	m²		3,48
			b	- all'alluminio	m²		4,53
		1C_13_500_0020		Bocchettoni di collegamento verticale fra l'impermeabilizzazione e i tubi di scarico delle acque piovane; in opera, compresa assistenza muraria:
			a	- Ø 80 -100 mm in PVC o PPE	cad		22,72
			b	- Ø 120 -160 mm in PVC o PPE	cad		25,14
			c	- in lastra di acciaio inox o rame	kg		11,57
			d	- in lastra di piombo 20/10	kg		5,56
		1C_13_500_0030	_	Bocchettoni in PVC di collegamento orizzontale fra l'impermeabilizzazione e i tubi di scarico delle acque piovane; in opera	cad		10,67
		1C_13_500_0040	_	Parafoglie universali; in opera. Parafoglie universali, di qualsiasi materiale e dimensione; in opera	cad		2,79
		1C_13_500_0050	_	Aeratori in PVC per lo sfogo del vapore sotto guaina; in opera	cad		17,91
		1C_13_500_0060	_	Profilo angolare di finitura in polietilene ad alta densita' (HDPE), in opera, compreso rondelle e chiodi in acciaio per il fissaggio	m		4,06

	1C_13_710			RIPARAZIONE PIANI PENDENZE
		1C_13_710_0010	_	Lisciatura del piano di posa di manti impermeabili, dopo la demolizione per il rifacimento degli stessi, realizzata con malta cementizia, spessore minimo cm. 2. Lisciatura del piano di pendenza, dopo la demolizione del manto per il rifacimento dello stesso, realizzata con malta cementizia, spessore minimo cm. 2	m²		10,89
		1C_13_710_0020	_	Demolizione del solo collo di raccordo in malta cementizia. Demolizione del solo collo di raccordo in malta cementizia con abbassamento, carico e trasporto delle macerie agli impianti di stoccaggio, di recupero o a discarica. Esclusi gli oneri di smaltimento.Se si procede alla demolizione del sottofondo di pendenza, la demolizione del collo e' gia' compresa.	m		1,60
		1C_13_710_0030	_	Formazione di guscia di raccordo in malta di cemento. Formazione di guscia di raccordo in malta di cemento, per il solo rifacimento di guscie ove mancanti (nell'esecuzione delle pendenze la formazione della guscia e' compresa e compensata)	m		5,80

	1C_13_720			RIPARAZIONE MANTI IMPERMEABILI
		1C_13_720_0010	_	Ricerca ed eliminazione di infiltrazioni di acqua isolate, in manti di copertura di tipo impermeabile; compreso rimozione manto deteriorato, mano di primer e rappezzo con membrana impermeabile	cad		70,49
		1C_13_720_0020	_	Riparazione di manti bituminosi fessurati, con pulizia del supporto, applicazione di primer bituminoso, stesa a spatola di cemento plastico bituminoso a due mani con interposta rete a maglia in fibra di vetro	m²		23,67

	1C_13_800			ACCESSORI PER IMPERMEABILIZZAZIONI BENTONITICHE
		1C_13_800_0010		Fornitura e posa di cordone in bentonite di sodio naturale per il miglioramento dell'impermeabilizzazione alla base dei muri:
			a	- dimensione 32 x 32 mm	m		9,27
			b	- dimensione Ø 51 mm	m		8,48
		1C_13_800_0020	_	Fornitura e posa di profilo scatolare plastico autosigillante a tenuta idraulica, composto da due elementi di materiale plastico con interposta una guarnizione idroespandente a base di bentonite di sodio naturale, per controllo e sigillo dei fenomeni. Fornitura e posa di profilo scatolare plastico autosigillante a tenuta idraulica, composto da due elementi di materiale plastico con interposta una guarnizione idroespandente a base di bentonite di sodio naturale, per controllo e sigillo dei fenomeni di ritiro delle murature in calcestruzzo.	m		40,54
		1C_13_800_0030	_	Fornitura e posa di bocchettone di scarico in copolimero termoplastico rinforzato con TNT per il collegamento orizzontale tra l'impermeabilizzazione cementizia elastica ed i tubi o i fori di scarico delle acque piovane compresa assistenza muraria, di. Fornitura e posa di bocchettone di scarico in copolimero termoplastico rinforzato con TNT per il collegamento orizzontale tra l'impermeabilizzazione cementizia elastica ed i tubi o i fori di scarico delle acque piovane compresa assistenza muraria, diametro 80 - 100 mm.	cad		72,91

1C_14	>---			OPERE DA LATTONIERE

	1C_14_000			NOTA DI CONSULTAZIONE. NOTA DI CONSULTAZIONENon sono considerati oneri per i ponteggi perimetrali di facciata che, se necessari e non esistenti, dovranno essere computati in aggiunta. E' compresa la formazione di tutti i piani di lavoro, di qualsiasi tipo, fino alla altezza di 4,00 m.

	1C_14_050			GRONDE, PLUVIALI, LATTONERIE
		1C_14_050_0010		Canali di gronda, completi di cicogne o tiranti, converse, scossaline, copertine, lavorati con sagome e sviluppi normali, in opera, comprese le assistenze murarie e accessori di fissaggio, esclusi i pezzi speciali in:. Canali di gronda completi di cicogne o tiranti; pluviali, compresa la posa dei braccioli; converse, scossaline, copertine. Tutti lavorati con sagome e sviluppi normali, in opera, comprese le assistenze murarie e accessori di fissaggio. Esclusi i pezzi speciali di canali di gronda, pluviali, lattonerie speciali; in:
			a	- lamiera zincata spess. 0.6 mm (peso specifico = 7,86 kg/dm³)	kg		6,83
			b	- lamiera zincata spess. 0.8 mm o superiore (peso specifico = 7,86 kg/dm³)	kg		6,83
			c	- lamiera zincata preverniciata spess. 0,8 mm (peso specifico = 7,86 kg/dm³)	kg		7,16
			d	- lastra di zinco-rame-titanio - spess. 0,6-0,8 mm (peso specifico = 7,15 kg/dm³)	kg		10,82
			e	- lastra in lega di alluminio preverniciato - spess. 1,0-1,5 mm	kg		12,96
			f	- lastra di rame - spess. 0,6-0,8 mm o superiore (peso specifico = 8,92 kg/dm³)	kg		14,51
			g	- lastra in acciaio inox AISI 304 - spess. 0,6-0,8 mm o superiore (peso specifico = 7,86 kg/dm³)	kg		11,02
		1C_14_050_0020		Canali di gronda completi di cicogne o tiranti; pluviali, compresa la posa dei braccioli; converse, scossaline, copertine. Tutti lavorati con sagome e sviluppi normali, in opera, comprese le assistenze murarie e accessori di fissaggio. Canali di gronda completi di cicogne o tiranti; pluviali, compresa la posa dei braccioli; converse, scossaline, copertine. Tutti lavorati con sagome e sviluppi normali, in opera, comprese le assistenze murarie e accessori di fissaggio. Esclusi i pezzi speciali di gronde, pluviali, lattonerie speciali; in:
			a	- lamiera zincata spess. 0.6 mm (peso = 4,71 kg/m²)	m²		32,16
			b	- lamiera zincata spess. 0.8 mm (peso = 6,28 kg/m²)	m²		42,89
			c	- lamiera zincata preverniciata spess. 0,8 mm (peso = 6,50 kg/m²)	m²		57,90
			d	- lastra di zinco-rame-titanio - spess. 0,6 mm (peso = 4,30 kg/m²)	m²		46,54
			e	- lastra di zinco-rame-titanio - spess. 0,8 mm (peso = 5,80 kg/m²)	m²		62,79
			f	- lastra in lega di alluminio preverniciato - spess. 1,0 mm (peso = 2,70 kg/m²)	m²		34,99
			g	- lastra in lega di alluminio preverniciato - spess. 1,5 mm (peso = 4,05 kg/m²)	m²		52,49
			h	- lastra di rame - spess. 0,6 (peso = 5,37 kg/m²)	m²		77,90
			i	- lastra di rame - spess. 0,8 mm (peso = 7.16 kg/m²)	m²		103,87
			j	- lastra in acciaio inox AISI 304 - spess. 0,6 mm (peso = 4,71 kg/m²)	m²		51,92
			k	- lastra in acciaio inox AISI 304 - spess. 0,8 mm (peso = 6,28 kg/m²)	m²		69,23

	1C_14_100			PEZZI SPECIALI GRONDE, PLUVIALI, LATTONERIE
		1C_14_100_0010		Pezzi speciali per tubi pluviali, costruiti con fascette saldate, curve, controcurve, saltafascia e simili; in opera, comprese assistenze murarie in:. Pezzi speciali per canali di gronda e tubi pluviali, costruiti con fascette saldate, curve, controcurve, saltafascia e simili; in opera, comprese assistenze murarie in:
			a	- lamiera zincata spess. 0.6 mm (peso = 4,71 kg/m²)	kg		15,02
			b	- lamiera zincata spess. 0.8 mm (peso = 6,28 kg/m²)	kg		15,38
			c	- lamiera zincata preverniciata spess. 0,8 mm (peso = 6,50 kg/m²)	kg		15,73
			d	- lastra di zinco-rame-titanio - spess. 0,6-0,8 mm (peso = 4,30 - 5,80 kg/m²)	kg		18,40
			e	- lastra in lega di alluminio preverniciato - spess. 1,0-1,5 mm (peso = 2,70 - 4,05 kg/m²)	kg		25,12
			f	- lastra di rame - spess. 0,6-0,8 mm (peso = 5,37 - 7.16 kg/m²)	kg		23,05
			g	- lastra in acciaio inox AISI 304 - spess. 0,6-0,8 mm (peso = 4,71- 6,28 kg/m²)	kg		22,66
		1C_14_100_0020		Pezzi speciali per camini, mansarde, abbaini e simili; in opera, comprese assistenze murarie, in:
			a	- lamiera zincata spess. 0.6 mm (peso = 4,71 kg/m²)	kg		11,07
			b	- lamiera zincata spess. 0.8 mm (peso = 6,28 kg/m²)	kg		11,44
			c	- lamiera zincata preverniciata spess. 0,8 mm (peso = 6,50 kg/m²)	kg		11,78
			d	- lastra di zinco-rame-titanio - spess. 0,6-0,8 mm (peso = 4,30 - 5,80 kg/m²)	kg		14,74
			e	- lastra in lega di alluminio preverniciato - spess. 1,0-1,5 mm (peso = 2,70 - 4,05 kg/m²)	kg		18,22
			f	- lastra di rame - spess. 0,6-0,8 mm (peso = 5,37 - 7.16 kg/m²)	kg		18,94
			g	- lastra in acciaio inox AISI 304 - spess. 0,6-0,8 mm (peso = 4,71- 6,28 kg/m²)	kg		16,31

	1C_14_150			COLMI VENTILATI
		1C_14_150_0010		Colmo aerato sviluppo 44 cm; completo di scossalina sviluppo 26,5 cm, angolari sagomati con relative guarnizioni e staffe di supporto; in opera compresa assistenza; in lamiera di:. Colmo aerato sviluppo 44 cm; completo di scossalina sviluppo 26,5 cm, angolari sagomati con relative guarnizioni e staffe di supporto; in opera compresa assistenza muraria; in lamiera di:
			a	- alluminio naturale; spessore 10/10 mm	m		47,32
			b	- alluminio preverniciato; spessore 10/10 mm	m		55,80
			c	- rame; spessore 8/10 mm	m		74,15
			d	- acciaio inox; spessore 7/10 mm	m		52,99
		1C_14_150_0020	_	Bordatura di gronda ventilante in lamiera di alluminio naturale microforata, spessore 10/10 mm e sviluppo 33 cm, con relativo angolare inferiore sagomato e forato; in opera compresa assistenza. Bordatura di gronda ventilante in lamiera di alluminio naturale microforata, spessore 10/10 mm e sviluppo 33 cm, con relativo angolare inferiore sagomato e forato; in opera compresa assistenza muraria.	m		22,64

	1C_14_200			TERMINALI PLUVIALI
		1C_14_200_0010		Terminale in ghisa per pluviali, in opera; comprese assistenze murarie e accessori di fissaggio;
			a	- Ø 80 mm, diritto, lunghezza 1,50 m	cad		50,69
			b	- Ø 80 mm, diritto, lunghezza 2,00 m	cad		58,71
			c	- Ø 100 mm, con curva, lunghezza 1,50 m	cad		83,14
			d	- Ø 100 mm, con curva, lunghezza 2,00 m	cad		98,80
			e	- Ø 100 mm, diritto, lunghezza 2,00 m	cad		79,68
			f	- Ø 125 mm, diritto, lunghezza 2,00 m	cad		104,80

	1C_14_250			BOCCHETTONI E ACCESSORI
		1C_14_250_0010		Bocchettoni normali con piastra e gambo per scarico da terrazze e gronde asfaltate; in opera, compreso assistenza muraria:
			a	- lastra di piombo - (peso specifico = 11,35 kg/dm³)	kg		12,51
			b	- lastra di rame cotto - (peso specifico = 8,92 kg/dm³)	kg		20,96
		1C_14_250_0020		Parafoglie bombate a protezione dei bocchettoni di scarico; in opera compresa assistenza. Parafoglie bombate a protezione dei bocchettoni di scarico; in opera compresa assistenza muraria, in:
			a	- filo di ferro zincato o plastificato oppure in materiale plastico	cad		4,00
			b	- filo di rame	cad		8,61

	1C_14_300			CANALI DI GRONDA IN PVC
		1C_14_300_0010		Canali di gronda in pvc, larghezza superiore cm 15 circa, sviluppo cm 30, con ricciolo anteriore e risvolto posteriore; compresa l'incidenza dei pezzi speciali (testate, angoli, giunti con scarico ecc), in opera completi di cicogne o tiranti e di qu. Canali di gronda in pvc, larghezza superiore cm 15 circa, sviluppo cm 30, con ricciolo anteriore e risvolto posteriore; compresa l'incidenza dei pezzi speciali (testate, angoli, giunti con scarico ecc), in opera completi di cicogne o tiranti e di quanto altro necessario per il completamento dell'opera, comprese le assistenze murarie:
			a	- colore grigio	m		16,39
			b	- colore testa di moro	m		17,68

	1C_14_700			RIPRISTINI LATTONERIE
		1C_14_700_0010	_	Revisione di canali di gronda, converse, scossaline, grembiali ed in genere tutti i manufatti da lattoniere, compreso pulizia, affrancatura, legatura, fissaggio dove occorrenti. Esclusi ponteggi o mezzi speciali. Revisione di canali di gronda, converse, scossaline, grembiali ed in genere tutti i manufatti da lattoniere, compreso pulizia, affrancatura, legatura, fissaggio dove occorrenti. Esclusi ponteggi esterni o mezzi speciali.	m		4,81
		1C_14_700_0020		Sostituzione di cicogne, tiranti di canali di gronda, compresa rimozione e successiva posa degli elementi del manto di copertura. Esclusi ponteggi o mezzi speciali. Con fornitura e posa di cicogne o tiranti in:. Sostituzione di cicogne, tiranti di canali di gronda, con rimozione e successiva posa degli elementi del manto di copertura. Esclusi ponteggi esterni o mezzi speciali. Compresa assistenza muraria, fornitura e posa di cicogne o tiranti in:
			a	- piattina di ferro preverniciato	cad		9,09
			b	- piattina di rame	cad		15,69
			c	- piattina di acciaio inox AISI 304	cad		16,63
			d	- piattina in lega di alluminio preverniciata	cad		12,19
		1C_14_700_0030	_	Revisione di pluviali esterni, in qualsiasi materiale, con smontaggio dei tubi, rimozione collari, chiusura fori, nuova affrancatura e rimontaggio dei tubi. Compresa la fornitura dei materiali occorrenti. Esclusi ponteggi o mezzi speciali. Revisione di pluviali esterni, in qualsiasi materiale, con smontaggio dei tubi, rimozione collari, chiusura fori, nuova affrancatura e rimontaggio dei tubi. Compresa la fornitura dei materiali occorrenti e l'assistenza muraria. Esclusi ponteggi esterni o mezzi speciali.	m		7,48
		1C_14_700_0040	_	Pulizia di canali di gronda, converse, compreso carcio e trasporto a discarica dei materiali di risulta. Compresi i piani di lavoro, esclusi ponteggi o mezzi speciali. Pulizia di canali di gronda, converse, compreso carico e trasporto a discarica dei materiali di risulta. Compresi i piani di lavoro, esclusi ponteggi esterni o mezzi speciali.	m		2,67
		1C_14_700_0050	_	Sostituzione di tratti di pluviali esterni incassati nella muratura, in qualsiasi materiale, operando a seconda delle necessita' dall'esterno o all'interno del fabbricato. Compresa la demolizione della muratura, rimozione del tratto di tubazione o pez. Sostituzione di tratti di pluviali incassati nella muratura, in qualsiasi materiale, operando a seconda delle necessita' dall'esterno o all'interno del fabbricato. Compresa la demolizione della muratura, rimozione del tratto di tubazione o pezzo speciale ammalorata, montaggio e sigillatura della nuova tubazione o pezzo speciale, chiusura del foro, ripristino dell'intonaco con accurato raccordo all'esistente, rappezzo della finitura superficiale quanto piu' simile all'esistente. Compresa la fornitura di tutti i materiali occorrenti e dei piani di lavoro. Esclusi ponteggi esterni o mezzi speciali, e la finitura superficiale interna o esterna se costituita da rivestimenti in ceramica, pietra o similari.	m		90,42

1C_15	>---			OPERE IN VETROCEMENTO E CEMENTO DECORATIVO

	1C_15_050			SOLAI CON DIFFUSORI SEMPLICI
		1C_15_050_0010		Lucernari e solai praticabili costituiti da diffusori semplici a tazza, annegati in getto di calcestruzzo C20/25, distanziati di circa 5 cm, compresa l'armatura di ferro tondo omogeneo e le assistenze murarie; eseguiti in opera con superfici. Lucernari e solai praticabili costituiti da diffusori semplici a tazza, annegati in getto di calcestruzzo C20/25, distanziati di circa 5 cm, compresa l'armatura di acciai tondo e le carpenterie; calcolati per un sovraccarico di 400 kg/m². Eseguiti in opera con superfici perfettamente lisce, rasate sul vetro, compresa l'assistenza muraria, i piani di lavoro ed ogni prestazione occorrente per la loro esecuzione a regola d'arte; misura effettiva delle lastre confezionate. Con diffusori:
			a	- quadrati lato 145 mm; spessore 55 mm	m²		257,22
			b	- quadrati lato 200 mm; spessore 70 mm	m²		210,76

	1C_15_100			SOLAI E PARETI CON DIFFUSORI A CAMERA D'ARIA
		1C_15_100_0010		Lucernari e solai praticabili costituiti da diffusori a camera d'aria annegati in getto di calcestruzzo C20/25, distanziati di circa 5 cm, compresa l'armatura di ferro tondo omogeneo e le assistenze murarie; eseguiti in opera. Lucernari e solai praticabili costituiti da diffusori a camera d'aria annegati in getto di calcestruzzo C20/25, distanziati di circa 5 cm, compresa l'armatura di acciaio tondo e le carpenterie; calcolati per un sovraccarico di 400 kg/m². Eseguiti in opera con superfici perfettamente lisce, rasate sul vetro, compresa l'assistenza muraria ed ogni prestazione occorrente per la loro esecuzione a regola d'arte; misura effettiva delle lastre confezionate. Con diffusori:
			a	- 145 x 145 mm; spessore 105 mm	m²		343,63
			b	-190 x 190 mm; spessore 80 mm	m²		213,97
		1C_15_100_0020		Pareti verticali in vetrocemento per divisori, finestroni, etc. fissi o con parti mobili (esclusi i telai e apparecchi di manovra), annegati in getto di calcestruzzo C20/25, distanziati di circa 5 cm. Pareti verticali in vetrocemento per divisori, finestroni e simili, fissi o con parti mobili (esclusi i telai e apparecchi di manovra), annegati in getto di calcestruzzo C20/25, distanziati di circa 5 cm, compresa l'armatura di acciaio tondo e le carpenterie. Eseguiti in opera, con superfici perfettamente lisce, rasate sul vetro e sulle due facce, per luci varie e superfici piane, compresa l'assistenza muraria, i piani di lavoro e ogni prestazione occorrente per la loro esecuzione a regola d'arte; misurazione in luce netta delle lastre confezionate; eseguite con diffusori doppi a camera d'aria spessore 80 mm, con dimensioni:
			a	- 90 x 190 mm	m²		293,14
			b	- 115 x 240 mm	m²		271,92
			c	- 190 x 190 mm	m²		213,16
			d	- 240 x 240 mm	m²		212,06
		1C_15_100_0025	_	Pareti verticali in vetrocemento per divisori, finestroni e simili, fissi o con parti mobili (esclusi i telai e apparecchi..... netta delle lastre confezionate; eseguite con diffusori doppi a camera d'aria spessore 100 mm, con dimensioni 300 x 300 mm. Pareti verticali in vetrocemento per divisori, finestroni e simili, fissi o con parti mobili (esclusi i telai e apparecchi di manovra), annegati in getto di calcestruzzo C20/25, distanziati di circa 5 cm, compresa l'armatura di acciaio tondo e le carpenterie. Eseguiti in opera, con superfici perfettamente lisce, rasate sul vetro e sulle due facce, per luci varie e superfici piane, compresa l'assistenza muraria, i piani di lavoro e ogni prestazione occorrente per la loro esecuzione a regola d'arte; misurazione in luce netta delle lastre confezionate; eseguite con diffusori doppi a camera d'aria spessore 100 mm, con dimensioni 300 x 300 mm	m²		219,89
		1C_15_100_0030		Pareti verticali in vetrocemento colorato per divisori, finestroni, etc. fissi o con parti mobili (esclusi i telai e apparecchi di manovra), annegati in getto di calcestruzzo C20/25, distanziati di circa 5 cm, compresa l'armatura di ferro omoge. Pareti verticali in vetrocemento colorato per divisori, finestroni, etc. fissi o con parti mobili (esclusi i telai e apparecchi di manovra), annegati in getto di calcestruzzo C20/25, distanziati di circa 5 cm, compresa l'armatura di acciaio tondo e le carpenterie. Eseguiti in opera, con superfici perfettamente lisce, rasate sul vetro e sulle due facce, per luci varie e superfici piane, compresa l'assistenza muraria, i piani di lavoro e ogni prestazione occorrente per la loro esecuzione a regola d'arte; misurazione in luce netta delle lastre confezionate; eseguite con diffusori doppi a camera d'aria colorati in pasta spessore 80 mm; con dimensioni:
			a	- 190 x 190 mm	m²		287,87
			b	- 240 x 240 mm	m²		286,67
		1C_15_100_0050	_	Fascia piana perimetrale, verticale od orizzontale, in getto di calcestruzzo C20/25, compresa formazione di gocciolatoi, inviti per cappellotti coprigiunto (per i lucernari) o di giunti a Z (per le pareti) od a becco di civetta. Fascia piana perimetrale, verticale od orizzontale, in getto di calcestruzzo C20/25, compresa formazione di gocciolatoi, inviti per cappellotti coprigiunto (per i lucernari) o di giunti a Z (per le pareti) od a becco di civetta, comprese le carpenterie ed il ferro di armatura, i materiali e mano d'opera da specialista; lisciata a raso sulle due facce, per spessori variabili e pari a quello dei diffusori in vetro uitilizzati.	m²		47,61

	1C_15_150			SOVRAPPREZZI
		1C_15_150_0010	_	Sovrapprezzo alla realizzazione di strutture in vetrocemento per esecuzione pareti curve	m²		53,70

	1C_15_310			MANUFATTI IN CEMENTO DECORATIVO
		1C_15_310_0010		Cemento decorativo, gettato fuori opera, ad imitazione di pietra naturale, eseguito con impasto a 350 kg di cemento 32,5 R, gettato entro forme di gesso, con armatura in ferro e con eventuale aggiunta di colori minerali, in opera:. Cemento decorativo, gettato fuori opera, ad imitazione di pietra naturale, eseguito con impasto a 350 kg di cemento 32,5 R, gettato entro forme di gesso, con armatura in ferro, compresa la posa in opera, l'assistenza muraria e i piani di lavoro. La valutazione e' riferita a serie di almeno 10 pezzi, ciascuno di volume non inferiore a m³ 0,10, misurato sul minimo parallelepipedo circoscritto, con superficie:
			a	- in graniglia raschiata	m³		1.362,03
			b	- in graniglia martellinata	m³		1.836,35
			c	- liscia senza graniglia	m³		1.290,62
		1C_15_310_0020		Manufatti in cemento decorativo, gettato fuori opera con cemento e graniglia, superficie a vista raschiata, per contorni, spalle, cappelli, davanzali, soglie e simili, in opera:. Manufatti in cemento decorativo, gettato fuori opera con cemento e graniglia, superficie a vista raschiata, per contorni, spalle, cappelli, davanzali, soglie e simili, compresa la posa e l'assistenza muraria, i piani di lavoro, con sezione:
			a	- fino a 100 cm²	m		48,03
			b	- da 101 a 150 cm²	m		59,06
			c	- da 151 a 300 cm²	m		76,11
			d	- da 301 a 500 cm²	m		91,26
			e	- da 501 a 750 cm²	m		107,29
			f	- da 751 a 1000 cm²	m		123,01
		1C_15_310_0030		Manufatti in cemento decorativo, gettato fuori opera con cemento e graniglia, superficie a vista martellinata, per contorni, spalle, cappelli, davanzali, soglie e simili, compresa la posa e l'assistenza muraria:. Manufatti in cemento decorativo, gettato fuori opera con cemento e graniglia, superficie a vista martellinata, per contorni, spalle, cappelli, davanzali, soglie e simili, compresa la posa, l'assistenza muraria, i piani di lavoro, con sezione:
			a	- fino a 300 cm²	m		107,54
			b	- da 301 a 500 cm²	m		125,74
			c	- da 501 a 750 cm²	m		148,98
			d	- da 751 a 1000 cm²	m		170,20
		1C_15_310_0040		Manufatti in cemento decorativo, gettato fuori opera con cemento e graniglia, superficie a vista stuccata e levigata, per contorni, spalle, cappelli, davanzali, soglie e simili, compresa la posa e l'assistenza muraria:. Manufatti in cemento decorativo, gettato fuori opera con cemento e graniglia, superficie a vista stuccata e levigata, per contorni, spalle, cappelli, davanzali, soglie e simili, compresa la posa, l'assistenza muraria, i piani di lavoro, con sezione:
			a	- fino a 100 cm²	m		64,26
			b	- da 101 a 150 cm²	m		77,59
			c	- da 151 a 300 cm²	m		98,59
			d	- da 301 a 500 cm²	m		121,26
			e	- da 501 a 750 cm²	m		137,83
			f	- da 751 a 1000 cm²	m		160,24
		1C_15_310_0050		Manufatti in cemento decorativo, gettato fuori opera senza graniglia, superficie a vista liscia, per contorni, spalle, cappelli, davanzali, soglie e simili, compresa la posa e l'assistenza muraria:. Manufatti in cemento decorativo, gettato fuori opera senza graniglia, superficie a vista liscia, per contorni, spalle, cappelli, davanzali, soglie e simili, compresa la posa, l'assistenza muraria, i piani di lavoro, con sezione:
			a	- fino a 100 cm²	m		45,77
			b	- da 101 a 150 cm²	m		55,73
			c	- da 151 a 300 cm²	m		73,34
			d	- da 301 a 500 cm²	m		86,26
			e	- da 501 a 750 cm²	m		102,87
			f	- con sezione fino a 1000 cm²	m		117,33
		1C_15_310_0060	_	Gradini in cemento e graniglia, completi di pedata e alzata, spessore 5 - 6 cm, lunghezza fino a 130 cm, levigati nelle parti in vista, compresa la posa e l'assistenza muraria:. Gradini in cemento e graniglia, completi di pedata e alzata, spessore 5 - 6 cm, lunghezza fino a 130 cm, levigati nelle parti in vista, compresa la posa e l'assistenza muraria.	m		129,36

	1C_15_350			LAVORAZIONI SUPPLEMENTARI
		1C_15_350_0010		Lavorazioni supplementari ai manufatti in cemento decorativo gettato fuori opera, per la formazione di:
			a	- risvolti di spigoli, gocciolatoi e battute	m		2,15
			b	- gocciolatoio incassato o in rilievo	m		13,32
			c	- battute	m		14,00
			d	- scuretti	m		9,98
		1C_15_350_0020	_	Martellinatura di opere in cemento decorativo con apparecchiatura ad aria compressa. Martellinatura di opere in cemento decorativo con apparecchiatura ad aria compressa, compresi i piani di lavoro e l'assistenza muraria.	m²		41,32

	1C_15_400			FORMAZIONE DI FASCE E CORNICI
		1C_15_400_0010	_	Formazione di fasce marcapiano con sezione fino a 30 x 5 cm eseguite con chiodature e legature con filo di ferro zincato, malta di cemento per rinzaffo e rustico, finitura a civile. Formazione di fasce marcapiano con sezione fino a 30 x 5 cm eseguite con chiodature e legature con filo di ferro zincato, malta di cemento per rinzaffo e rustico, finitura a civile. Compresa casseratura ove necessaria, piani di lavoro e l'assistenza muraria.	m		63,89
		1C_15_400_0020	_	Formazione di cornici semplici di facciata con sezione fino a 25 x 5 cm eseguite con chiodature e legature con filo di ferro zincato, malta di cemento applicata a piu' riprese per rinzaffo e rustico, finitura al civile. Formazione di cornici semplici di facciata con sezione fino a 25 x 5 cm eseguite con chiodature e legature con filo di ferro zincato, malta di cemento applicata a piu' riprese per rinzaffo e rustico, finitura al civile. Compresa casseratura ove necessaria, piani di lavoro e l'assistenza muraria.	m		182,06

	1C_15_450			INTONACI DECORATIVI
		1C_15_450_0010		Intonaco decorativo in cemento e graniglia, spessore 2,5-3 cm, eseguito con malta a base di cemento e graniglia, compreso eventuale intonaco di sottofondo, assistenze murarie, ponteggi; con superficie:
			a	- raschiata, con bindelli laterali lisci	m²		53,71
			b	- martellinata, con bindelli laterali lisci	m²		80,39
		1C_15_450_0020	_	Scuretto per intonaci decorativi bugnati con impiego di listelli sez. 1 x 1 - 2 x 2 cm. Scuretto per intonaci decorativi bugnati, formato con impiego di listelli sez. 1 x 1 - 2 x 2 cm	m		7,16

	1C_15_700			RIPRISTINI CORNICI
		1C_15_700_0010		Ripristino di cornici, cornicioni in cemento decorativo, compresi l'ispezione del manufatto, la demolizione delle parti deteriorate, la ricostruzione delle parti mancanti con malta idonea, la riprofilatura degli spigoli e delle modanature:
			a	- deteriorati fino al 10% della superficie	m		22,30
			b	- deteriorati fino al 20% della superficie	m		42,80
			c	- deteriorati fino al 30% della superficie	m		63,28

1C_16	>---			PAVIMENTI PER ESTERNO

	1C_16_020			PAVIMENTI IN MATERIALE LAPIDEO RICICLATO O RICOSTRUITO
		1C_16_020_0010		Fornitura e posa in opera di pavimentazione in porfido ricostruito nei formati 6/8, 8/10, 10/10. Riquadrato con sfaccettature a spacco e con parte calpestabile e carrabile sempre ruvida, granulare e antisdrucciolo;. Fornitura e posa in opera di pavimentazione in porfido ricostruito nei formati 6/8, 8/10, 10/10.Riquadrato con sfaccettature a spacco e con parte calpestabile e carrabile sempre ruvida, granulare e antisdrucciolo;posto in opera con metodo "a martello" su letto di sabbia con rigonata tipo 03/04 lavata.Compresa la chiusura dei giunti con sabbia e cemento magri, doppia battitura a mezzo piastra vibrante per assicurare il migliore intasamento dei giunti ed il lavaggio finale con acqua corrente, nonche' quant'altro occorra per dare l'opera finita a regola d'arte.
			a	- colore naturale	m²		43,18
			b	- colorato in pasta nei colori: bianco; rosso;verde;arancione;giallo;nero;	m²		49,20

	1C_16_050			PAVIMENTI IN PIETRA NATURALE
		1C_16_050_0010	_	Pavimento in piastrelle di porfido a contorno irregolare posto ad opera incerta su letto di malta di cemento. Compresi: adattamenti, tagli, sfridi, sigillatura dei giunti. Pavimento in piastrelle di porfido a contorno irregolare posto ad opera incerta su letto di malta di cemento. Compresa assistenza muraria, adattamenti, tagli, sfridi, sigillatura dei giunti, pulizia finale.	m²		24,27
		1C_16_050_0020		Pavimento in piastrelle di porfido, spessore 4/6 cm, di forma rettangolare o quadrata, coste a spacco, posate su letto di .....n giunti sigillati con boiacca di cemento colata. Compresa assistenza muraria, adattamenti, tagli, sfridi, pulizia finale. Pavimento in piastrelle di porfido, di forma rettangolare o quadrata, posate su letto di malta di cemento con giunti sigillati con boiacca di cemento colata. Compresa assistenza muraria, adattamenti, tagli, sfridi, pulizia finale.
			a	- coste a spacco spessore 4/6 cm	m²		57,07
			b	- coste a spacco spessore 6/8 cm	m²		60,87
			c	- coste segate spessore 4/6 cm	m²		68,51
			d	- coste segate spessore 6/8 cm	m²		76,14
		1C_16_050_0030		Pavimenti in cubetti di porfido, posati su letto di sabbi ... per l'intasamento delle connessure, l'assistenza muraria:. Pavimenti in cubetti di porfido, posati su letto di sabbia e cemento soffice dello spessore di 10 cm. Compresi: la sabbia e il cemento per il sottofondo, la posa ad archi contrastanti o a ventaglio, la battitura, la bagnatura, la sabbia per l'intasamento delle connessure, l'assistenza muraria:
			a	- del Trentino Alto Adige pezzatura 4/6 cm	m²		57,46
			b	- del Trentino Alto Adige pezzatura 6/8 cm	m²		61,96
			c	- del Trentino Alto Adige pezzatura 8/10 cm	m²		75,06
			d	- del Trentino Alto Adige pezzatura 10/12 cm	m²		83,52
			e	- rosa di Cuasso al Monte pezzatura 8/10 cm	m²		92,54
			f	- rosa di Cuasso al Monte pezzatura 10/12 cm	m²		109,49
		1C_16_050_0040	_	Pavimenti in cubetti di beola pezzatura 8/10 cm, posati su letto di sabbia e cemento soffice dello spessore di 10 cm. Comp.....contrastanti o a ventaglio, la battitura, la bagnatura, la sabbia per l'intasamento delle connessure, l'assistenza muraria. Pavimenti in cubetti di beola pezzatura 8/10 cm, posati su letto di sabbia e cemento soffice dello spessore di 10 cm. Compresi: la sabbia e il cemento per il sottofondo, la posa ad archi contrastanti o a ventaglio, la battitura, la bagnatura, la sabbia per l'intasamento delle connessure, l'assistenza muraria.	m²		62,41
		1C_16_050_0050		Fornitura e posa di pavimento in beola, in lastre a spacco naturale di cava di forma rettangolare, spessore 4 - 6 cm, dime.....la sigillatura dei giunti, la pulizia finale e tutte le assistenze murarie; esclusa la formazione del sottofondo, nei tipi:. Fornitura e posa di pavimento in beola, in lastre a spacco naturale di cava di forma rettangolare, spessore 4 - 6 cm, dimensioni fino a 70 x 35 cm se consentite dal materiale, coste refilate di fresa. Posato a disegno, compresa la fornitura della malta di allettamento, la sigillatura dei giunti, la pulizia finale e tutte le assistenze murarie; esclusa la formazione del sottofondo, nei tipi:
			a	- beola grigia	m²		97,14
			b	- beola bianca	m²		114,04
		1C_16_050_0060		Fornitura e posa di pavimento in beola in lastre a spacco naturale di cava di forma irregolare, senza alcuna lavorazione: (circa 100 kg/m²). Fornitura e posa di pavimento in beola, in lastre a spacco naturale di cava di forma irregolare, senza alcuna lavorazione: (circa 100 kg/m²). Posato ad opus incertum, compresa la fornitura della malta di allettamento, la sigillatura dei giunti, la pulizia finale e tutte le assistenze murarie; esclusa la formazione del sottofondo, nei tipi:
			a	- beola grigia	m²		59,57
			b	- beola bianca	m²		68,15
		1C_16_050_0070	_	Fornitura e posa di pavimento in quarzite in lastre rettangolari, colore grigio olivo, giallo dorato, rosa; pezzatura 15 -.....ttamento, la sigillatura dei giunti, la pulizia finale e tutte le assistenze murarie; esclusa la formazione del sottofondo. Fornitura e posa di pavimento in quarzite in lastre rettangolari, colore grigio olivo, giallo dorato, rosa; pezzatura 15 - 20 cm e lunghezze libere, a coste martellate o tranciate, spessore 10 - 20 mm (peso 50 kg/m²). Posato a disegno, compresa la fornitura della malta di allettamento, la sigillatura dei giunti, la pulizia finale e tutte le assistenze murarie; esclusa la formazione del sottofondo.	m²		134,53
		1C_16_050_0080	_	Fornitura e posa di pavimento in quarzite in lastre a contorno irregolare, colore grigio olivo, giallo dorato, rosa; con d.....ttamento, la sigillatura dei giunti, la pulizia finale e tutte le assistenze murarie; esclusa la formazione del sottofondo. Fornitura e posa di pavimento in quarzite in lastre a contorno irregolare, colore grigio olivo, giallo dorato, rosa; con diagonali da 12 a 25 cm, spessore 10 - 20 mm (peso 50 kg/m²). Posato ad opus incertum, compresa la fornitura della malta di allettamento, la sigillatura dei giunti, la pulizia finale e tutte le assistenze murarie; esclusa la formazione del sottofondo.	m²		55,48
		1C_16_050_0090		Fornitura e posa di pavimento in Pietra di Luserna in lastre a spacco naturale di cava con bordi fresati. Posato a diseg.....la sigillatura dei giunti, la pulizia finale e tutte le assistenze murarie; esclusa la formazione del sottofondo, nei tipi:. Fornitura e posa di pavimento in Pietra di Luserna in lastre a spacco naturale di cava con bordi fresati. Posato a disegno, compresa la fornitura della malta di allettamento, la sigillatura dei giunti, la pulizia finale e tutte le assistenze murarie; esclusa la formazione del sottofondo, nei tipi:
			a	- cm 15x30 circa -spessore 1-2 cm	m²		56,79
			b	- cm 25x50 circa -spessore 2,5-4 cm	m²		67,13
		1C_16_050_0100	_	Fornitura e posa di pavimento in Pietra di Luserna in quadrettoni alla romana di dimensioni varie, superficie a spacco na.....ttamento, la sigillatura dei giunti, la pulizia finale e tutte le assistenze murarie; esclusa la formazione del sottofondo. Fornitura e posa di pavimento in Pietra di Luserna in quadrettoni alla romana di dimensioni varie, superficie a spacco naturale e bordi martellinati, spessore 6-8 cm. Posato a disegno, compresa la fornitura della malta di allettamento, la sigillatura dei giunti, la pulizia finale e tutte le assistenze murarie; esclusa la formazione del sottofondo.	m²		93,15
		1C_16_050_0110		Fornitura e posa di pavimento in lastre di granito Montorfano, Baveno, Sanfedelino, resistenza a compressione maggiore pr.....ente alle norme UNI EN 206 - 1:2006; la pulizia finale e tutte le assistenze murarie; esclusa la formazione del sottofondo:. Fornitura e posa di pavimento in lastre di granito Montorfano, Baveno, Sanfedelino, resistenza a compressione maggiore prima e dopo gelivita' di 170 Mpa, resistenza a trazione per flessione maggiore di 11 MPa, resistenza all’usura per attrito relativa maggiore di 0,9, resistenza all’urto maggiore di 70 cm; in lastre rettangolari, con faccia vista martellinata o bocciardata in maniera da garantire un coefficiente attrito radente anche a materiale bagnato maggiore di 0,4 , secondo quanto previsto dal DM 236/89 art. 8.22 , compresa la fornitura della malta di allettamento, la sigillatura dei giunti con malta premiscelata per stuccature di pavimentazioni, con resistenza meccanica C45/55 e resistenza alla flessione pari a 8 Mpa, realizzata con leganti e aggregati di prima qualita', in curva granulometrica diam. max 2 mm, classe esposizione ambientale XF4, resistente ai cicli di gelo e disgelo ed ai sali disgelanti, rispondente alle norme UNI EN 206 - 1:2006; la pulizia finale e tutte le assistenze murarie; esclusa la formazione del sottofondo:
			a	- spessore 10 cm	m²		212,47
			b	- per ogni cm in piu' o in meno	m²		20,53
		1C_16_050_0150	_	Pavimento in ciottoli di fiume di opportuna pezzatura e colore in relazione all'impiego posati su letto di sabbia e cemento. Compresi: la regolarizzazione, la costipazione del piano di posa, la sabbia e cemento di sottofondo e la sabbia di intasam. Pavimento in ciottoli di fiume posati su letto di sabbia e cemento, di opportuna pezzatura e colore in relazione all'impiego. Compresi: la regolarizzazione, la costipazione del piano di posa, la sabbia di sottofondo e la sabbia di intasamento, le opere di protezione e segnaletica, l'assistenza muraria e la pulizia finale.	m²		37,83

	1C_16_060			SOLA POSA PAVIMENTI IN PIETRA PER ESTERNI
		1C_16_060_0010		Posa in opera di pavimento in lastre di pietra naturale a spacco di cava, squadrate o a contorno irregolare, spessore variabile e correlato al tipo di materiale, posato a disegno o ad opus incertum, compresa la fornitura della malta di allettamento,. Posa in opera (esclusa fornitura) di pavimento in lastre di pietra naturale a spacco di cava, squadrate o a contorno irregolare, spessore variabile e correlato al tipo di materiale, posato a disegno o ad opus incertum, compresa la fornitura della malta di allettamento, la sigillatura dei giunti, la pulizia finale e tutte le assistenze murarie; esclusa la formazione del sottofondo, nei tipi:
			a	- tipo Quarzite, pietra di Luserna e similari, a spacco di cava	m²		31,01
			b	- Beola, Serizzo e pietre simili in lastre fino a cm 70x35, spessore 4/6 cm, bordi lavorati	m²		40,82
			c	- Pietra di Luserna e simili in quadrettoni alla romana	m²		48,59

	1C_16_100			PAVIMENTI IN MASSELLI DI CALCESTRUZZO
		1C_16_100_0010		Pavimento in masselli autobloccanti prefabbricati in calcestruzzo vibrocompresso, prodotti e controllati secondo le norme UNI EN 1338, tipo monostrato, colore naturale, posati su letto di sabbia dello spessore di 3 - 5 cm. Pavimento in masselli autobloccanti prefabbricati in calcestruzzo vibrocompresso, prodotti e controllati secondo le norme UNI EN 1338, tipo monostrato, colore naturale, posati su letto di sabbia dello spessore di 3 - 5 cm. Compresa la sabbia di sottofondo, la posa a campo unito o a disegno, l'assistenza muraria, la battitura, la sabbia per l'intasamento delle connessure:
			a	- spessore 60 mm	m²		20,69
			b	- spessore 80 mm	m²		22,81
			c	- spessore 100 mm	m²		25,73
		1C_16_100_0020		Pavimento in masselli autobloccanti prefabbricati in calcestruzzo vibrocompresso, prodotti e controllati secondo le norme UNI EN 1338, tipo monostrato colorati, posati su letto di sabbia dello spessore di 3 - 5 cm. Pavimento in masselli autobloccanti prefabbricati in calcestruzzo vibrocompresso, prodotti e controllati secondo le norme UNI EN 1338, tipo monostrato colorati, posati su letto di sabbia dello spessore di 3 - 5 cm. Compresa la sabbia di sottofondo, la posa a campo unito o a disegno, l'assistenza muraria, la battitura, la sabbia per l'intasamento delle connessure:
			a	- spessore 60 mm	m²		22,29
			b	- spessore 80 mm	m²		24,94
			c	- spessore 100 mm	m²		28,58
		1C_16_100_0030		Pavimento in masselli autobloccanti prefabbricati in calcestruzzo vibrocompresso, prodotti e controllati secondo le norme UNI EN 1338, tipo doppio strato, colore naturale, posati su letto di sabbia dello spessore di 3 - 5 cm. Pavimento in masselli autobloccanti prefabbricati in calcestruzzo vibrocompresso, prodotti e controllati secondo le norme UNI EN 1338, tipo doppio strato, colore naturale, posati su letto di sabbia dello spessore di 3 - 5 cm. Compresa la sabbia di sottofondo, la posa a campo unito o a disegno, l'assistenza muraria, la battitura, la sabbia per l'intasamento delle connessure:
			a	- spessore 60 mm	m²		21,71
			b	- spessore 80 mm	m²		24,94
			c	- spessore 100 mm	m²		25,98
		1C_16_100_0040		Pavimento in masselli autobloccanti prefabbricati in calcestruzzo vibrocompresso, prodotti e controllati secondo le norme UNI EN 1338, tipo doppio strato, colorati, posati su letto di sabbia dello spessore di 3 - 5 cm. Pavimento in masselli autobloccanti prefabbricati in calcestruzzo vibrocompresso, prodotti e controllati secondo le norme UNI EN 1338, tipo doppio strato, colorati, posati su letto di sabbia dello spessore di 3 - 5 cm. Compresa la sabbia di sottofondo, la posa a campo unito o a disegno, l'assistenza muraria, la battitura, la sabbia per l'intasamento delle connessure:
			a	- spessore 60 mm	m²		22,74
			b	- spessore 80 mm	m²		24,81
			c	- spessore 100 mm	m²		27,07
		1C_16_100_0050		Pavimento in masselli autobloccanti prefabbricati in calcestruzzo vibrocompresso, prodotti e controllati secondo le norme UNI EN 1338, tipo doppio strato, con finitura superficiale colorata, costituita da una miscela di graniti, porfidi e basalti. Pavimento in masselli autobloccanti prefabbricati in calcestruzzo vibrocompresso, prodotti e controllati secondo le norme UNI EN 1338, tipo doppio strato, con finitura superficiale colorata, costituita da una miscela di graniti, porfidi e basalti, posati su letto di sabbia dello spessore di 3 - 5 cm. Compresa la sabbia di sottofondo, la posa a campo unito o a disegno semplice, l'assistenza muraria, la battitura, la sabbia per l'intasamento delle connessure:
			a	- spessore 60 mm - con trattamento di pallinatura o similare	m²		28,19
			b	- spessore 80 mm - con trattamento di pallinatura o similare	m²		30,98
			c	- spessore 100 mm - con trattamento di pallinatura o similare	m²		34,89
			d	- spessore 60 mm - senza trattamento	m²		23,75
			e	- spessore 80 mm - senza trattamento	m²		26,65
			f	- spessore 100 mm - senza trattamento	m²		30,18
		1C_16_100_0060	_	Sovrapprezzo per posa a disegno complesso, con formazione di grecature o figure che richiedano particolare cura nella posa. Prezzo non applicabile a campiture di colore diverso o a bordature semplici di campiture. Sovrapprezzo per posa a disegno complesso, con formazione di grecature o figure che richiedano particolare cura nella posa. Prezzo non applicabile a campiture adiacenti di colore diverso o a bordature semplici di campiture.	m²		1,33
		1C_16_100_0100		Pavimento carreggiabile a superficie erbosa eseguito con masselli di cemento vibrocompressi a 300 Kg di cemento ed inerti a granulometria controllata, con superficie erbosa pari al 55% - 65%, compresa l'assistenza muraria, esclusa la terra vegetale a. Pavimento carreggiabile a superficie erbosa eseguito con masselli di cemento vibrocompressi a 300 Kg di cemento ed inerti a granulometria controllata, con superficie erbosa pari al 55% - 65%, compresa l'assistenza muraria, esclusa la terra vegetale a riempimento dei vuoti.
			a	spessore 8 cm, dimensioni 30/50 x 40/50 cm.	m²		20,42
			b	spessore 12 cm, dimensioni 40 x 40/50 x 50 cm.	m²		21,90

	1C_16_110			PAVIMENTO IN MASSELLI DI CALCESTRUZZO CON PROPRIETA' FOTOCATALITICA
		1C_16_110_0000		NOTA DI CONSULTAZIONE. NOTA DI CONSULTAZIONECARRABILE PESANTE - Classe di carico 4 Pavimentazioni destinate al traffico automezzi pesanti con velocita' inferiori ai 30km/h, piste di stazionamento e rullaggio in aeroporti aree di stoccaggio e movimentazione merci, strade secondari, urbane interessate da traffico pesante.CARRABILE MEDIO - Classe di carico 3 Pavimentazioni destinate al traffico veicolare lento con carichi complessivi fino a 35 q.li, strade di accesso ad aree residenziali, aree di parcheggio autoveicoli, aree soggette al transito occasionale di automezzi di servizio.
		1C_16_110_0010		Pavimento in masselli autobloccanti prefabbricati in calcestruzzo vibrocompresso con proprieta' fotocatalitiche, prodotti e controllati secondo la norma UNI EN 1338, tipo multistrato, colore naturale, posati su letto di sabbia dello spessore di 4-5 cm. Pavimento in masselli autobloccanti prefabbricati in calcestruzzo vibrocompresso con proprieta' fotocatalitiche, prodotti e controllati secondo la norma UNI EN 1338, tipo multistrato, colore naturale, posati su letto di sabbia dello spessore di 4-5 cm. Lo strato di usura del massello, dello spessore minimo di 4 mm dovra' essere realizzato con calcestruzzo contenente:- una miscela di quarzi selezionati a granulometria massima di 2 mm per ottenere eccezionali prestazioni di resistenza all'abrasione ed un elevato grado di finitura superficiale con colorazione omogenea e brillante;- una miscela fotoattiva a base di cemento al biossido di titanio in grado di svolgere una funzione di abbattimento del biossido di azoto (Nox) e dei principali inquinanti atmosferici, risultandone una purificazione dell'aria, un'azione antimicrobica, deodorante e conferendo inoltre alla superficie una capacita' autopulente.Compresa la sabbia di sottofondo, la posa a campo unico o a disegno, l'assistenza muraria, la battitura, la sabbia per l'intasamento delle sconnessure. Spessori:
			a	- 60 mm - classe di carico 3 (carrabile medio) - con trattamento di pallinatura superficiale o similare	m²		34,69
			b	- 80 mm - classe di carico 4 (carrabile medio) - con trattamento di pallinatura superficiale o similare	m²		36,18
			c	- 60 mm - classe di carico 3 (carrabile medio) - senza trattamento	m²		29,02
			d	- 80 mm - classe di carico 4 (carrabile medio) - senza trattamento	m²		31,01
		1C_16_110_0020		Pavimento in masselli autobloccanti prefabbricati in calcestruzzo vibrocompresso con proprieta' fotocatalitiche, prodotti e controllati secondo la norma UNI EN 1338, tipo multistrato, colorati, posati su letto di sabbia dello spessore di 4-5 cm. Spess. Pavimento in masselli autobloccanti prefabbricati in calcestruzzo vibrocompresso con proprieta' fotocatalitiche, prodotti e controllati secondo la norma UNI EN 1338, tipo multistrato, colorati, posati su letto di sabbia dello spessore di 4-5 cm. Lo strato di usura del massello, dello spessore minimo di 4 mm dovra' essere realizzato con calcestruzzo contenente:- una miscela di quarzi selezionati a granulometria massima di 2 mm per ottenere eccezionali prestazioni di resistenza all'abrasione ed un elevato grado di finitura superficiale con colorazione omogenea e brillante;- una miscela fotoattiva a base di cemento al biossido di titanio in grado di svolgere una funzione di abbattimento del biossido di azoto (Nox) e dei principali inquinanti atmosferici, risultandone una purificazione dell'aria, un'azione antimicrobica, deodorante e conferendo inoltre alla superficie una capacita' autopulente.Compresa la sabbia di sottofondo, la posa a campo unico o a disegno, l'assistenza muraria, la battitura, la sabbia per l'intasamento delle sconnessure. Spessori:
			a	- 60 mm - classe di carico 3 (carrabile medio) - con trattamento di pallinatura superficiale o similare	m²		35,85
			b	- 80 mm - classe di carico 4 (carrabile medio) - con trattamento di pallinatura superficiale o similare	m²		37,52
			c	- 60 mm - classe di carico 3 (carrabile medio) - senza trattamento	m²		30,24
			d	- 80 mm - classe di carico 4 (carrabile medio) - senza trattamento	m²		32,33

	1C_16_120			PAVIMENTO IN MASSELLI DI CALCESTRUZZO DRENANTI
		1C_16_120_0000		NOTA DI CONSULTAZIONE. NOTA DI CONSULTAZIONECARRABILE PESANTE - Classe di carico 4 Pavimentazioni destinate al traffico automezzi pesanti con velocita' inferiori ai 30km/h, piste di stazionamento e rullaggio in aeroporti aree di stoccaggio e movimentazione merci, strade secondari, urbane interessate da traffico pesante.CARRABILE MEDIO - Classe di carico 3 Pavimentazioni destinate al traffico veicolare lento con carichi complessivi fino a 35 q.li, strade di accesso ad aree residenziali, aree di parcheggio autoveicoli, aree soggette al transito occasionale di automezzi di servizio.Schema di posa tipo A - per classi di carico 3 :permette il riempimento del 19,5% della superficie totale a prato (riempito a raso con materiale idoneo alla piantumazione e crescita del seminato) oppure con graniglia drenante o altro materiale similare (granulometria 0-6 mm) grazie ad un giunto di 3 cm tra un massello e l'altro;Schema di posa tipo B- per classi di carico 4 :permette l'intasamento con graniglia drenante o altro materiale similare del 6,5% della superficie totale creando una pavimentazione drenante atta a sopportare carichi pesanti tramite la posa a distanziali sfalsati e incastrati tra di loro, con un giunto di 1,5 cm.Art. 1C.16.120.0020 - La pavimentazione dovra' essere realizzata in modo tale che, una volta posata, presenti delle superfici vuote pari all'7% della superficie totale le quali, riempite con sabbia, graniglia drenante a raso o altro materiale similare , permettano alla stessa pavimentazione il drenaggio delle acque meteoriche senza pregiudicare le caratteristiche di resistenza al carico.
		1C_16_120_0010	_	Pavimento in masselli autobloccanti prefabbricati in calcestruzzo vibrocompresso, prodotti e controllati secondo la norma UNI EN 1338, tipo doppio impasto, colore naturale, spessore cm 8 e delle dimensioni di mm 180 x 235;. Pavimento in masselli autobloccanti prefabbricati in calcestruzzo vibrocompresso, prodotti e controllati secondo la norma UNI EN 1338, tipo doppio impasto, colore naturale, spessore cm 8 e delle dimensioni di mm 180 x 235; posati su letto di sabbia dello spessore di 4-5 cm, con distanziali maggiorati, autocentranti, asimmetrici, non passanti della misura di 1,5 cm posizionati in modo da consentire due differenti schemi di posa A o B (vedi nota di consultazione). Lo strato di usura del massello, dello spessore minimo di 4 mm dovra' essere realizzato con calcestruzzo contenente una miscela di quarzi selezionati a granulometria massima di 2 mm per ottenere eccezionali prestazioni di resistenza all'abrasione ed un elevato grado di finitura superficiale con colorazione omogenea e brillante.Compresa la sabbia di sottofondo, la posa a campo unico o a disegno, l'assistenza muraria, la battitura, escluso il materiale di intasamento delle sconnessure.	m²		31,54
		1C_16_120_0020	_	Pavimento in masselli autobloccanti drenanti prefabbricati in calcestruzzo vibrocompresso, prodotti e controllati secondo la norma UNI EN 1338, tipo multistrato, colore naturale, spessore cm 10, classe di carico 4 (carrabile pesante), forma irregolar. Pavimento in masselli autobloccanti drenanti prefabbricati in calcestruzzo vibrocompresso, prodotti e controllati secondo la norma UNI EN 1338, tipo multistrato, colore naturale, spessore cm 10, classe di carico 4 (carrabile pesante), forma irregolare di modulo cm 11,2 x 22,5, posati su letto di sabbia dello spessore di 4-5 cm. Lo strato di usura del massello, dello spessore minimo di 4 mm dovra' essere realizzato con calcestruzzo contenente una miscela di quarzi selezionati a granulometria massima di 2,4 mm per ottenere eccezionali prestazioni di resistenza all'abrasione ed un elevato grado di finitura superficiale con colorazione omogenea e brillante.Compresa la sabbia di sottofondo, la posa a campo unico o a disegno, l'assistenza muraria, la battitura, la sabbia o la graniglia drenante o altro materiale similare per l'intasamento delle sconnessure.	m²		35,79

	1C_16_150			PAVIMENTI IN LASTRE DI CALCESTRUZZO
		1C_16_150_0010		Pavimento in lastre di calcestruzzo non inferiore a Rbk 25 N/mm², spessore minimo 40 mm, larghezza 30 - 50 cm, lunghezza 50 - 100 cm, posate su letto di malta:. Pavimento in lastre di calcestruzzo non inferiore a Rbk 25 N/mm², spessore minimo 40 mm, larghezza 30 - 50 cm, lunghezza 50 - 100 cm. Compresi: il letto di malta di cemento dello spessore di 4 cm, i tagli, gli sfridi, gli adattamenti, le assistenze murarie:
			a	- ad opera incerta	m²		27,76
			b	- a filari regolari	m²		30,53
		1C_16_150_0020	_	Pavimento in lastre ad imitazione di porfidi, composte da inerti di porfidi e quarzi legati con malta di sabbie silicee e cementi ad alta resistenza, spessore 40 mm, dimensioni 40 x 60/40 x 40 cm con superficie a rilievo. Pavimento in lastre ad imitazione di porfidi, composte da inerti di porfidi e quarzi legati con malta di sabbie silicee e cementi ad alta resistenza, spessore 40 mm, dimensioni 40x60 - 40x40 cm con superficie a rilievo. Compresi: il letto di malta di cemento dello spessore di 4 cm, i tagli, gli sfridi, gli adattamenti, le assistenze murarie.	m²		39,09
		1C_16_150_0030		Pavimento in lastre modellate a porfido, composte da inerti di porfidi naturali legati con malta di sabbie silicee e cementi ad alta resistenza, spessore 38 mm, dimensioni 40 x 40 cm. Compresi: il letto di malta spessore di 4 cm, i tagli, gli sfrid. Pavimento in lastre modellate a porfido, composte da inerti di porfidi naturali legati con malta di sabbie silicee e cementi ad alta resistenza, spessore 38 mm, dimensioni 40 x 40 cm. Compresi: il letto di malta di cemento dello spessore di 4 cm, i tagli, gli sfridi, gli adattamenti, le assistenze murarie:
			a	- con superficie levigata	m²		33,90
			b	- con superficie sabbiata	m²		37,00
		1C_16_150_0040	_	Pavimento in lastre, composte da inerti di graniti e porfidi naturali, legati con malta di sabbie silicee e cementi ad alta resistenza, spessore 35 mm, dimensioni 40 x 40 cm a superficie piana sabbiata e bisellata. Pavimento in lastre, composte da inerti di graniti e porfidi naturali, legati con malta di sabbie silicee e cementi ad alta resistenza, spessore 35 mm, dimensioni 40 x 40 cm a superficie piana sabbiata e bisellata. Compreso il letto di malta di cemento dello spessore di 4 cm, i tagli, gli sfridi, gli adattamenti, le assistenze murarie.	m²		47,91
		1C_16_150_0050	_	Pavimento in lastre, composte da inerti di quarzo selezionati e legati con malta di sabbie silicee e cementi ad alta resistenza, spessore 38 mm, dimensioni 40 x 40 cm. Compresi: il letto di malta spessore 4 mm, i tagli, gli sfridi, gli adattamenti. Pavimento in lastre, composte da inerti di quarzo selezionati e legati con malta di sabbie silicee e cementi ad alta resistenza, spessore 38 mm, dimensioni 40x40 cm. Compreso il letto di malta di cemento dello spessore di 4 cm, i tagli, gli sfridi, gli adattamenti, le assistenze murarie.	m²		31,56
		1C_16_150_0060		Pavimento in lastre, composte da ghiaino di fiume o graniglia di marmo legati con malta di sabbie silicee e cementi ad alta resistenza, spessore 38 mm, dimensioni 40 x 40/50 x 50 cm. Compresi: il letto di malta spessore 4 mm, i tagli, gli sfridi. Pavimento in lastre, composte da ghiaino di fiume o graniglia di marmo legati con malta di sabbie silicee e cementi ad alta resistenza, spessore 38 mm, dimensioni 40x40 - 50x50 cm. Compreso il letto di malta di cemento dello spessore di 4 cm, i tagli, gli sfridi, gli adattamenti, le assistenze murarie.
			a	- colore grigio	m²		27,37
			b	- con ghiaino colorato	m²		31,83
		1C_16_150_0070	_	Pavimento il lastre composte da micrograniglie di marmi legate con malta di sabbie silicee e cementi ad alta resistenza, spessore 38 mm, dimensioni 40 x 40 cm. Compresi: il letto di malta spessore 4 cm, i tagli, gli sfridi, gli adattamenti. Pavimento il lastre composte da micrograniglie di marmi legate con malta di sabbie silicee e cementi ad alta resistenza, spessore 38 mm, dimensioni 40x40 cm. Compreso il letto di malta di cemento dello spessore di 4 cm, i tagli, gli sfridi, gli adattamenti, le assistenze murarie.	m²		34,16
		1C_16_150_0100	_	Lastre prefabbricate in conglomerato di sabbie silicee e cemento ad alta resistenza con strato superiore composto da agglomerato di porfidi, graniti naturali, quarzi, spessore totale 5 cm, dimensioni 15x15 - 15x30 - 30x30 cm, con superficie piana o a. Pavimento in lastre prefabbricate di conglomerato di sabbie silicee e cemento ad alta resistenza con strato superiore composto da agglomerato di porfidi, graniti naturali, quarzi, spessore totale 5 cm, dimensioni 15x15 - 15x30 - 30x30 cm, con superficie piana o a rilievo, sabbiata. Compresi: il letto di malta di cemento dello spessore di 4 cm, i tagli, gli sfridi, gli adattamenti, le assistenze murarie.	m²		35,16

	1C_16_200			PAVIMENTI IN PIASTRELLE DI CALCESTRUZZO
		1C_16_200_0010		Pavimento in piastrelle di cemento con strato di finitura di 12 mm a 12 kg/m² di granulato sferoidale di quarzo con indurenti, spessore totale 30 mm, posate su letto di malta di cemento, dimensioni:. Pavimento in piastrelle di cemento con strato di finitura di 12 mm a 12 kg/m² di granulato sferoidale di quarzo con indurenti, spessore totale 30 mm. Compreso il letto di malta di cemento dello spessore di 4 cm, i tagli, gli sfridi, gli adattamenti, le assistenze murarie.
			a	- 30 x 30 cm, colore grigio	m²		28,82
			b	- 30 x 30 cm, colore rosso	m²		29,80
			c	- 25 x 25 cm, colore grigio	m²		27,52
			d	- 25 x 25 cm, colore rosso	m²		28,50
		1C_16_200_0020	_	Pavimenti in pietrini di cemento in lastre pressovibrate, spessore 30 mm, dimensioni 30 x 30 cm, a superficie bugnata. Compresi: il letto di malta spessore 4 cm, i tagli, gli sfridi, gli adattamenti. Pavimenti in pietrini di cemento in lastre pressovibrate, spessore 30 mm, dimensioni 30 x 30 cm, a superficie bugnata. Compreso il letto di malta di cemento dello spessore di 4 cm, i tagli, gli sfridi, gli adattamenti, le assistenze murarie.	m²		33,88
		1C_16_200_0030	_	Pavimento in pietra artificiale, con colorazione simile alle pietre naturali, strato a vista composto da polveri e graniglie macinate finemente di quarzo sferoidale tedesco, graniti e porfidi nazionali, uniti a cementi ad altissima resistenza;. Pavimento in piastrelle di pietra artificiale, con colorazione simile alle pietre naturali (grigio ardesia, porfido rosa, marrone sanpietrino, ecc.), strato a vista composto da polveri e graniglie macinate finemente di quarzo sferoidale tedesco, graniti e porfidi nazionali, uniti a cementi ad altissima resistenza; formato delle piastrelle 30 x 30 cm, spessore 4 cm. Compreso il letto di malta di cemento dello spessore di 4 cm, i tagli, gli sfridi, gli adattamenti, le assistenze murarie.	m²		74,61

	1C_16_250			PAVIMENTI IN MATTONELLE DI ASFALTO
		1C_16_250_0010		Pavimento in mattonelle di asfalto naturale, a superficie liscia, dimensioni 10 x 20 cm, posate su letto di malta di cemento:. Pavimento in mattonelle di asfalto naturale, a superficie liscia, dimensioni 10 x 20 cm. Compreso il letto di malta di cemento dello spessore di 4 cm, i tagli, gli sfridi, gli adattamenti, le assistenze murarie.
			a	- spessore 20 mm	m²		25,92
			b	- spessore 30 mm	m²		27,36
			c	- spessore 40 mm	m²		30,58
			d	- spessore 50 mm	m²		33,64
		1C_16_250_0020		Pavimento in mattonelle di asfalto naturale, a superficie bugnata, dimensioni 10 x 20 cm, posate su letto di malta di cemento:. Pavimento in mattonelle di asfalto naturale, a superficie bugnata, dimensioni 10 x 20 cm. Compreso il letto di malta di cemento dello spessore di 4 cm, i tagli, gli sfridi, gli adattamenti, le assistenze murarie. Nei tipi:
			a	- spessore 20 mm	m²		25,42
			b	- spessore 30 mm	m²		27,36
			c	- spessore 40 mm	m²		29,35
			d	- spessore 50 mm	m²		33,64

	1C_16_300			PAVIMENTI IN GETTO
		1C_16_300_0010	_	Pavimentazione monolitica in conglomerato cementizio realizzata con calcestruzzo preconfezionato C16/20, fibrorinforzato, armato con rete elettrosaldata. Pavimentazione monolitica decorata in conglomerato cementizio, realizzata con calcestruzzo preconfezionato C16/20, fibrorinforzato, armato con rete elettrosaldata. Compreso il trattamento superficiale con indurente composto da estratti di quarzo silice, cemento, ossidi di ferro sintetici e naturali resistenti ai raggi U.V., la modellazione superficiale con stampi, la sigillatura finale con resina trasparente, la formazione dei giunti, le assistenze murarie.	m²		49,36
		1C_16_300_0020	_	Pavimento tipo "seminato" eseguito con ciottoli di fiume di varia pezzatura, ghiaino bianco fine, impasto di cemento bianco e graniglia di marmo bianco di Carrara, compreso il letto di posa in malta di cemento a 400 kg. Escluso il massetto di sottofo. Pavimento tipo "seminato" eseguito con ciottoli di fiume di varia pezzatura, ghiaino bianco fine, impasto di cemento bianco e graniglia di marmo bianco di Carrara, compreso il letto di posa in malta di cemento a 400 kg e l'assistenza muraria. Escluso il massetto di sottofondo.	m²		61,12

1C_17	>---			OPERE IN PIETRA NATURALE

	1C_17_000			NOTE DI CONSULTAZIONE. NOTE DI CONSULTAZIONEA - Le pavimentazioni esterne in pietra, sono riportate nel cap. 1C.16.B - Le pavimentazioni interne in pietra, in piastrelle di serie sottili e prefinite, sono riportate nel successivo cap. 1C.18, con i relativi zoccolini, nelle pavimentazioni interne.C - I rivestimenti in pietra, sono riportati nel cap. 1C.19.D - In questo capitolo, da 1C.17.500, sono riportati i costi delle opere generiche in pietra di piu' frequente utilizzo, realizzate con i piu' comuni tipi di marmi e pietre, e le pavimentazioni in marmo di tipo tradizionale con lastre di spessore non inferiore a 2 cm e lucidate o comunque finite in opera.E - In caso siano richieste diverse lavorazioni rispetto alle opere quotate, potranno essere sommate o defalcate con le quotazioni delle lavorazioni.F - Quando sono richieste opere realizzate con materiali non previsti, si potra' comporre il prezzo sommando i valori delle varie lavorazioni richieste ai prezzi base degli specifici materiali utilizzati.G - Per maggiori spessori, fino a 6 cm, si devono applicare le valutazioni per ogni cm/m² indicate nel cap. MC.17

	1C_17_050			LAVORAZIONI SU MARMI E PIETRE TENERE
		1C_17_050_0010	_	Lucidatura a piombo in laboratorio di lastre in marmo o pietra tenera a superficie levigata	m²		6,16
		1C_17_050_0020	_	Bocciardatura in laboratorio di lastre in marmo o pietra tenera. Bocciardatura in laboratorio di lastre in marmo o pietra tenera	m²		13,39
		1C_17_050_0030		Spigoli con bisello, smusso o arrotondamento:
			a	- bisello leggero levigato, larghezza o raggio fino a 3 mm	m		0,79
			b	- bisello levigato, larghezza o raggio da 3 a 5 mm	m		1,88
			c	- bisello lucidato, larghezza o raggio da 3 a 5 mm	m		2,68
			d	- smusso levigato, larghezza o raggio da 5 a 10 mm	m		2,20
			e	- smusso lucidato, larghezza o raggio da 5 a 10 mm	m		4,13
		1C_17_050_0040		Costa vista - sovrapprezzo rispetto alle coste refilate a giunto:
			a	- levigata	m x cm		1,65
			b	- lucidata o bocciardata	m x cm		2,51
			c	- levigata e lavorata a cartabuono fino a 20 x 20 mm	m		7,57
			d	- lucidata e lavorata a cartabuono fino a 20 x 20 mm	m		11,35
			e	- levigata e lavorata a semitoro o becco di civetta	m x cm		9,12
			f	- lucidata e lavorata a semitoro o becco di civetta	m x cm		11,35
			g	- levigata e lavorata a toro	m x cm		13,41
			h	- lucidata e lavorata a toro	m x cm		15,82
		1C_17_050_0050		Scuretti, gocciolatoi, ribassi passanti:
			a	- fino a cm 1x1, lisciati di mola	m		3,43
			b	- fino a cm 1x1, lucidati	m		6,64
			c	- fino a cm 2x1, lisciati di mola	m		5,74
			d	- fino a cm 2x1, lucidati	m		9,20
			e	- per ogni 10 mm in piu' di lato	m		1,69
		1C_17_050_0060		Battuta di davanzali e soglie con listelli riportati:
			a	- listelli in pvc, incastrati	m		8,88
			b	- listelli in pietra, riportati	m		13,79
			c	- listelli in pietra, incastrati	m		17,15
		1C_17_050_0070	_	Listelli in pietra riportati sulle teste a formazione vaschette di davanzali e soglie.	cad		5,43
		1C_17_050_0080	_	Esecuzione di davanzali e soglie, con formazione di vaschetta in pendenza, con ribasso massimo di 2 cm, ricavata nello spessore della lastra - sola lavorazione	m²		142,45
		1C_17_050_0090		Tacche e intagli:
			a	- normali	cad		5,51
			b	- speciali o inclinati	cad		7,74
		1C_17_050_0100	_	Tagli retti, curvi o speciali	m x cm		2,99
		1C_17_050_0110		Fori per zanche
			a	- normali	cad		1,86
			b	- con tacca	cad		2,13

	1C_17_100			LAVORAZIONI SU GRANITI E PIETRE DURE
		1C_17_100_0010	_	Lucidatura a piombo in laboratorio di lastre in granito o pietra dura a superficie levigata	m²		16,30
		1C_17_100_0020	_	Bocciardatura meccanica o fiammatura in laboratorio di lastre in granito o pietra dura	m²		18,24
		1C_17_100_0030		Spigoli con bisello, smusso o arrotondamento:
			a	- bisello leggero levigato, larghezza o raggio fino a 3 mm	m		1,13
			b	- bisello levigato, larghezza o raggio da 3 a 5 mm	m		2,93
			c	- bisello lucidato, larghezza o raggio da 3 a 5 mm	m		5,67
			d	- smusso levigato, larghezza o raggio da 5 a 10 mm	m		4,47
			e	- smusso lucidato, larghezza o raggio da 5 a 10 mm	m		8,04
		1C_17_100_0040		Costa vista, sovrapprezzo su costa refilata a giunto:
			a	- levigata	m x cm		2,20
			b	- lucidata o bocciardata	m x cm		3,85
			c	- lavorata a cartabuono, fino a 20 x 20 mm, e levigata	m		11,21
			d	- lavorata a cartabuono, fino a 20 x 20 mm, e lucidata	m		16,54
			e	- lavorata a semitoro o becco di civetta levigata	m x cm		12,89
			f	- lavorata a semitoro o becco di civetta lucidata	m x cm		15,33
			g	- lavorata a toro e levigata	m x cm		15,19
			h	- lavorata a toro e lucidata	m x cm		23,73
		1C_17_100_0050		Scuretti, gocciolatoi, ribassi passanti:
			a	- fino a cm 1x1, lisciati di mola	m		6,19
			b	- fino a cm 1x1, lucidati	m		11,68
			c	- fino a cm 2x1, lisciati di mola	m		9,12
			d	- fino a cm 2x1, lucidati	m		15,14
			e	- per ogni 10 mm in piu' di lato	m		2,44
		1C_17_100_0060		Battuta di davanzali e soglie con listelli riportati:
			a	- listelli in pvc, incastrati	m		10,78
			b	- listelli in pietra, riportati	m		19,71
			c	- listelli in pietra, incastrati	m		24,11
		1C_17_100_0070	_	Listelli in pietra riportati sulle teste a formazione vaschetta di davanzali e soglie	cad		8,84
		1C_17_100_0080	_	Esecuzione di davanzali e soglie, con formazione di vaschetta in pendenza, con ribasso massimo di 2 cm, ricavata nello spessore della lastra - sola lavorazione	m²		202,75
		1C_17_100_0090		Tacche e intagli alle teste delle lastre per soglie, davanzali, zoccolini
			a	- normali	cad		8,94
			b	- speciali o inclinati	cad		9,70
		1C_17_100_0100	_	Tagli retti, curvi o speciali	m x cm		4,13
		1C_17_100_0110		Fori per zanche:
			a	- normali	cad		2,00
			b	- con tacche	cad		2,88
		1C_17_100_0120	_	Sistemazione e limitato ripristino dei davanzali in pietra naturale di facciata previa verifica di stabilita'. L'opera consiste nella spazzolatura di pulizia dell'elemento, conseguente asportazione di polvere ed ogni residuo, sistemazione delle sbecca. Sistemazione e limitato ripristino dei davanzali in pietra naturale di facciata previa verifica di stabilita'. L'opera consiste nella spazzolatura di pulizia dell'elemento, conseguente asportazione di polvere ed ogni residuo, sistemazione delle sbeccature e scheggiature di limitata dimensione mediante applicazione di mastice per marmo, sagomatura del ripristino con spatole e, da indurimento avvenuto, levigatura e lucidatura del ripristino con smerigliatrice angolare.Prezzo per metro lineare di ogni elemento in pietra naturale presente in facciata.	cad		24,85

	1C_17_150			POSA MANUFATTI IN MARMO E PIETRA NATURALE
		1C_17_150_0000		NOTA DI CONSULTAZIONE. NOTA DI CONSULTAZIONEIl presente capitolo individua la sola posa in opera di manufatti in materiale lapideo, l'utilizzo degli articoli nel computo metrico estimativo dovra' avere coerenza quantitativa con la fornitura del materiale indicato al capitolo MC.17 del Volume 2.1
		1C_17_150_0010		Posa in opera di lastre in marmo o pietra naturale per scale; compresa la malta di legante idraulico e le assistenze murarie, per:. Posa in opera di lastre in marmo o pietra naturale per scale; compresa la malta di legante idraulico o idonei collanti, le assistenze murarie, la protezione in corso lavori, la pulizia finale e quanto altro necessario per dare l'opera finita in ogni sua parte. Per:
			a	- frontale fino a cm 25	m		27,02
			b	- pedate rette fino a cm 36	m		30,67
			c	- pedate a ventaglio - superficie effettiva	m²		118,09
			d	- alzate	m		13,22
			e	- zoccolino piano a gradoni in elementi in altezza da 16 ÷ 19 cm e lunghezza 40 ÷ 48 cm	m		17,78
			f	- zoccolino piano rampante a scivolo in pezzi sagomati.	m		25,08
		1C_17_150_0020		Posa in opera di lastre in marmo o pietra naturale per porte e finestre:. Posa in opera di lastre in marmo o pietra naturale per porte e finestre; compresa la malta di legante idraulico o idonei collanti, le assistenze murarie, i piani di lavoro, la protezione in corso lavori, la pulizia finale e quanto altro necessario per dare l'opera finita in ogni sua parte. Per:
			a	- davanzale	m		28,73
			b	- contorni di finestra e porta balcone	m		21,91
			c	- contorni di porta interna	m		20,66
			d	- soglia per porta esterna e balcone	m		25,82
			e	- soglia da 10 ÷ 15 cm per porta interna	m		21,14
		1C_17_150_0030		Posa in opera di copertine muretti e frontali balconi in lastre di pietra naturale:. Posa in opera di copertine muretti e frontali balconi in lastre di pietra naturale; compresa la malta di legante idraulico o idonei collanti, le assistenze murarie, la protezione in corso lavori, la pulizia finale e quanto altro necessario per dare l'opera finita in ogni sua parte. Per:
			a	- fino a 20 cm di larghezza	m		25,64
			b	- oltre 20 fino a 30 cm di larghezza	m		28,03
		1C_17_150_0040		Posa in opera di pavimento in lastra di marmo o pietra naturale, spessore minimo cm 2, da lucidare in opera:. Posa in opera di pavimento in lastre di marmo o pietra naturale, spessore minimo cm 2, da lucidare in opera; compresa la malta di legante idraulico o idonei collanti, le assistenze murarie, la protezione in corso lavori, la pulizia finale e quanto altro necessario per dare l'opera finita in ogni sua parte. Esclusa la eventuale lucidatura. Nei tipi:
			a	- a campo unico	m²		41,36
			b	- a disegno con fasce	m²		59,18
		1C_17_150_0050		Posa in opera di zoccolino per locali interni:. Posa in opera di zoccolino per locali interni; compresa la malta di legante idraulico o idonei collanti, le assistenze murarie, la protezione in corso lavori, la pulizia finale e quanto altro necessario per dare l'opera finita in ogni sua parte. Per altezza:
			a	- 6 ÷ 8 cm, spessore 10 mm	m		10,26
			b	- 10 ÷ 12 cm, spessore 20 mm	m		13,16
		1C_17_150_0070		Posa in opera di masselli in pietra naturale di qualunque forma e dimensione, comprese tutte le necessarie assistenze murarie, valutata a m³ riferito a ciascun massello, nelle seguenti categorie dimensionali:. Posa in opera di masselli in pietra naturale di qualunque forma e dimensione; compresa la malta di legante idraulico o idonei collanti, le assistenze murarie, i piani di lavoro, la protezione in corso lavori, la pulizia finale e quanto altro necessario per dare l'opera finita in ogni sua parte. Valutazione a m³ riferita a ciascun massello, nelle seguenti categorie dimensionali:
			a	- volume da 0,020 a 0,030 mc	m³		506,55
			b	- volume da 0,031 a 0,040 mc	m³		578,48
			c	- volume da 0,041 a 0,050 mc	m³		646,79
			d	- volume da 0,051 a 0,060 mc	m³		751,05
			e	- volume da 0,061 a 0,080 mc	m³		896,30
			f	- volume da 0,081 a 0,100 mc	m³		1.147,56
			g	- volume oltre 0,101 mc	m³		1.225,37

	1C_17_200			FINITURE IN OPERA DI MARMO E PIETRA TENERA
		1C_17_200_0010	_	Levigatura in opera di pavimenti in lastre di marmo o pietre tenere. Levigatura in opera di pavimenti in lastre di marmo o pietre tenere, con superficie a piano di sega o frullonata; compresa assistenza muraria e pulizia finale.	m²		17,42
		1C_17_200_0020	_	Lucidatura in opera di pavimenti in lastre di marmo o pietre tenere, con superficie a levigatura media; compresa assistenza muraria e pulizia finale. Lucidatura in opera di pavimenti in lastre di marmo o pietre tenere, con superficie gia' levigata; compresa assistenza muraria e pulizia finale.	m²		15,88

	1C_17_250			FINITURE IN OPERA DI GRANITI E PIETRE DURE
		1C_17_250_0010	_	Levigatura in opera di pavimenti in lastre di granito o pietre dure, con superficie a piano di sega. Levigatura in opera di pavimenti in lastre di granito o pietre dure, con superficie a piano di sega o frullonata; compresa assistenza muraria e pulizia finale.	m²		31,37
		1C_17_250_0020	_	Lucidatura di pavimenti in lastre in granito o pietra dura, gia' levigati; compresa assistenza muraria e pulizia finale.	m²		47,60
		1C_17_250_0030	_	Bocciardatura in opera di superfici in granito o pietra dura. Bocciardatura in opera di superfici in granito o pietra dura a piano di sega o frullonate; compresa assistenza muraria e pulizia finale.	m²		44,54

	1C_17_500			FORNITURA E POSA DI MARMI E PIETRE PER SCALE
		1C_17_500_0010		Fornitura e posa frontali e pedate di gradini, fino a cm. 36 di larghezza, spessore cm 4, con teste a muro, piano bocciardato, costa vista fresata, nei materiali:. Fornitura e posa frontali e pedate di gradini, fino a cm. 36 di larghezza, spessore cm 4, con teste a muro, piano bocciardato, costa vista fresata; compresa la malta di legante idraulico o idonei collanti, le assistenze murarie, la protezione in corso lavori, la pulizia finale e quanto altro necessario per dare l'opera finita in ogni sua parte. Nei materiali:
			a	- Beola bianca	m		117,51
			b	- Beola grigia	m		92,11
			c	- Serizzo Antigorio	m		74,15
		1C_17_500_0020		Fornitura e posa frontali e pedate di gradini, a contorno non rettangolare, a ventaglio o similare, spessore cm 4, con teste a muro, piano bocciardato, costa vista fresata. Misurazione minimo rettangolo circoscritto. Nei materiali:. Fornitura e posa frontali e pedate di gradini, a contorno non rettangolare, a ventaglio o similare, spessore cm 4, con teste a muro, piano bocciardato, costa vista fresata. Compresa la malta di legante idraulico o idonei collanti, le assistenze murarie, la protezione in corso lavori, la pulizia finale e quanto altro necessario per dare l'opera finita in ogni sua parte. Misurazione minimo rettangolo circoscritto. Nei materiali:
			a	- Beola bianca	m²		326,45
			b	- Beola grigia	m²		255,89
			c	- Serizzo Antigorio	m²		205,99
		1C_17_500_0030		Fornitura e posa alzate di gradini, fino a cm. 17 di altezza, spessore cm 3, con teste a muro, piano visto bocciardato, nei materiali:. Fornitura e posa alzate di gradini, fino a cm. 17 di altezza, spessore cm 3, con teste a muro, piano visto bocciardato. Compresa la malta di legante idraulico o idonei collanti, le assistenze murarie, la protezione in corso lavori, la pulizia finale e quanto altro necessario per dare l'opera finita in ogni sua parte. Nei materiali:
			a	- Beola bianca	m		46,71
			b	- Beola grigia	m		37,11
			c	- Serizzo Antigorio	m		30,07
		1C_17_500_0040		Fornitura e posa pedate di gradini, fino a cm. 36 di larghezza, spessore cm 3, con teste a muro, piano levigato, costa vista lucidata, nei materiali:. Fornitura e posa pedate e frontali di gradini, fino a cm. 36 di larghezza, spessore cm 3, con teste a muro, piano levigato, costa vista lucidata. Compresa la malta di legante idraulico o idonei collanti, le assistenze murarie, la protezione in corso lavori, la pulizia finale e quanto altro necessario per dare l'opera finita in ogni sua parte. Nei materiali:
			a	- Bianco Carrara tipo C	m		67,41
			b	- Aurisina fiorito	m		67,33
			c	- Botticino Classico	m		69,58
			d	- Chiampo Olivo	m		64,99
			e	- Trachite gialla	m		87,31
			f	- Beola grigia	m		86,23
			g	- Granito sardo rosa	m		72,69
			h	- Serizzo Antigorio	m		71,32
		1C_17_500_0050		Fornitura e posa pedate e frontali di gradini, a contorno non rettangolare, a ventaglio o similare, spessore cm 3, con teste a muro, piano levigato, costa vista lucidata. Misurazione minimo rettangolo circoscritto, nei materiali:. Fornitura e posa pedate e frontali di gradini, a contorno non rettangolare, a ventaglio o similare, spessore cm 3, con teste a muro, piano levigato, costa vista lucidata. Compresa la malta di legante idraulico o idonei collanti, le assistenze murarie, la protezione in corso lavori, la pulizia finale e quanto altro necessario per dare l'opera finita in ogni sua parte. Misurazione minimo rettangolo circoscritto, nei materiali:
			a	- Bianco Carrara tipo C	m²		187,25
			b	- Aurisina fiorito	m²		187,06
			c	- Botticino Classico	m²		193,29
			d	- Chiampo Olivo	m²		180,52
			e	- Trachite gialla	m²		242,55
			f	- Beola grigia	m²		239,56
			g	- Granito sardo rosa	m²		201,93
			h	- Serizzo Antigorio	m²		198,15
		1C_17_500_0060		Fornitura e posa alzate di gradini, fino a cm. 17 di altezza, spessore cm 2, con teste a muro, piano visto lucidato, nei materiali:. Fornitura e posa alzate di gradini, fino a cm. 17 di altezza, spessore cm 2, con teste a muro, piano visto lucidato. Compresa la malta di legante idraulico o idonei collanti, le assistenze murarie, la protezione in corso lavori, la pulizia finale e quanto altro necessario per dare l'opera finita in ogni sua parte. Nei materiali:
			a	- Bianco Carrara tipo C	m		26,15
			b	- Aurisina fiorito	m		24,67
			c	- Botticino Classico	m		25,18
			d	- Chiampo Olivo	m		23,68
			e	- Trachite gialla	m		31,71
			f	- Beola grigia	m		31,67
			g	- Granito sardo rosa	m		26,55
			h	- Serizzo Antigorio	m		26,07
		1C_17_500_0070		Fornitura e posa zoccolino piano a gradoni in elementi in altezza da 16 ÷ 19 cm e lunghezza 40 ÷ 48 cm, piano e costa vista lucidata, nei materiali:. Fornitura e posa zoccolino piano a gradoni in elementi in altezza da 16 ÷ 19 cm e lunghezza 40 ÷ 48 cm, piano e costa vista lucidata. Compresa la malta di legante idraulico o idonei collanti, le assistenze murarie, la protezione in corso lavori, la pulizia finale e quanto altro necessario per dare l'opera finita in ogni sua parte. Nei materiali:
			a	- Bianco Carrara tipo C	m		35,83
			b	- Aurisina fiorito	m		34,51
			c	- Botticino Classico	m		35,11
			d	- Chiampo Olivo	m		33,36
			e	- Trachite gialla	m		42,71
			f	- Beola grigia	m		44,35
			g	- Granito sardo rosa	m		38,39
			h	- Serizzo Antigorio	m		37,83

	1C_17_550			FORNITURA E POSA DAVANZALI E CONTORNI FINESTRE
		1C_17_550_0010		Fornitura e posa davanzali di finestra e soglie di porte finestra, fino a cm. 26 di larghezza, spessore cm 3, con piano visto e coste levigate; forniti di gocciolatoio e di listelli in pvc incastrati a formazione di vaschetta, nei materiali:. Fornitura e posa davanzali di finestra e soglie di porte finestra, fino a cm. 26 di larghezza, spessore cm 3, con piano visto e coste levigate; forniti di gocciolatoio e di listelli in pvc incastrati a formazione di vaschetta. Compresa la malta di legante idraulico o idonei collanti, le assistenze murarie, la protezione in corso lavori, la pulizia finale e quanto altro necessario per dare l'opera finita in ogni sua parte. Nei materiali:
			a	- Bianco Carrara tipo C	m		68,43
			b	- Aurisina fiorito	m		68,38
			c	- Botticino Classico	m		69,94
			d	- Chiampo Olivo	m		66,75
			e	- Trachite gialla	m		82,25
			f	- Beola grigia	m		85,49
			g	- Granito sardo rosa	m		76,09
			h	- Serizzo Antigorio	m		85,66
		1C_17_550_0020		Fornitura e posa davanzali di finestra e soglie di porte finestra, fino a cm. 26 di larghezza, spessore cm 5, con piano visto e coste levigate; forniti di gocciolatoio, con formazione di vaschetta in pendenza, con ribasso massimo di 2 cm. Fornitura e posa davanzali di finestra e soglie di porte finestra, fino a cm. 26 di larghezza, spessore cm 5, con piano visto e coste levigate; forniti di gocciolatoio, con formazione di vaschetta in pendenza, con ribasso massimo di 2 cm, ricavata nello spessore della lastra. Compresa la malta di legante idraulico o idonei collanti, le assistenze murarie, la protezione in corso lavori, la pulizia finale e quanto altro necessario per dare l'opera finita in ogni sua parte. Nei materiali:
			a	- Bianco Carrara tipo C	m		99,67
			b	- Aurisina fiorito	m		102,84
			c	- Aurisina fiorito	m		106,02
			d	- Chiampo Olivo	m		100,87
			e	- Trachite gialla	m		123,77
			f	- Beola grigia	m		137,85
			g	- Granito sardo rosa	m		124,67
			h	- Serizzo antigorio	m		123,26
		1C_17_550_0030		Fornitura e posa di contorni di finestre, spalle e cappelli, fino a cm. 18 di larghezza, spessore cm 3, a spigoli vivi con piano visto e una costa levigati; nei materiali:. Fornitura e posa di contorni di finestre, spalle e cappelli, fino a cm. 18 di larghezza, spessore cm 3, a spigoli vivi con piano visto e una costa levigati. Compresa la malta di legante idraulico o idonei collanti, le assistenze murarie, la protezione in corso lavori, la pulizia finale e quanto altro necessario per dare l'opera finita in ogni sua parte. Nei materiali:
			a	- Bianco Carrara tipo C	m		42,04
			b	- Aurisina fiorito	m		41,99
			c	- Botticino Classico	m		43,16
			d	- Chiampo Olivo	m		40,78
			e	- Trachite gialla	m		52,36
			f	- Beola grigia	m		51,38
			g	- Granito sardo rosa	m		44,33
			h	- Serizzo Antigorio	m		43,64

	1C_17_600			FORNITURA E POSA CONTORNI PORTE INTERNE
		1C_17_600_0010		Fornitura e posa di contorni di porte interne, spalle e cappelli, fino a cm. 16 di larghezza, spessore cm 3, a spigoli vivi con piano visto e una costa lucidati; nei materiali:. Fornitura e posa di contorni di porte interne, spalle e cappelli, fino a cm. 16 di larghezza, spessore cm 3, a spigoli vivi con piano visto e una costa lucidati. Compresa la malta di legante idraulico o idonei collanti, le assistenze murarie, la protezione in corso lavori, la pulizia finale e quanto altro necessario per dare l'opera finita in ogni sua parte. Nei materiali:
			a	- Bianco Carrara tipo C	m		42,50
			b	- Aurisina fiorito	m		42,46
			c	- Botticino Classico	m		43,49
			d	- Chiampo Olivo	m		41,39
			e	- Trachite gialla	m		51,62
			f	- Beola grigia	m		54,84
			g	- Granito sardo rosa	m		48,62
			h	- Serizzo Antigorio	m		47,99

	1C_17_650			FORNITURA E POSA FRONTALI BALCONI E COPERTINE MURETTI
		1C_17_650_0010		Fornitura e posa di frontali di balcone, fino a cm. 20 di larghezza, spessore cm 3, a spigoli vivi con piano visto, costa e risvolto visibile levigati; completi di gocciolatoio, nei materiali:. Fornitura e posa di frontali di balcone, fino a cm. 20 di larghezza, spessore cm 3, a spigoli vivi con piano visto, costa e risvolto visibile levigati; completi di gocciolatoio. Compresa la malta di legante idraulico o idonei collanti, le assistenze murarie, la protezione in corso lavori, la pulizia finale e quanto altro necessario per dare l'opera finita in ogni sua parte. Nei materiali:
			a	- Bianco Carrara tipo C	m		55,18
			b	- Aurisina fiorito	m		55,12
			c	- Botticino Classico	m		56,50
			d	- Chiampo Olivo	m		53,69
			e	- Trachite gialla	m		67,33
			f	- Beola grigia	m		69,74
			g	- Granito sardo rosa	m		61,45
			h	- Serizzo Antigorio	m		60,63
		1C_17_650_0020		Fornitura e posa di copertine su muretti, fino a cm. 20 di larghezza, spessore cm 3, a spigoli vivi con piano visto e coste levigate, sporgenti sui due lati, con gocciolatoi. Fornitura e posa di copertine su muretti, fino a cm. 20 di larghezza, spessore cm 3, a spigoli vivi con piano visto e coste levigate, sporgenti sui due lati, con gocciolatoi. Compresa la malta di legante idraulico o idonei collanti, le assistenze murarie, la protezione in corso lavori, la pulizia finale e quanto altro necessario per dare l'opera finita in ogni sua parte. Nei materiali:
			a	- Bianco Carrara tipo C	m		60,26
			b	- Aurisina fiorito	m		60,20
			c	- Botticino Classico	m		61,58
			d	- Chiampo Olivo	m		58,76
			e	- Trachite gialla	m		72,41
			f	- Beola grigia	m		78,13
			g	- Granito sardo rosa	m		69,84
			h	- Serizzo Antigorio	m		69,01
		1C_17_650_0030		Fornitura e posa di copertine su muretti, fino a cm. 30 di larghezza, spessore cm 3, a spigoli vivi con piano visto e coste levigate, sporgenti sui due lati, con gocciolatoi. Fornitura e posa di copertine su muretti, fino a cm. 30 di larghezza, spessore cm 3, a spigoli vivi con piano visto e coste levigate, sporgenti sui due lati, con gocciolatoi. Compresa la malta di legante idraulico o idonei collanti, le assistenze murarie, la protezione in corso lavori, la pulizia finale e quanto altro necessario per dare l'opera finita in ogni sua parte. Nei materiali:
			a	- Bianco Carrara tipo C	m		69,12
			b	- Aurisina fiorito	m		69,07
			c	- Botticino Classico	m		70,94
			d	- Chiampo Olivo	m		67,11
			e	- Trachite gialla	m		85,72
			f	- Beola grigia	m		90,30
			g	- Granito sardo rosa	m		79,00
			h	- Serizzo Antigorio	m		77,87

	1C_17_660			FORNITURA E POSA PAVIMENTI TRADIZIONALI LUCIDATI IN OPERA
		1C_17_660_0010		Fornitura e posa in opera di pavimento in lastre di marmo o pietra naturale, spessore minimo cm 2, piano levigato, posato con malta, compresa ogni assistenza muraria, lucidato in opera e dato perfettamente finito e pulito, nei materiali:. Fornitura e posa in opera di pavimento in lastre di marmo o pietra naturale, spessore minimo cm 2, dimensioni commerciali, piano levigato, posato con malta o idoneo collante, compresa ogni assistenza muraria, lucidato in opera e dato perfettamente finito e pulito, nei materiali:
			a	- Bianco Carrara tipo C	m²		96,20
			b	- Aurisina fiorito	m²		89,21
			c	- Botticino Classico	m²		92,38
			d	- Chiampo Olivo	m²		83,11
			e	- Trachite gialla	m²		132,68
			f	- Beola grigia	m²		153,52
			g	- Granito sardo rosa	m²		121,90
			h	- Serizzo Antigorio	m²		118,93
		1C_17_660_0020		Fornitura e posa zoccolino di altezza cm 10 ÷ 12 cm e spessore 2 cm, piano e costa vista lucidata, posato con malta o collante, compresa ogni assistenza muraria, dato perfettamente finito e pulito, nei materiali:
			a	- Bianco Carrara tipo C	m		27,86
			b	- Aurisina fiorito	m		26,99
			c	- Botticino Classico	m		27,39
			d	- Chiampo Olivo	m		26,22
			e	- Trachite gialla	m		32,45
			f	- Beola grigia	m		34,98
			g	- Granito sardo rosa	m		31,01
			h	- Serizzo Antigorio	m		30,64

1C_18	>---			PAVIMENTI PER INTERNO

	1C_18_000			NOTE DI CONSULTAZIONE. NOTE DI CONSULTAZIONEA - I pavimenti in marmo o pietra di tipo tradizionale, lucidati in opera, sono riportati nel cap. 1C.17B - I prezzi indicati si applicano per la posa in ambienti di qualsiasi dimensione e forma. Non sono previsti ne' ipotizzabili sovrapprezzi per la posa in ambienti di dimensioni ridotte.

	1C_18_010			LAVORI DI PREPARAZIONE
		1C_18_010_0010	_	Sgrassatura di vecchi pavimenti in piastrelle con gel di solventi speciali, applicato a spatola e successivo lavaggio delle superfici	m²		3,61

	1C_18_020			PAVIMENTI INDUSTRIALI
		1C_18_020_0010		Pavimento in granulato sferoidale di quarzo a riporto costituito da strato di usura di 1 cm circa con pastina a 12 kg/m² di granulato di quarzo e 6 kg/m² di cemento; compresa la fornitura del calcestruzzo del massetto, la lisciatura, la formazione. Pavimento in granulato sferoidale di quarzo a riporto costituito da strato di usura di 1 cm circa con pastina a 12 kg/m² di granulato di quarzo e 6 kg/m² di cemento; compresa la fornitura del calcestruzzo del massetto, la lisciatura, la formazione dei giunti e l'assistenza muraria.Esclusa la rete elettrosaldata.Applicato a fresco su:
			a	- massetto spessore 15 cm di calcestruzzo C20/25, con superficie compatta e lisciata	m²		33,12
			b	- massetto spessore 8 cm di calcestruzzo C20/25 su struttura sottostante, con superficie compatta e lisciata	m²		25,27
			c	- sovrapprezzo per colori rosso. giallo, nero e marrone	m²		1,41
		1C_18_020_0020		Pavimento a semina o spolvero di granulato sferoidale con incorporo superficiale di 2 kg/m² di quarzo e 2 kg/m² di cemento; compresa la fornitura del calcestruzzo del massetto, la lisciatura, la formazione dei giunti e l'assistenza muraria. Applica. Pavimento a semina o spolvero di granulato sferoidale con incorporo superficiale di 2 kg/m² di quarzo e 2 kg/m² di cemento; compresa la fornitura del calcestruzzo del massetto, la lisciatura, la formazione dei giunti e l'assistenza muraria.Esclusa la rete elettrosaldata.Applicato a fresco su:
			a	- massetto spessore 15 cm di calcestruzzo C20/25, con superficie compatta e lisciata	m²		27,74
			b	- massetto spessore 8 cm di calcestruzzo C20/25 su struttura sottostante, con superficie compatta e lisciata	m²		21,88
			c	- sovrapprezzo per colori rosso. giallo, nero e marrone	m²		0,84
			d	- sovrapprezzo per impiego di granulato metallico anziche' quarzo	m²		2,52
		1C_18_020_0030		Sovrapprezzi ai pavimenti in cemento per i seguenti trattamenti, comprensivi di assistenze murarie e di ogni onere:
			a	- antievaporazione con liquidi o teli di pvc	m²		2,12
			b	- sgrossatura della superficie con una passata di mola	m²		7,34
			c	- levigatura della superficie con due passate di mola	m²		10,54
		1C_18_020_0050	_	Pavimentazione grigio naturale per rampa carraia, a spina di pesce, eseguita con pastina dosata a 10 kg/m² di quarzo e 10 kg/m² di cemento, applicata fresco su fresco su massetto spess. 8 cm di calcestruzzo C20/25, su struttura sottostante. Pavimentazione grigio naturale per rampa carraia, a spina di pesce, eseguita con pastina dosata a 10 kg/m² di quarzo e 10 kg/m² di cemento, applicata fresco su fresco su massetto spess. 8 cm di calcestruzzo C20/25, su struttura sottostante esistente; compresa la fornitura del calcestruzzo del massetto, la formazione dei giunti e l'assistenza muraria.Esclusa la rete elettrosaldata.	m²		33,68
		1C_18_020_0060	_	Sovrapprezzo per colori rosso. giallo, nero e marrone su rampa	m²		1,41
		1C_18_020_0080	_	Pavimento ad alta resistenza meccanica, eseguito con malta sintetica epossidica e speciali cariche quarzifere su massetto cementizio esistente e meccanicamente solido, spessore minimo 7 mm, spianato con. Pavimento ad alta resistenza meccanica, eseguito con malta sintetica epossidica e speciali cariche quarzifere su massetto cementizio esistente e meccanicamente solido, spessore minimo 7 mm, spianato con frattazzatrice meccanica; resistenza alla compressione di 800 kg/cm² con caratteristiche di antivibrazione, elasticita', antiabrasione, resistenza agli acidi, ai sali, agli oli, ai carburanti. Compresa la formazione dei giunti e l'assistenza muraria.Esclusa la rete elettrosaldata e la formazione del massetto in calcestruzzo.	m²		28,48
		1C_18_020_0090	_	Pavimento ad alta resistenza meccanica, eseguito con malta sintetica epossidica e speciali cariche silicee, metalliche e fibre di vetro su massetto cementizio esistente e meccanicamente solido, spessore da 2 a 2,5 mm;. Pavimento ad alta resistenza meccanica, eseguito con malta sintetica epossidica e speciali cariche silicee, metalliche e fibre di vetro su massetto cementizio esistente e meccanicamente solido, spessore da 2 a 2,5 mm; resistenza alla compressione di 1000 kg/cm² con caratteristiche di antiabrasione, resistenza agli acidi, agli oli, ai carburanti. Compresa la formazione dei giunti e l'assistenza muraria.Esclusa la rete elettrosaldata e la formazione del massetto in calcestruzzo.	m²		34,17
		1C_18_020_0110	_	Pavimento autolivellante realizzato con miscele di resine armate con fibre di vetro e speciali autodilatanti, spessore finale 2,5 mm, a superficie liscia e monolitica con caratteristiche dielettriche e di resistenza agli acidi, agli. Pavimento autolivellante realizzato con miscele di resine armate con fibre di vetro e speciali autodilatanti, spessore finale 2,5 mm, a superficie liscia e monolitica con caratteristiche dielettriche e di resistenza agli acidi, agli detergenti, ai grassi ed al calpestio. Compresa la formazione dei giunti e l'assistenza muraria.Esclusa la rete elettrosaldata e la formazione del massetto in calcestruzzo.	m²		29,83
		1C_18_020_0120	_	Pavimento autolivellante realizzato con resine poliuretaniche senza solventi e speciali autodilatanti, applicato su massetto esistente convenientemente preparato; con caratteristiche dielettriche e di resistenza agli acidi, agli oli, carburanti e alc. Pavimento autolivellante realizzato con resine poliuretaniche senza solventi e speciali autodilatanti, applicato su massetto esistente convenientemente preparato; con caratteristiche dielettriche e di resistenza agli acidi, agli oli, carburanti e alcali. Compresa la formazione dei giunti e l'assistenza muraria.Esclusa la rete elettrosaldata e la formazione del massetto in calcestruzzo.	m²		34,86
		1C_18_020_0140	_	Pavimento autolivellante realizzato con resine armate poliuretaniche senza solventi e speciali autodilatanti, applicato su massetto esistente convenientemente preparato; con caratteristiche dielettriche e di resistenza agli acidi, agli oli, carburant. Pavimento antipolvere ed antiusura realizzato con resine epossipoliuretaniche caricate con aggregati silicei, applicato a rullo a tre mani su pavimenti o supporti gia' esistente o su massetto di calcestruzzo con caratteristiche antisdrucciolo, antiabrasione e resistenza ai detergenti. Compresa la formazione dei giunti e l'assistenza muraria.Esclusa la rete elettrosaldata e la formazione del massetto in calcestruzzo.	m²		16,82
		1C_18_020_0200		Pavimento in piastrelle di cemento pressato, a superficie bugnata o scanalata, posato con boiacca di puro cemento su letto di malta di legante idraulico, comprese assistenze murarie, con piastrelle 25 x 25 o 30 x 30 cm, spessore 3 cm, nei tipi:
			a	- cemento grigio	m²		36,71
			b	- cemento rosso	m²		37,28

	1C_18_100			PAVIMENTI IN PIASTRELLE A BASE DI CEMENTO
		1C_18_100_0010		Pavimento in marmette di cemento e graniglia di marmo ad ... comprese assistenze murarie, esclusa eventuale lucidatura:. Pavimento in marmette di cemento e graniglia di marmo ad uno o piu' colori correnti, posato con boiacca di puro cemento su letto di malta di legante idraulico, con marmette da 25 x 25 cm o 30 x 30 cm, spessore 17 ÷ 23 mm, a superficie liscia, comprese assistenze murarie, esclusa eventuale lucidatura:
			a	- granulometria fine	m²		36,28
			b	- granulometria media	m²		35,04
			c	- granulometria grossa	m²		33,91
			d	- sovrapprezzo per fondo colorato	m²		0,52
		1C_18_100_0020		Pavimento costituito da marmette monostrato calibrate di cemento e granulati di marmo o granito, da 30 x 30 cm, spessore 16 mm, trattate ad altissima pressione e con elevata resistenza meccanica. Esente da colle o resine, euroclasse A1 di resistenza. Pavimento costituito da marmette monostrato calibrate di cemento e granulati di marmo o granito, da 30 x 30 cm, spessore 16 mm, trattate ad altissima pressione e con elevata resistenza meccanica. Esente da colle o resine, euroclasse A1 di resistenza la fuoco. Posato con colla o con boiacca di puro cemento su letto di malta di legante idraulico; comprese assistenze murarie; ad uno o piu' colori correnti chiari o scuri, con superficie:
			a	- levigata fine per lucidatura in opera (da valutare a parte)	m²		47,48
			b	- lucidata prefinita	m²		53,16
		1C_18_100_0030		Pavimento in marmettoni di cemento e scaglie di marmo ad uno o piu' colori, posato con boiacca di puro cemento su letto di malta di legante idraulico, con marmettoni a superficie liscia, comprese assistenze murarie, fondo in cemento:. Pavimento in marmettoni di cemento e scaglie di marmo ad uno o piu' colori su fondo in cemento, posato con boiacca di puro cemento su letto di malta di legante idraulico, con marmettoni a superficie liscia, comprese assistenze murarie, esclusa eventuale lucidatura in opera :
			a	- da 40 x 40 x 3,8 cm, scaglia media 15 ÷ 50 mm	m²		34,20
			b	- da 40 x 40 cm, spessore 30 ÷ 35 mm, con pezzi segati di marmo	m²		40,67
			c	- sovrapprezzo per fondo colorato	m²		0,47
		1C_18_100_0050	_	Sovrapprezzo per posa a 45° o a fasce a disegno	m²		1,57
		1C_18_100_0100	_	Levigatura e lucidatura in opera di pavimenti in marmette e marmettoni di cemento con graniglia o scaglie di marmo; compresa assistenza muraria e pulizia finale.	m²		15,72

	1C_18_150			PAVIMENTI IN PIASTRELLE DI CERAMICA SMALTATE
		1C_18_150_0000		NOTA DI CONSULTAZIONE. NOTA DI CONSULTAZIONEPer facilitare una corretta stima e contabilizzazione in armonia con l'impostazione del Listino, si forniscono i seguenti chiarimenti.Per le pavimentazioni in ceramica, si fa riferimento ai due tipi di posa piu' diffusamente adottati attualmente: la posa su letto di malta e la posa con collanti; non si tiene conto della posa su sabbia e cemento, (una volta assai diffusa) in quanto, secondo i produttori, non idonea a molti dei materiali piu' recenti, poco assorbenti.Nei prezzi esposti, riferiti alla posa con malta, e' sempre esclusa la preparazione del massetto. Nel caso della posa con malta, si ipotizza un massetto steso in modo grossolano che si livella poi durante la posa della ceramica con la malta di allettamento (operazioni che vengono talvolta unificate, posando direttamente la ceramica su uno spessore adeguato di malta). La posa con colla, per la quale e' previsto un sovrapprezzo, deve necessariamente essere eseguita su un massetto tirato perfettamente in piano, o autolivellante, assimilabile a quello dei pavimenti resilienti.
		1C_18_150_0010		Pavimento in piastrelle di ceramica, monocottura, con superficie smaltata, spessore 8 ÷ 10 mm, posato con boiacca di puro cemento su letto di malta di legante idraulico, o incollato su idoneo sottofondo; comprese assistenze murarie, escluso il sottof. Pavimento in piastrelle di ceramica, monocottura, con superficie smaltata, spessore 8 ÷ 10 mm, posato con boiacca di puro cemento su letto di malta di legante idraulico, o incollato su idoneo massetto; compresa la fornitura della boiacca o del collante, gli sfridi, l'assistenza muraria, la pulizia finale, escluso il massetto o il letto di malta, con piastrelle:
			a	- 10 x 20 cm, ingelive per esterni	m²		24,51
			b	- 20 x 20 cm, tipo fiammato	m²		30,21
			c	- 20 x 20 cm, tipo tinte unite	m²		30,71
			d	- 30 x 30 cm, tipo fiammato e granigliato	m²		32,54
			e	- 30 x 30 cm, tipo tinte unite	m²		31,47
			f	- 30 x 30 cm, tipo decorate	m²		33,31
		1C_18_150_0020		Pavimento in piastrelle di monocottura a superficie smaltata, spessore 8 ÷ 10 mm, posato con boiacca di puro cemento su letto di malta di legante idraulico, o incollato su idoneo sottofondo; comprese assistenze murarie, escluso il sottofondo, con pia. Pavimento in piastrelle di monocottura a superficie smaltata, spessore 8 ÷ 10 mm, posato con boiacca di puro cemento su letto di malta di legante idraulico, o incollato su idoneo sottofondo; comprese assistenze murarie, escluso il sottofondo, con piastrelle:
			a	- 12 x 24 cm	m²		35,64
			b	- 12 x 12 cm	m²		39,42
			c	- 24 x 24 cm	m²		40,82
		1C_18_150_0030		Pavimento in piastrelle di gre's fine porcellanato a superficie smaltata, spessore 8 ÷ 10 mm, posato con boiacca di puro cemento su letto di malta di legante idraulico, o incollato su idoneo sottofondo; comprese assistenze murarie, escluso il sottofon. Pavimento in piastrelle di gre's fine porcellanato a superficie smaltata, spessore 8 ÷ 10 mm, posato con boiacca di puro cemento su letto di malta di legante idraulico, o incollato su idoneo sottofondo; comprese assistenze murarie, escluso il sottofondo, con piastrelle:
			a	- 15 x 15 cm, colori chiari	m²		35,99
			b	- 15 x 15 cm, colori forti	m²		39,59
			c	- 15 x 30 cm, colori chiari	m²		34,69
			d	- 15 x 30 cm, colori forti	m²		38,20
			e	- 30 x 30 cm, colori chiari	m²		33,04
			f	- 30 x 30 cm, colori forti	m²		34,13
		1C_18_150_0050	_	Sovrapprezzo per posa a 45°	m²		2,21
		1C_18_150_0060	_	Sovrapprezzo per posa fugata con distanziatori e accurata sigillatura dei giunti	m²		5,15
		1C_18_150_0070	_	Sovrapprezzo per posa fugata con distanziatori e accurata sigillatura dei giunti. Sovrapprezzo per posa in esterno con formazione di giunti di dilatazione	m²		4,74
		1C_18_150_0100	_	Sovrapprezzo alle voci in 1C.18.150 per fornitura e posa di materiali con superficie antisdrucciolo rispondente alle norme UNI 176	m²		2,19

	1C_18_200			PAVIMENTI IN PIASTRELLE DI CERAMICA NON SMALTATE
		1C_18_200_0010		Pavimento in piastrelle di gres rosso a superficie liscia, posato con boiacca di puro cemento su letto di malta di legante idraulico, o incollato su idoneo sottofondo; comprese assistenze murarie, escluso il sottofondo, con piastrelle:
			a	- 7,5 x 15 cm, spessore 8 ÷ 9 mm	m²		25,91
			b	- 7,5 x 15 cm, spessore 14 ÷ 15 mm	m²		29,41
			c	- 7,5 x 15 cm, spessore 16 ÷ 18 mm	m²		30,70
			d	- 10 x 10 cm, spessore 8 ÷ 9 mm	m²		26,85
			e	- 10 x 20 cm, spessore 8 ÷ 9 mm	m²		27,34
			f	- 10 x 20 cm, spessore 14 ÷ 15 mm	m²		29,61
			g	- 10 x 20 cm, spessore 16 ÷ 18 mm	m²		31,61
		1C_18_200_0020		Pavimento in piastrelle di gres rosso a superficie bugnata o scanalata, posato con boiacca di puro cemento su letto di malta di legante idraulico, o incollato su idoneo sottofondo; comprese assistenze murarie, escluso il sottofondo, con piastrelle:
			a	- 7,5 x 15 cm, spessore 8 ÷ 9 mm	m²		26,16
			b	- 7,5 x 15 cm, spessore 14 ÷ 15 mm	m²		29,67
			c	- 7,5 x 15 cm, spessore 16 ÷ 18 mm	m²		30,95
		1C_18_200_0030		Pavimento in piastrelle di gres fine porcellanato a superficie liscia, spessore 8 ÷ 10 mm, posato con boiacca di puro cemento su letto di malta di legante idraulico, o incollato su idoneo sottofondo; comprese assistenze murarie, escluso il sottofond. Pavimento in piastrelle di gres fine porcellanato a superficie liscia, spessore 8 ÷ 10 mm, posato con boiacca di puro cemento su letto di malta di legante idraulico, o incollato su idoneo sottofondo; comprese assistenze murarie, escluso il sottofondo, con piastrelle:
			a	- 10 x 10 cm, colori chiari	m²		28,22
			b	- 10 x 10 cm, colori forti	m²		28,63
			c	- 10 x 20 cm, colori chiari	m²		29,41
			d	- 10 x 20 cm, colori forti	m²		31,64
			e	- 20 x 20 cm, colori chiari	m²		28,72
			f	- 20 x 20 cm, colori forti	m²		30,43
			g	- 30 x 30 cm, colori chiari	m²		28,57
			h	- 30 x 30 cm, colori forti	m²		30,86
		1C_18_200_0040		Pavimento in piastrelle di clinker a superficie liscia, posato con boiacca di puro cemento su letto di malta di legante idraulico, o incollato su idoneo sottofondo; comprese assistenze murarie, escluso il sottofondo, con piastrelle:
			a	- 12 x 25 cm	m²		42,32
			b	- 25 x 25 cm	m²		49,56
			c	- 30 x 30 cm	m²		55,62
		1C_18_200_0060	_	Sovrapprezzo per posa a 45°	m²		2,21
		1C_18_200_0070	_	Sovrapprezzo per posa fugata con distanziatori e accurata sigillatura dei giunti	m²		5,15
		1C_18_200_0080	_	Sovrapprezzo per posa fugata con distanziatori e accurata sigillatura dei giunti. Sovrapprezzo per posa in esterno con formazione di giunti di dilatazione	m²		4,74
		1C_18_200_0100	_	Sovrapprezzo alle voci in 1C.18.200 per fornitura e posa di materiali con superficie antisdrucciolo R 12, rispondente alle norme UNI 176	m²		1,52

	1C_18_250			PAVIMENTI IN PIASTRELLE DI MARMO CALIBRATE PREFINITE
		1C_18_250_0000		NOTA DI CONSULTAZIONE. NOTA DI CONSULTAZIONETrattandosi di materiali sottili prefiniti, assimilabili ai pavimenti in ceramica, valgono le considerazioni riportate in 1C.18.150.0000
		1C_18_250_0010		Pavimento in piastrelle di marmo Arabescato Corchia, 1° scelta, in lastre calibrate e lucidate, posate con adesivo o con malta, comprese assistenze murarie, protezione e pulizia finale, nelle dimensioni:
			a	- da 0,05 a 0,12 m², spessore 10 mm	m²		80,36
			b	- da 0,121 a 0,25 m², spessore 13 mm	m²		70,41
			c	- zoccolino 8 x 1 cm, piano e costa lucidati	m		9,97
		1C_18_250_0020		Pavimento in piastrelle di marmo Bardiglio Carrara Nuvolato, 1° scelta, in lastre calibrate e lucidate, posate con adesivo o con malta, comprese assistenze murarie, protezione e pulizia finale, nelle dimensioni:
			a	- da 0,05 a 0,12 m², spessore 10 mm	m²		70,68
			b	- da 0,121 a 0,25 m², spessore 13 mm	m²		86,77
			c	- zoccolino 8 x 1 cm, piano e costa lucidati	m		8,53
		1C_18_250_0030		Pavimento in piastrelle di marmo Bianco Carrara "C", 1° scelta, in lastre calibrate e lucidate, posate con adesivo o con malta, comprese assistenze murarie, protezione e pulizia finale, nelle dimensioni:
			a	- da 0,05 a 0,12 m², spessore 10 mm	m²		63,24
			b	- da 0,121 a 0,25 m², spessore 13 mm	m²		66,83
			c	- zoccolino 8 x 1 cm, piano e costa lucidati	m		7,57
		1C_18_250_0040		Pavimento in piastrelle di marmo Botticino Fiorito, 1° scelta, in lastre calibrate e lucidate, posate con adesivo o con malta, comprese assistenze murarie, protezione e pulizia finale, nelle dimensioni:
			a	- da 0,05 a 0,12 m², spessore 10 mm	m²		73,41
			b	- da 0,121 a 0,25 m², spessore 13 mm	m²		77,62
			c	- zoccolino 8 x 1 cm, piano e costa lucidati	m		8,29
		1C_18_250_0050		Pavimento in piastrelle di marmo Botticino Semiclassico, 1° scelta, in lastre calibrate e lucidate, posate con adesivo o con malta, comprese assistenze murarie, protezione e pulizia finale, nelle dimensioni:
			a	- da 0,05 a 0,12 m², spessore 10 mm	m²		58,78
			b	- da 0,121 a 0,25 m², spessore 13 mm	m²		70,41
			c	- zoccolino 8 x 1 cm, piano e costa lucidati	m		7,77
		1C_18_250_0060		Pavimento in piastrelle di marmo Breccia Oniciata, 1° scelta, in lastre calibrate e lucidate, posate con adesivo o con malta, comprese assistenze murarie, protezione e pulizia finale, nelle dimensioni:
			a	- da 0,05 a 0,12 m², spessore 10 mm	m²		87,41
			b	- da 0,121 a 0,25 m², spessore 13 mm	m²		92,44
			c	- zoccolino 8 x 1 cm, piano e costa lucidati	m		10,32
		1C_18_250_0070		Pavimento in piastrelle di marmo Calacatta Classico, 1° scelta, in lastre calibrate e lucidate, posate con adesivo o con malta, comprese assistenze murarie, protezione e pulizia finale, nelle dimensioni:
			a	- da 0,05 a 0,12 m², spessore 10 mm	m²		99,68
			b	- da 0,121 a 0,25 m², spessore 13 mm	m²		123,96
			c	- zoccolino 8 x 1 cm, piano e costa lucidati	m		11,80
		1C_18_250_0080		Pavimento in piastrelle di marmo Perlato Sicilia Classico, 1° scelta, in lastre calibrate e lucidate, posate con adesivo o con malta, comprese assistenze murarie, protezione e pulizia finale, nelle dimensioni:
			a	- da 0,05 a 0,12 m², spessore 10 mm	m²		69,94
			b	- zoccolino 8 x 1 cm, piano e costa lucidati	m		8,51
		1C_18_250_0090		Pavimento in piastrelle di marmo Perlato Svevo, 1° scelta, in lastre calibrate e lucidate, posate con adesivo o con malta, comprese assistenze murarie, protezione e pulizia finale, nelle dimensioni:
			a	- da 0,05 a 0,12 m², spessore 10 mm	m²		73,04
			b	- zoccolino 8 x 1 cm, piano e costa lucidati	m		9,28
		1C_18_250_0100		Pavimento in piastrelle di marmo Repen Classico, 1° scelta, in lastre calibrate e lucidate, posate con adesivo o con malta, comprese assistenze murarie, protezione e pulizia finale, nelle dimensioni:
			a	- da 0,05 a 0,12 m², spessore 10 mm	m²		82,74
			b	- da 0,121 a 0,25 m², spessore 13 mm	m²		94,58
			c	- zoccolino 8 x 1 cm, piano e costa lucidati	m		9,28
		1C_18_250_0110		Pavimento in piastrelle di marmo Rosa Portogallo, 1° scelta, in lastre calibrate e lucidate, posate con adesivo o con malta, comprese assistenze murarie, protezione e pulizia finale, nelle dimensioni:
			a	- da 0,05 a 0,12 m², spessore 10 mm	m²		121,25
			b	- zoccolino 8 x 1 cm, piano e costa lucidati	m		12,68
		1C_18_250_0120		Pavimento in piastrelle di marmo Rosso Verona e Asiago, 1° scelta, in lastre calibrate e lucidate, posate con adesivo o con malta, comprese assistenze murarie, protezione e pulizia finale, nelle dimensioni:
			a	- da 0,05 a 0,12 m², spessore 10 mm	m²		68,44
			b	- zoccolino 8 x 1 cm, piano e costa lucidati	m		7,94
		1C_18_250_0130		Pavimento in piastrelle di marmo Trani Fiorito, 1° scelta, in lastre calibrate e lucidate, posate con adesivo o con malta, comprese assistenze murarie, protezione e pulizia finale, nelle dimensioni:
			a	- da 0,05 a 0,12 m², spessore 10 mm	m²		69,19
			b	- zoccolino 8 x 1 cm, piano e costa lucidati	m		8,78
		1C_18_250_0140		Pavimento in piastrelle di marmo Travertino Classico, 1° scelta, in lastre calibrate e lucidate, posate con adesivo o con malta, comprese assistenze murarie, protezione e pulizia finale, nelle dimensioni:
			a	- da 0,05 a 0,12 m², spessore 10 mm	m²		70,68
			b	- da 0,121 a 0,25 m², spessore 13 mm	m²		85,29
			c	- zoccolino 8 x 1 cm, piano e costa lucidati	m		9,00
		1C_18_250_0150		Pavimento in piastrelle di marmo Verde Alpi, 1° scelta, in lastre calibrate e lucidate, posate con adesivo o con malta, comprese assistenze murarie, protezione e pulizia finale, nelle dimensioni:
			a	- da 0,05 a 0,12 m², spessore 10 mm	m²		87,04
			b	- zoccolino 8 x 1 cm, piano e costa lucidati	m		8,43
		1C_18_250_0200	_	Sovrapprezzo per posa con colla su sottofondi tirati in piano perfetto	m²		5,06
		1C_18_250_0210	_	Sovrapprezzo per posa a 45°	m²		3,78
		1C_18_250_0220	_	Sovrapprezzo per posa in esterno con formazione di giunti di dilatazione	m²		4,65

	1C_18_300			PAVIMENTI IN PIASTRELLE DI GRANITO CALIBRATE PREFINITE
		1C_18_300_0010		Pavimento in piastrelle di granito Bianco Sardo, in lastre calibrate e lucidate, posate con adesivo o con malta, comprese assistenze murarie, protezione e pulizia finale, nelle dimensioni:
			a	- da 0,05 a 0,12 m², spessore 10 mm	m²		64,20
			b	- da 0,121 a 0,25 m², spessore 12 mm	m²		75,53
			c	- zoccolino 8 x 1 cm, piano e costa lucidati	m		9,82
		1C_18_300_0020		Pavimento in piastrelle di granito Multicolor, in lastre calibrate e lucidate, posate con adesivo o con malta, comprese assistenze murarie, protezione e pulizia finale, nelle dimensioni:
			a	- da 0,05 a 0,12 m², spessore 10 mm	m²		121,11
			b	- da 0,121 a 0,25 m², spessore 12 mm	m²		131,07
			c	- zoccolino 8 x 1 cm, piano e costa lucidati	m		10,54
		1C_18_300_0030		Pavimento in piastrelle di granito Rosa Beta, in lastre calibrate e lucidate, posate con adesivo o con malta, comprese assistenze murarie, protezione e pulizia finale, nelle dimensioni:
			a	- da 0,05 a 0,12 m², spessore 10 mm	m²		62,36
			b	- da 0,121 a 0,25 m², spessore 12 mm	m²		72,77
			c	- zoccolino 8 x 1 cm, piano e costa lucidati	m		9,42
		1C_18_300_0040		Pavimento in piastrelle di granito Rosa Limbara, in lastre calibrate e lucidate, posate con adesivo o con malta, comprese assistenze murarie, protezione e pulizia finale, nelle dimensioni:. Pavimento in piastrelle di granito Rosa Limbara, in lastre calibrate e lucidate, posate con adesivo o con malta, comprese assistenze murarie, protezione e pulizia finale, nelle dimensioni:
			a	- da 0,05 a 0,12 m², spessore 10 mm	m²		67,87
			b	- da 0,121 a 0,25 m², spessore 12 mm	m²		78,27
			c	- zoccolino 8 x 1 cm, piano e costa lucidati	m		9,22
		1C_18_300_0050		Pavimento in piastrelle di granito Rosa Porrino, in lastre calibrate e lucidate, posate con adesivo o con malta, comprese assistenze murarie, protezione e pulizia finale, nelle dimensioni:
			a	- da 0,05 a 0,12 m², spessore 10 mm	m²		62,36
			b	- da 0,121 a 0,25 m², spessore 12 mm	m²		73,69
			c	- zoccolino 8 x 1 cm, piano e costa lucidati	m		9,32
		1C_18_300_0060		Pavimento in piastrelle di granito Rosso Balmoral, in lastre calibrate e lucidate, posate con adesivo o con malta, comprese assistenze murarie, protezione e pulizia finale, nelle dimensioni:
			a	- da 0,05 a 0,12 m², spessore 10 mm	m²		77,97
			b	- da 0,121 a 0,25 m², spessore 12 mm	m²		92,95
			c	- zoccolino 8 x 1 cm, piano e costa lucidati	m		13,38
		1C_18_300_0070		Pavimento in piastrelle di Serizzo Antigorio, in lastre calibrate e lucidate, posate con adesivo o con malta, comprese assistenze murarie, protezione e pulizia finale, nelle dimensioni:
			a	- da 0,05 a 0,12 m², spessore 10 mm	m²		81,04
			b	- da 0,121 a 0,25 m², spessore 12 mm	m²		87,42
			c	- zoccolino 8 x 1 cm, piano e costa lucidati	m		8,99
		1C_18_300_0100	_	Sovrapprezzo per posa con colla su sottofondi tirati in piano perfetto	m²		5,06
		1C_18_300_0110	_	Sovrapprezzo per posa a 45°	m²		3,78
		1C_18_300_0120	_	Sovrapprezzo per posa fugata con distanziatori e accurata sigillatura dei giunti. Sovrapprezzo per posa in esterno con formazione di giunti di dilatazione	m²		4,74

	1C_18_350			PAVIMENTI SOPRAELEVATI
		1C_18_350_0010	_	Pavimento sopraelevato ispezionabile composto da struttura di sostegno formata da piedini, in acciaio zincato provvisti di barra filettata e dado di regolazione, bloccaggio con dado munito di tacche di fissaggio, testa a croce sagomata per l'aggancio. Pavimento sopraelevato ispezionabile composto da struttura di sostegno formata da piedini, in acciaio zincato provvisti di barra filettata e dado di regolazione, bloccaggio con dado munito di tacche di fissaggio, testa a croce sagomata per l'aggancio di traverse, con campo di regolazione variabile in altezza; provvisto di guarnizione antirombo in politene antistatico a tenuta d'aria e polvere, autoestinguente e atossica, fissaggio al pavimento tramite idonei collanti o tasselli ad espansione; traverse di collegamento piedini in acciaio zincato a sezione Omega, disposte a maglie con interasse 600 x 600 mm, complete di guarnizioni antistatiche in politene a tenuta d'aria, antirombo, antipolvere, autoestinguenti e atossiche; pannello modulare 600 x 600 mm, in conglomerato di legno e resine, spessore 38/40 mm, euroclasse (A2FL-s1) (BFL-s1) (CFL-s1) se impiegato lungo levie di esodo o, oltre alle precedenti, (A2FL-s1) (BFL-s1) se impiegato in altri ambienti , previsto per un carico accidentale di esercizio pari a 400 kg/m².Sono compresi e compensati: il tracciamento, sul pavimento esistente, della posizione dei piedini, dei riscontri perimetrali etc. con sistema indelebile e chiodi che permangano stabilmente fino ad inizio posa del pavimento ed ai quali gli impiantisti dovranno attenersi per il passaggio degli impianti; tagli, sfridi, adattamenti, assistenza edile per lo scarico, la custodia, l'accatastamento e la movimentazione nell'ambito del cantiere di tutti i materiali; le assistenze murarie.	m²		55,41
		1C_18_350_0020	_	Pavimento sopraelevato ispezionabile composto da struttura di sostegno formata da piedini, in acciaio zincato provvisti di barra filettata e dado di regolazione, bloccaggio con dado munito di tacche di fissaggio, testa a croce sagomata per l'aggancio. Pavimento sopraelevato ispezionabile composto da struttura di sostegno formata da piedini, in acciaio zincato provvisti di barra filettata e dado di regolazione, bloccaggio con dado munito di tacche di fissaggio, testa a croce sagomata per l'aggancio di traverse, con campo di regolazione variabile in altezza; provvisto di guarnizione antirombo in politene antistatico a tenuta d'aria e polvere, autoestinguente e atossica, fissaggio al pavimento tramite idonei collanti o tasselli ad espansione; traverse di collegamento piedini in acciaio zincato a sezione Omega, disposte a maglie con interasse 600 x 600 mm, complete di guarnizioni antistatiche in politene a tenuta d'aria, antirombo, antipolvere, autoestinguenti e atossiche; pannello modulare 600 x 600 mm, in solfato di calcio monostrato, spessore 30/34 mm, euroclasse (A2FL-s1) (BFL-s1) (CFL-s1) se impiegato lungo levie di esodo o, oltre alle precedenti, (A2FL-s1) (BFL-s1) se impiegato in altri ambienti , previsto per un carico accidentale di esercizio pari a 400 kg/m².Sono compresi e compensati: il tracciamento, sul pavimento esistente, della posizione dei piedini, dei riscontri perimetrali etc. con sistema indelebile e chiodi che permangano stabilmente fino ad inizio posa del pavimento ed ai quali gli impiantisti dovranno attenersi per il passaggio degli impianti; tagli, sfridi, adattamenti, assistenza edile per lo scarico, la custodia, l'accatastamento e la movimentazione nell'ambito del cantiere di tutti i materiali; le assistenze murarie.	m²		80,49
		1C_18_350_0030		Sovrapprezzi ai pavimenti sopraelevati ispezionabili in 0010 e 0020, per:. Sovrapprezzi ai pavimenti sopraelevati ispezionabili in 0010 e 0020, compresa ogni assistenza muraria, per:
			a	- aumento sopralzo da 31 fino a 50 cm	m²		5,01
			b	- impiego pannelli con vaschetta di acciaio zincato spessore 0,5 mm	m²		9,65
		1C_18_350_0040		Sovrapprezzi ai pavimenti sopraelevati ispezionabili in 0010 e 0020, per:. Sovrapprezzi ai pavimenti sopraelevati ispezionabili in 0010 e 0020, rispetto al prezzo base con laminato, compresa ogni assistenza muraria, per i seguenti materiali di finitura:
			a	- piastrelle 60x60 cm di PVC antistatico	m²		6,60
			b	- piastrelle 60x60 cm di gomma o linoleum	m²		11,63
			c	- piastrelle 30x30 cm di gres porcellanato, su apposito supporto	m²		23,93
			d	- piastrelle 60x60 cm di gres porcellanato	m²		44,28
			e	- piastrelle 60x60 cm di marmo ricomposto	m²		47,48
			f	- piastrelle 60x60 cm di granito grigio Sardegna	m²		55,22
		1C_18_350_0050	_	Pavimento sopraelevato ispezionabile composto da struttura di sostegno formata da piedini, in acciaio zincato provvisti di barra filettata e dado di regolazione, bloccaggio con dado munito di tacche di fissaggio, testa a croce sagomata per l'aggancio. Pavimento sopraelevato ispezionabile composto da struttura di sostegno formata da piedini, in acciaio zincato provvisti di barra filettata e dado di regolazione, bloccaggio con dado munito di tacche di fissaggio, testa a croce sagomata per l'aggancio di traverse, con campo di regolazione variabile in altezza; provvisto di guarnizione antirombo in politene antistatico a tenuta d'aria e polvere, autoestinguente e atossica, fissaggio al pavimento tramite idonei collanti o tasselli ad espansione; traverse di portata (h 38 mm) in acciaio zincato a sezione Omega, disposte a maglie con interasse 600 x 600 mm, complete di guarnizioni antistatiche in politene a tenuta d'aria, antirombo, antipolvere, autoestinguenti e atossiche; pannello modulare 600 x 600 x 30 mm, monolitici monostrato in conglomerato cementizio con granulati di marmo e/o granito, rispondente alle norme UNI EN 12825; rinforzati internamente con rete di acciaio elettrosaldata; bordo laterale antiurto di materiale plastico solidarizzato. Totalmente esenti da colle o resine, euroclasse A1 di resistenza al fuoco, previsto per un carico accidentale di esercizio pari a 450 kg/m². Finitura superiore lucida o antiscivolo, colori chiari o scuri.Sono compresi e compensati: il tracciamento, sul pavimento esistente, della posizione dei piedini, dei riscontri perimetrali etc. con sistema indelebile e chiodi che permangano stabilmente fino ad inizio posa del pavimento ed ai quali gli impiantisti dovranno attenersi per il passaggio degli impianti; tagli, sfridi, adattamenti, assistenza edile per lo scarico, la custodia, l'accatastamento e la movimentazione nell'ambito del cantiere di tutti i materiali; le assistenze murarie.	m²		102,41
		1C_18_350_0060	_	Pavimento sopraelevato ispezionabile composto da struttura di sostegno formata da piedini, in acciaio zincato provvisti di barra filettata e dado di regolazione, bloccaggio con dado munito di tacche di fissaggio, testa a croce sagomata per l'aggancio. Pavimento sopraelevato ispezionabile composto da struttura di sostegno formata da piedini, in acciaio zincato provvisti di barra filettata e dado di regolazione, bloccaggio con dado munito di tacche di fissaggio, testa a croce sagomata per l'aggancio di traverse, con campo di regolazione variabile in altezza; provvisto di guarnizione antirombo in politene antistatico a tenuta d'aria e polvere, autoestinguente e atossica, fissaggio al pavimento tramite idonei collanti o tasselli ad espansione; traverse di portata (h 38 mm) in acciaio zincato a sezione Omega, disposte a maglie con interasse 600 x 600 mm, complete di guarnizioni antistatiche in politene a tenuta d'aria, antirombo, antipolvere, autoestinguenti e atossiche; pannello modulare mm 600 x 600 x 46, rispondente alle norme UNI EN 12825, cosi' composto:- supporto in solfato di calcio monostrato (dim. 600 x 600 x 20 mm);- piano di calpestio formato da n° 4 marmette vibroformate ad alta pressione in conglomerato cementizio con granulati di marmo e/o granito (dim. 300 x 300 x 26 mm), rispondente alle norme DIN 18 500.bordo laterale antiurto in PVC.Totalmente esenti da colle o resine, euroclasse A1 di resistenza al fuoco, previsto per un carico accidentale di esercizio pari a 450 kg/m². Finitura superiore lucida o antiscivolo, colori chiari o scuri.Sono compresi e compensati: il tracciamento, sul pavimento esistente, della posizione dei piedini, dei riscontri perimetrali etc. con sistema indelebile e chiodi che permangano stabilmente fino ad inizio posa del pavimento ed ai quali gli impiantisti dovranno attenersi per il passaggio degli impianti; tagli, sfridi, adattamenti, assistenza edile per lo scarico, la custodia, l'accatastamento e la movimentazione nell'ambito del cantiere di tutti i materiali; le assistenze murarie.	m²		80,72

	1C_18_400			PAVIMENTI IN LEGNO
		1C_18_400_0010		Pavimento in listoni di legno, sezione 6 ÷ 7 x 2,2 cm, lunghezza 60 ÷ 120 cm, compresa fornitura magatelli da annegare nel sottofondo, lamatura, ceratura e assistenze murarie; con listoni:
			a	- rovere Europa UNI B	m²		117,08
			b	- Wenge' UNI A	m²		124,78
			c	- Afrormosia UNI A	m²		126,17
			d	- Doussie' UNI A	m²		118,97
			e	- Iroko UNI A	m²		91,83
		1C_18_400_0020		Pavimento in tavolette di legno, larghezza 35 ÷ 65 mm, spessore 10 mm, lunghezza 20 ÷ 30 cm, incollate su supporto cementizio, compresa lamatura, ceratura e assistenze murarie con tavolette:. Pavimento in tavolette di legno, larghezza 35 ÷ 65 mm, spessore 10 mm, lunghezza 30 ÷ 40 cm, incollate su supporto cementizio, compresa lamatura, ceratura e assistenze murarie; con tavolette:
			a	- Rovere Europa UNI B	m²		53,39
			b	- Wenge' UNI A	m²		67,51
			c	- Afrormosia UNI A	m²		62,80
			d	- Doussie' UNI A	m²		62,80
			e	- Iroko UNI A	m²		50,58
		1C_18_400_0030		Pavimento in quadrotti lamellari costituiti da listelli in legno, larghezza 2 - 3 cm, spessore 8 mm, lunghezza 12 ÷ 16 cm, montati su carta o rete, incollati, su supporto cementizio, compresa lamatura, ceratura e assistenze murarie con quadrotti:. Pavimento in quadrotti lamellari costituiti da listelli in legno, larghezza 2 - 3 cm, spessore 8 mm, lunghezza 12 ÷ 16 cm, montati su carta o rete, incollati su supporto cementizio, compresa lamatura, ceratura e assistenze murarie; con quadrotti:
			a	- Rovere Europa UNI B	m²		45,88
			b	- Afrormosia UNI A	m²		52,73
			c	- Doussie' UNI A	m²		48,36
			d	- Iroko UNI A	m²		45,88
		1C_18_400_0040	_	Pavimento melaminico in doghe, costituito da un supporto in MDF finito superiormente con un foglio di laminato speciale incollato ad alta pressione e da un secondo foglio di laminato incollato sul lato inferiore a scopo bilanciante. Pavimento melaminico in doghe, imitgazione parquet, costituito da un supporto in HDF finito superiormente con un foglio di laminato speciale incollato ad alta pressione e da un secondo foglio di laminato incollato sul lato inferiore a scopo bilanciante, spessore mm. 8, classificazione AC5; compreso materassino antirumore in polietilene espanso e assistenze murarie.	m²		47,92
		1C_18_400_0050	_	Sovrapprezzo alle voci dei pavimenti in legno per finitura con laccatura con tre mani di vernice, invece di una mano di cera e lucidatura:	m²		3,58
		1C_18_400_0060		Lamatura di pavimenti in legno, e finitura con:. Lamatura di pavimenti in legno, compresa assistenza muraria e pulzia finale; finitura con:
			a	- una mano di cera e lucidatura	m²		15,33
			b	- laccatura con tre mani di vernice sintetica trasparente	m²		18,90

	1C_18_450			PAVIMENTI VINILICI
		1C_18_450_0000		NOTA DI CONSULTAZIONE. NOTA DI CONSULTAZIONENei prezzi dei pavimenti vinilici, linoleum, gomma e similari e' sempre compresa la livellina di lisciatura finale che viene eseguita al momento della posa. Il riferimento ad "idoneo massetto" intende specificare che il massetto dev'essere planare, compatto, non friabile e con l'umidita' residua sotto il 2%. Questo e' ovviamente scontato nelle nuove costruzioni, mentre nel caso di riutilizzo di massetti esistenti non idonei, le operazioni di ripristino del massetto devono essere valutate a parte.
		1C_18_450_0010		Pavimento in piastrelle semiflessibili di PVC ad elevate cariche minerali, omogeneo plastificato e stabilizzato, da cm 30x30, peso 5,0 ÷ 7,0 kg/m², posato con adesivo, compresa la normale rasatura di idoneo massetto e le assistenze murarie; spessore:
			a	- 2,5 mm - classe EN685 33/42 , classe di reazione al fuoco Uno (d.m. 15.03.2005) = Bfl s1 (EN13501-1) ;	m²		23,43
			b	- 3,2 mm - classe EN685 34/43 , classe di reazione al fuoco Uno (d.m. 15.03.2005) = Bfl s1 (EN13501-1) ;	m²		37,99
		1C_18_450_0015		Pavimento vinilico omogeneo, con cariche minerali e pigmenti, peso 3,0-3,3 kg/m², spessore 2,0mm, classe EN685 34/43, gruppo d’abrasione M (EN 660-1) , direzionale a due colori, posato con adesivo, compresa la normale rasatura di idoneo massetto e le. Pavimento vinilico omogeneo, con cariche minerali e pigmenti, peso 3,0-3,3 kg/m², spessore 2,0mm, classe EN685 34/43, gruppo d’abrasione M (EN 660-1) , direzionale a due colori, posato con adesivo, compresa la normale rasatura di idoneo massetto e le assistenze murarie; classe di reazione al fuoco Uno (d.m. 15.03.2005) = Bfl s1 (EN13501-1) ; realizzato con :
			a	- piastrelle da cm 50x50 a cm 61x61	m²		26,76
			b	- teli di altezza 100 ÷ 200 cm	m²		26,22
		1C_18_450_0020		- Pavimento vinilico omogeneo, con cariche minerali e pigmenti, peso 3,5-3,7 kg/m2 , spessore 2,0mm, classe EN685 34/43, gruppo d’abrasione M (EN 660-1) , direzionale a quattro colori, finitura superficiale poliuretanica, posato con adesivo, compresa. - Pavimento vinilico omogeneo, con cariche minerali e pigmenti, peso 3,5-3,7 kg/m2 , spessore 2,0mm, classe EN685 34/43, gruppo d’abrasione M (EN 660-1) , direzionale a quattro colori, finitura superficiale poliuretanica, posato con adesivo, compresa la normale rasatura di idoneo massetto e le assistenze murarie; classe di reazione al fuoco Uno (d.m. 15.03.2005) = Bfl s1 (EN13501-1) ; realizzato con :
			a	- piastrelle da cm.61x61	m²		29,28
			b	- teli di altezza 100 - 200 cm	m²		28,18
		1C_18_450_0025		Pavimento vinilico omogeneo, con cariche minerali e pigmenti, peso 3,2-3,5 kg/m², spessore 2,0mm, classe EN685 34/43, gruppo d’abrasione M (EN 660-1) , direzionale a due colori, finitura superficiale poliuretanica PU, posato con adesivo, compresa la. Pavimento vinilico omogeneo, con cariche minerali e pigmenti, peso 3,2-3,5 kg/m², spessore 2,0mm, classe EN685 34/43, gruppo d’abrasione M (EN 660-1) , direzionale a due colori, finitura superficiale poliuretanica PU, posato con adesivo, compresa la normale rasatura di idoneo massetto e le assistenze murarie; classe di reazione al fuoco Uno (d.m. 15.03.2005) = Bfl s1 (EN13501-1) ; realizzato con:
			a	- piastrelle da cm 50x50 a cm 61x61	m²		27,63
			b	- teli di altezza 100 ÷ 200 cm	m²		27,08
		1C_18_450_0030		Pavimento vinilico omogeneo, con cariche minerali e pigmenti, peso 4,2-4,5 kg/m2, spessore 2,5mm, classe EN 685 34/43, gruppo d’abrasione M (EN 660-1), direzionale a due colori, posato con adesivo, compresa la normale rasatura di idoneo massetto e l. Pavimento vinilico omogeneo, con cariche minerali e pigmenti, peso 4,2-4,5 kg/m2, spessore 2,5mm, classe EN 685 34/43, gruppo d’abrasione M (EN 660-1), direzionale a due colori, posato con adesivo, compresa la normale rasatura di idoneo massetto e le assistenze murarie; classe di reazione al fuoco Uno (d.m. 15.03.2005) = Bfl s1 (EN13501-1) ; realizzato con:
			a	- piastrelle da cm 30x30 a cm 61x61	m²		31,79
			b	- teli di altezza 100 ÷ 200 cm	m²		31,24
		1C_18_450_0035		Pavimento vinilico omogeneo, con cariche minerali e pigmenti, peso 2,9-3,3 kg/m2, spessore 2,0mm, classe EN685 34/43 gruppo d’abrasione P (EN660-1), NON direzionale, finitura superficiale poliuretanica PUR, posato con adesivo, compresa la normale ras. Pavimento vinilico omogeneo, con cariche minerali e pigmenti, peso 2,9-3,3 kg/m2, spessore 2,0mm, classe EN685 34/43 gruppo d’abrasione P (EN660-1), NON direzionale, finitura superficiale poliuretanica PUR, posato con adesivo, compresa la normale rasatura di idoneo massetto e le assistenze murarie; classe di reazione al fuoco Uno (d.m. 15.03.2005) = Bfl s1 (EN13501-1) ; realizzato con:
			a	- piastrelle da cm 50x50 a cm 61x61	m²		37,99
			b	- teli di altezza 100 ÷ 200 cm	m²		35,01
		1C_18_450_0040		Pavimento vinilico eterogeneo coestruso, costituito da uno strato d’usura non inferiore a 0,9 mm. Classe EN 685 34/43 gruppo d’abrasione T (EN 660-1 < 0,040 mm.) e da uno strato di supporto in pvc riciclato contenente un massimo di 40 % di cariche mi. Pavimento vinilico eterogeneo coestruso, costituito da uno strato d’usura non inferiore a 0,9 mm. Classe EN 685 34/43 gruppo d’abrasione T (EN 660-1 < 0,040 mm.) e da uno strato di supporto in pvc riciclato contenente un massimo di 40 % di cariche minerali e pigmenti, peso 2,8-3,0 kg/m2, spessore 2,2 mm. Non direzionale o tinta unita, posato con adesivo, compresa la normale rasatura di idoneo massetto e le assistenze murarie; classe di reazione al fuoco Uno (d.m. 15.03.2005) = Bfl s1 (EN13501-1) ; realizzato con:
			a	- piastrelle da cm 61x61	m²		34,94
			b	- teli di altezza 140 - 150 cm	m²		34,14
		1C_18_450_0050		Pavimento in piastrelle resilienti flessibili a bordi bisellati e smussati, a base di resine e PVC rinforzato e stabilizzato con doppia fibra di vetro, strato di usura non riflettente e leggermente goffrato, lamina trasparente da 0,45 mm;. Pavimento in piastrelle resilienti flessibili a bordi bisellati e smussati, a base di resine e PVC rinforzato e stabilizzato con doppia fibra di vetro, strato di usura non riflettente e leggermente goffrato, lamina trasparente da 0,45 mm; posato con adesivo, compresa la normale rasatura di idoneo massetto e le assistenze murarie, con piastrelle 32 x 32 cm, 42 x 64 cm, spessore 3,0 mm; realizzato con piastrelle:
			a	- a giunti accostati e stuccati	m²		32,30
			b	- a giunti fugati con distanziatori di 2 ÷ 3 mm e stuccati	m²		36,14
		1C_18_450_0060	_	Pavimento in PVC eterogeneo compatto, non orientato composto da speciali resine viniliche miscelate con plastificanti, car.....ze murarie; classe di reazione al fuoco Uno (d.m. 15.03.2005) = Bfl s1 (EN13501-1), realizzato con:teli di altezza 200 cm. Pavimento in PVC eterogeneo compatto, non orientato composto da speciali resine viniliche miscelate con plastificanti, cariche rinforzanti, stabilizzanti alla luce ed al calore; classificato come flessibile. Costituito da due strati calandrati e pressati: uno strato inferiore di supporto stampato e/o colorato ed uno strato d’usura non inferiore a 0,7 mm costituito da pvc puro trasparente, classe EN 685 34/43 gruppo d’abrasione T (EN 660-1 < 0,08 mm), spessore totale 2,0 mm. , peso 2,7-2,9 kg/m2 ; posato con adesivo, compresa la normale rasatura di idoneo massetto e le assistenze murarie; classe di reazione al fuoco Uno (d.m. 15.03.2005) = Bfl s1 (EN13501-1), realizzato con:teli di altezza 200 cm	m²		38,62
		1C_18_450_0065		Pavimento vinilico multistrato pressato a caldo costituito da un supporto stampato e/o colorato e da uno strato d’usura in pvc puro trasparente di spessore non inferiore a 0,30 mm. Classe EN685 32/41 gruppo d’abrasione T (EN 660-1 < 0,08mm.), con su. Pavimento vinilico multistrato pressato a caldo costituito da un supporto stampato e/o colorato e da uno strato d’usura in pvc puro trasparente di spessore non inferiore a 0,30 mm. Classe EN685 32/41 gruppo d’abrasione T (EN 660-1 < 0,08mm.), con superficie leggermente goffrata, spessore totale 2,0 mm. , peso 3,3-3,5 kg/m2 ; ; classe di reazione al fuoco Uno (d.m. 15.03.2005) = Bfl s1 (EN13501-1) ; posato con adesivo, compresa la normale rasatura di idoneo massetto e le assistenze murarie; realizzato con:
			a	- listoni effetto legno da cm. 10-16 x 90-100	m²		40,74
			b	- piastre effetto pietra da cm. 45,7 x 45,7 o 30,47x30,47 o 30,47x61,0	m²		40,74
		1C_18_450_0070		Pavimento vinilico multistrato pressato a caldo costituito da un supporto stampato e/o colorato e da uno strato d’usura in pvc puro trasparente di spessore non inferiore a 0,55 mm. Classe EN685 33/42 gruppo d’abrasione T (EN 660-1 < 0,08mm.), con su. Pavimento vinilico multistrato pressato a caldo costituito da un supporto stampato e/o colorato e da uno strato d’usura in pvc puro trasparente di spessore non inferiore a 0,55 mm. Classe EN685 33/42 gruppo d’abrasione T (EN 660-1 < 0,08mm.), con superficie leggermente goffrata, spessore totale 2,5 mm. , peso 4,3-4,5 kg/m2 ; ; classe di reazione al fuoco Uno (d.m. 15.03.2005) = Bfl s1 (EN13501-1) ; posato con adesivo, compresa la normale rasatura di idoneo massetto e le assistenze murarie; realizzato con:
			a	- listoni effetto legno da cm. 10-12 x 90-100	m²		52,13
			b	- piastre effetto pietra da cm. 45,7 x 45,7 o 45,7 x 91,4	m²		52,13
		1C_18_450_0075	_	Pavimento vinilico multistrato pressato a caldo costituito da un supporto in pvc e fibra di vetro, uno strato di legno nat.....adesivo, compresa la normale rasatura di idoneo massetto e le assistenze murarie; realizzato con listoni cm 15-18 x 100-120. Pavimento vinilico multistrato pressato a caldo costituito da un supporto in pvc e fibra di vetro, uno strato di legno naturale tranciato di spessore non inferiore a 0,5 mm , e da uno strato d’usura protettivo in pvc trasparente di spessore non inferiore a 0,5 mm., spessore totale 2,0 mm , peso 2,5-2,9 kg/m2 Classe EN685 33/42 gruppo d’abrasione T (EN 660-1 < 0,08mm.), con superficie leggermente goffrata, spessore totale 2,0-2,5 mm. ; ; classe di reazione al fuoco Uno (d.m. 15.03.2005) = Bfl s1 (EN13501-1) ; posato con adesivo, compresa la normale rasatura di idoneo massetto e le assistenze murarie; realizzato con listoni cm 15-18 x 100-120	m²		67,29
		1C_18_450_0080	_	Pavimento vinilico costituito da uno strato d'usura in PVC puro di spessore non inferiore a 0,7 mm,. Classe EN 685 34/42 .....con adesivo, compresa la normale rasatura di idoneo massetto e le assistenze murarie, realizzato con teli di altezza 200 cm. Pavimento vinilico costituito da uno strato d'usura in PVC puro di spessore non inferiore a 0,7 mm,. Classe EN 685 34/42 gruppo d’abrasione T (EN 660-1 < 0,08 mm.), accoppiato con uno strato di fibra di vetro e con uno strato di PVC compatto stampato e/o colorato ed una base avente funzione di riduzione del rumore di calpestio ( > 19 dB) in PVC espanso a cellule chiuse o feltro sintetico, con trattamento superficiale poliuretanico; classe di reazione al fuoco Uno (d.m. 15.03.2005) = Bfl s1 (EN13501-1) ; spessore totale 3,3 mm , peso 2,6-2,8 kg/m2 posato con adesivo, compresa la normale rasatura di idoneo massetto e le assistenze murarie, realizzato con teli di altezza 200 cm	m²		38,23
		1C_18_450_0090		Pavimento quarzo-vinilico, costituito da una mescola omogenea di PVC, plastificanti, stabilizzanti, pigmenti e cariche minerali rinforzanti, con un contenuto di polvere di quarzo non inferiore al 57% in peso, ottenuto per calandratura. Pavimento quarzo-vinilico, costituito da una mescola omogenea di PVC, plastificanti, stabilizzanti, pigmenti e cariche minerali rinforzanti, con un contenuto di polvere di quarzo non inferiore al 57% in peso, ottenuto per calandratura e successiva doppia pressatura (a caldo e a freddo); superficie d'usura trattata in fabbrica con strato protettivo poliuretanico. Spessore totale 2,00 mm, in piastre 30 x 30 cm.; posato con adesivo, compresa la normale rasatura di idoneo massetto e le assistenze murarie, nei colori:
			a	- unito	m²		42,38
			b	- seminato	m²		43,70
		1C_18_450_0095	_	Pavimento in teli di vinilico omogeneo, antisdrucciolo a strato unico, su trama in fibra di vetro rinforzata con poliester.....osato con adesivo, compresa la normale rasatura di idoneo massetto e le assistenze murarie , realizzato con teli da cm. 200. Pavimento in teli di vinilico omogeneo, antisdrucciolo a strato unico, su trama in fibra di vetro rinforzata con poliestere, contenente a tutto spessore nella massa granuli abrasivi di carburo silicio, quarzo colorato e ossido d'alluminio, con un battericida permanente nella massa. Idoneo Secondo EN 13845 Classe 34/43 gruppo d’Abrasione T (EN 660-2 < 0,2 mm3) spessore mm 2,0 , peso 2,4-2,5 kg/m², classe di reazione al fuoco Uno (d.m. 15.03.2005) = Bfl s1 (EN13501-1) ; posato con adesivo, compresa la normale rasatura di idoneo massetto e le assistenze murarie , realizzato con teli da cm. 200	m²		43,51
		1C_18_450_0100	_	Pavimento in teli di vinilico omogeneo, antisdrucciolo a strato unico, su trama in fibra di vetro rinforzata con poliestere, contenente granuli abrasivi di carburo silicio e quarzo colorato nello strato superficiale, e con ossido d'alluminio e un bat. Pavimento in teli di vinilico omogeneo, antisdrucciolo a strato unico, su trama in fibra di vetro rinforzata con poliestere, contenente granuli abrasivi di carburo silicio e quarzo colorato nello strato superficiale, e con ossido d'alluminio e un battericida permanente nella massa. Reazione al fuoco euroclasse (A2FL-s1) (BFL-s1) (CFL-s1) se impiegato lungo le vie di esodo o, oltre alle precedenti, (A2FL-s1) (BFL-s1) se impiegato in altri ambienti . Altezza 200 cm, spessore mm 2, peso 2,2 kg/m², posato con adesivo, compresa la normale rasatura di idoneo massetto e le assistenze murarie	m²		55,58
		1C_18_450_0105	_	Pavimento in teli di vinilico omogeneo, antisdrucciolo a strato unico, su trama in fibra di vetro rinforzata con poliester.....osato con adesivo, compresa la normale rasatura di idoneo massetto e le assistenze murarie , realizzato con teli da cm. 200. Pavimento in teli di vinilico omogeneo, antisdrucciolo a strato unico, su trama in fibra di vetro rinforzata con poliestere, contenente a tutto spessore nella massa granuli abrasivi di carburo silicio, quarzo colorato e ossido d'alluminio, con un battericida permanente nella massa. Idoneo Secondo EN 13845 Classe 34/43 gruppo d’Abrasione T (EN 660-2 < 0,2 mm3) spessore mm 2,5 , peso 3,0-3,5 kg/m², classe di reazione al fuoco Uno (d.m. 15.03.2005) = Bfl s1 (EN13501-1) ; posato con adesivo, compresa la normale rasatura di idoneo massetto e le assistenze murarie , realizzato con teli da cm. 200	m²		49,95
		1C_18_450_0110	_	Pavimento in teli vinilici multistrato, con strato di usura in PVC puro, rinforzato e stabilizzato con fibra di vetro su base di PVC microcellulare, posato con adesivo, compresa la normale rasatura di idoneo sottofondo e le assistenze murarie;. Pavimento in teli vinilici multistrato, con strato di usura in PVC puro, rinforzato e stabilizzato con fibra di vetro su base di PVC microcellulare, posato con adesivo, compresa la normale rasatura di idoneo massetto e le assistenze murarie; con teli spessore 2,0 mm.	m²		61,26
		1C_18_450_0115	_	Pavimento autoposante in pvc, idoneo per applicazione su pavimenti sopraelevati, eterogeneo coestruso costituito da uno st.....al fuoco Uno (d.m. 15.03.2005) = Bfl s1 (EN13501-1) ; posato con adesivo tipo ecofix, realizzato con piastre da cm. 61x61. Pavimento autoposante in pvc, idoneo per applicazione su pavimenti sopraelevati, eterogeneo coestruso costituito da uno strato d’usura in pvc Classe EN 685 34/43 gruppo d’abrasione T (EN 660-1 < 0,04 mm.) avente spessore non inferiore a 1,5mm. ed uno strato di supporto in pvc compatto; spessore totale 5,0 mm. peso non inferiore a 7,2 kg/m2 ; classe di reazione al fuoco Uno (d.m. 15.03.2005) = Bfl s1 (EN13501-1) ; posato con adesivo tipo ecofix, realizzato con piastre da cm. 61x61	m²		59,14
		1C_18_450_0120		Pavimento in teli vinilici multistrato, impermeabili, con strato di usura in PVC a rilievo, supporto in PVC plastificato e stabilizzato con fibra di vetro; posato con adesivo, compresa la normale rasatura di idoneo sottofondo e le assistenze murari. Pavimento in teli vinilici multistrato, impermeabili, con strato di usura in PVC a rilievo, supporto in PVC plastificato e stabilizzato con fibra di vetro; posato con adesivo, compresa la normale rasatura di idoneo massetto e le assistenze murarie; con teli altezza fino a 200 cm, spessore:
			a	- 2,5 mm	m²		34,52
			b	- 3,5 mm	m²		36,88
			c	- 4,5 mm	m²		39,37
			d	- 4,5 mm omogeneo	m²		45,66
			e	- 6,5 mm omogeneo	m²		58,76
		1C_18_450_0130	_	Pavimento in teli di vinilico omogeneo, antisdrucciolo a strato unico, su trama in fibra di vetro rinforzata con poliester.....posato con adesivo, compresa la normale rasatura di idoneo massetto e le assistenze murarie , realizzato con teli da cm.200. Pavimento in teli di vinilico omogeneo, antisdrucciolo a strato unico, su trama in fibra di vetro rinforzata con poliestere, contenente a tutto spessore nella massa granuli abrasivi di carburo silicio, quarzo colorato e ossido d'alluminio e frammenti in pvc colorato, con un battericida permanente nella massa. Idoneo Secondo EN 13845 Classe 34/43 gruppo d’Abrasione T (EN 660-2 < 0,2 mm3) spessore mm 2,0 peso 2,4-2,6 kg/m², classe di reazione al fuoco Uno (d.m. 15.03.2005) = Bfl s1 (EN13501-1) ; posato con adesivo, compresa la normale rasatura di idoneo massetto e le assistenze murarie , realizzato con teli da cm.200	m²		44,69
		1C_18_450_0140	_	Pavimento in teli di vinilico omogeneo, antisdrucciolo a strato unico con superficie a piccoli bolli per passaggio a piedi.....posato con adesivo, compresa la normale rasatura di idoneo massetto e le assistenze murarie , realizzato con teli da cm.200. Pavimento in teli di vinilico omogeneo, antisdrucciolo a strato unico con superficie a piccoli bolli per passaggio a piedi nudi, su trama in fibra di vetro rinforzata con poliestere, contenente a tutto spessore nella massa granuli abrasivi di carburo silicio, quarzo colorato e ossido d'alluminio, con un battericida permanente nella massa. Idoneo Secondo EN 13845 Classe 34/43 gruppo d’Abrasione T (EN 660-2 < 0,2 mm3) spessore mm 2,0 peso 2,4-2,6 kg/m², classe di reazione al fuoco Uno (d.m. 15.03.2005) = Bfl s1 (EN13501-1) ; posato con adesivo, compresa la normale rasatura di idoneo massetto e le assistenze murarie , realizzato con teli da cm.200	m²		43,51
		1C_18_450_0150	_	Pavimento eterogeneo composto da resine viniliche, rinforzate con doppia fibra di vetro e strato di usura spessore mm 0,45. Spessore totale 2,3 mm. Superficie leggermente goffrata con disegni che rappresentano fedelmente diversi tipi di parquet, di. Pavimento eterogeneo composto da resine viniliche, rinforzate con doppia fibra di vetro e strato di usura spessore mm 0,45. Spessore totale 2,3 mm. Superficie leggermente goffrata con disegni che rappresentano fedelmente diversi tipi di parquet, di pietre naturali e di stoffe; posato con adesivo, compresa la normale rasatura di idoneo massetto e le assistenze murarie; in teli altezza 128 cm o in piastrelle da cm 64x64.	m²		46,06
		1C_18_450_0200		Sovrapprezzo ai pavimenti vinilici in piastrelle per posa particolare:
			a	- a dama	m²		5,93
			b	- a fasce a disegno	m²		11,12
		1C_18_450_0250		Saldatura a caldo, previa preparazione, dei giunti di piastrelle o teli vinilici per pavimenti, con interposizione di filetto in PVC e refilatura finale, compresa pulizia finale e assistenza muraria. Per pavimenti:. Saldatura a caldo, previa preparazione, dei giunti di piastrelle o teli vinilici per pavimenti, con interposizione di filetto in PVC e refilatura finale, compresa pulizia finale e assistenza muraria.Per pavimenti:
			a	- in teli	m		2,56
			b	- in piastrelle	m²		7,69
		1C_18_450_0300	_	Formazione di guscia contro parete per i pavimenti vinilici e similari, compresa fornitura e posa dell'elemento arrotondato preformato d'angolo. Formazione di guscia contro parete per i pavimenti vinilici e similari, compresa fornitura e posa dell'elemento sottoguscia arrotondato preformato d'angolo ed ogni assistenza muraria	m		11,17

	1C_18_500			PAVIMENTI IN GOMMA
		1C_18_500_0000		NOTA DI CONSULTAZIONE. NOTA DI CONSULTAZIONENei prezzi dei pavimenti in gomma, vinilici, linoleum, e similari e' sempre compresa la livellina di lisciatura finale che viene eseguita al momento della posa. Il riferimento ad "idoneo massetto" intende specificare che il massetto dev'essere planare, compatto, non friabile e con l'umidita' residua sotto il 2%. Questo e' ovviamente scontato nelle nuove costruzioni, mentre nel caso di riutilizzo di massetti esistenti non idonei, le eventuali operazioni di ripristino o consolidamento del massetto devono essere valutate a parte.
		1C_18_500_0010		Pavimento in piastrelle in gomma naturale e sintetica, cariche minerali, vulcanizzanti, stabilizzanti e pigmenti, colore nero a bolli, rovescio smerigliato; posato con adesivo, compresa la normale rasatura di idoneo massetto e le assistenze murarie;. Pavimento in piastrelle in gomma naturale e sintetica, cariche minerali, vulcanizzanti, stabilizzanti e pigmenti, colore nero a bolli, rovescio smerigliato; posato con adesivo, compresa la normale rasatura di idoneo massetto e le assistenze murarie; nei tipi:
			a	- piastrelle da cm 50 x 50; spessore 2,7 mm - classe EN685 32/41 , classe di reazione al fuoco Uno (d.m. 15.03.2005) = Bfl s1 (EN13501-1) ;	m²		44,15
			b	- teli altezza da cm 100 - 200 ; spessore 2,7 mm - classe EN685 32/41 , classe di reazione al fuoco Uno (d.m. 15.03.2005) = Bfl s1 (EN13501-1) ;	m²		42,04
			c	- piastrelle da cm 100 x 100; spessore 4,0 mm - classe EN685 34/43 , classe di reazione al fuoco Uno (d.m. 15.03.2005) = Bfl s1 (EN13501-1) ;	m²		50,44
			d	- teli altezza da cm 100 - 200; spessore 4,0 mm - classe EN685 34/43 , classe di reazione al fuoco Uno (d.m. 15.03.2005) = Bfl s1 (EN13501-1) ;	m²		49,56
			e	- sovrapprezzo per colori standard	%		12,00
		1C_18_500_0020		Pavimento in piastrelle in gomma naturale e sintetica, cariche minerali, vulcanizzanti, stabilizzanti e pigmenti, rovescio a coda di rondine, posato con adesivo cementizio; con piastrelle formato 100 x 100 cm; spessore 10 mm, superficie a bolli. - c. Pavimento in piastrelle in gomma naturale e sintetica, cariche minerali, vulcanizzanti, stabilizzanti e pigmenti, rovescio a coda di rondine, posato con adesivo cementizio; con piastrelle formato 100 x 100 cm; spessore 10 mm, superficie a bolli. - classe EN685 34/43 , classe di reazione al fuoco Uno (d.m. 15.03.2005) = Bfl s1 (EN13501-1) ;compresa la normale rasatura di idoneo massetto e le assistenze murarie:
			a	- colore nero	m²		54,27
			b	- colori standard	m²		69,11
		1C_18_500_0030		Pavimento in piastrelle in gomma naturale e sintetica a due strati, cariche minerali, vulcanizzanti, stabilizzanti e pigmenti, posato con adesivo; con piastrelle a superficie liscia, marmorizzata, formato 61 x 61 cm; compresa la normale rasatura di. Pavimento in piastrelle in gomma naturale e sintetica a due strati, cariche minerali, vulcanizzanti, stabilizzanti e pigmenti, posato con adesivo; con piastrelle a superficie liscia, marmorizzata, formato 61 x 61 cm; compresa la normale rasatura di idoneo massetto e le assistenze murarie;spessori:
			a	- piastrelle da cm 61 x 61; spessore 3,0 mm - classe EN685 34/43 , classe di reazione al fuoco Uno (d.m. 15.03.2005) = Bfl s1 (EN13501-1) ;	m²		47,60
			b	- teli altezza da cm 100-200, lunghezza cm 1000 - 20000; spessore 3,0 mm - classe EN685 34/43 , classe di reazione al fuoco Uno (d.m. 15.03.2005) = Bfl s1 (EN13501-1) ;	m²		45,10
		1C_18_500_0040	_	Pavimento in teli di gomma naturale e sintetica a due strati, cariche minerali, vulcanizzanti, stabilizzanti e pigmenti, posato con adesivo, con teli a superficie scanellata fine, colore nero o grigio, altezza 100 cm, lunghezza cm 1200; spessore 3,0. Pavimento in teli di gomma naturale e sintetica a due strati, cariche minerali, vulcanizzanti, stabilizzanti e pigmenti, posato con adesivo, con teli a superficie scanellata fine, colore nero o grigio, altezza 100 cm, lunghezza cm 1200; spessore 3,0 mm; - classe EN685 34/43 , classe di reazione al fuoco Uno (d.m. 15.03.2005) = Bfl s1 (EN13501-1) ; compresa la normale rasatura di idoneo massetto e le assistenze murarie.	m²		40,82
		1C_18_500_0050		Sovrapprezzo ai pavimenti in piastrelle di gomma per posa particolare. Sovrapprezzo ai pavimenti in piastrelle di gomma per posa particolare:
			a	- a dama	m²		5,57
			b	- a fasce a disegno	m²		10,38
		1C_18_500_0060		Pavimento in piastrelle o teli in gomma naturale e sintetica, cariche minerali, vulcanizzanti, stabilizzanti e pigmenti, posato con adesivo; superficie liscia, con granuli fini di diversi colori incorporati; - classe EN685 32/41 , classe di reazione. Pavimento in piastrelle o teli in gomma naturale e sintetica, cariche minerali, vulcanizzanti, stabilizzanti e pigmenti, posato con adesivo; superficie liscia, con granuli fini di diversi colori incorporati; - classe EN685 32/41 , classe di reazione al fuoco Uno (d.m. 15.03.2005) = Bfl s1 (EN13501-1) ; compresa la normale rasatura di idoneo massetto e le assistenze murarie.Nei formati:
			a	- piastrelle da 61 x 61 cm; spessore 2,0 mm	m²		48,06
			b	- teli altezza da 100-200 cm, lunghezza 1000-2000 cm, spessore 2,0 mm	m²		45,33
		1C_18_500_0070		Pavimento sportivo per interni in teli in gomma naturale e sintetica, cariche minerali, vulcanizzanti, stabilizzanti e pigmenti, posato con adesivo; superficie goffrata, con marmorizzazione tono su tono; compresa la normale rasatura di idoneo massett. Pavimento sportivo per interni in teli in gomma naturale e sintetica, cariche minerali, vulcanizzanti, stabilizzanti e pigmenti, posato con adesivo; superficie goffrata, con marmorizzazione tono su tono; compresa la normale rasatura di idoneo massetto e le assistenza murarie.Nei formati:
			a	- teli altezza da 190 cm, lunghezza 1410 cm, spessore 3,5 mm	m²		81,46
			b	- teli altezza da 190 cm, lunghezza 1410 cm, spessore 4,5 mm	m²		86,99
		1C_18_500_0080		Pavimento in piastrelle in gomma naturale e sintetica, cariche minerali, vulcanizzanti, stabilizzanti e pigmenti, posato con adesivo; superficie martellata, in tinta unita o con granuli a spigolo vivo incorporati; compresa la normale rasatura di idon. Pavimento in piastrelle in gomma naturale e sintetica, cariche minerali, vulcanizzanti, stabilizzanti e pigmenti, posato con adesivo; superficie martellata, in tinta unita o con granuli a spigolo vivo incorporati; compresa la normale rasatura di idoneo massetto e le assistenza murarie.Nei formati:
			a	- piastrelle da 50 x 50 cm; spessore 2,2 mm - classe EN685 32/41 , classe di reazione al fuoco Uno (d.m. 15.03.2005) = Bfl s1 (EN13501-1) colori gruppo 1	m²		47,14
			b	- piastrelle da 100 x 100 cm; spessore 3,5 mm - classe EN685 34/43 , classe di reazione al fuoco Uno (d.m. 15.03.2005) = Bfl s1 (EN13501-1) ; colori gruppo 1	m²		60,39
		1C_18_500_0090		Pavimento in piastrelle o teli in gomma naturale e sintetica a due strati, cariche minerali, vulcanizzanti, stabilizzanti e pigmenti, posato con adesivo; superficie liscia in tinta unita, formato piastre 61x 61 cm, formato teli 190-200 x 1000 cm, spe. Pavimento in piastrelle o teli in gomma naturale e sintetica a due strati, cariche minerali, vulcanizzanti, stabilizzanti e pigmenti, posato con adesivo; superficie liscia in tinta unita, formato piastre 61x 61 cm, formato teli 190-200 x 1000 cm, spessore 3,0 mm; - classe EN685 34/43 , classe di reazione al fuoco Uno (d.m. 15.03.2005) = Bfl s1 (EN13501-1) ; compresa la normale rasatura di idoneo massetto e le assistenza murarie.Nei formati:
			a	- piastrelle da 61 x 61 cm; spessore 3,0 mm	m²		48,95
			b	- teli altezza da 190-200 cm, lunghezza 1000-2000 cm, spessore 3,0 mm	m²		48,17
		1C_18_500_0100		Saldatura a caldo, previa preparazione, dei giunti di piastrelle o teli per pavimenti in gomma, mediante interposizione di idoneo cordolo e rifilatura finale; compresa pulizia finale e assistenza muraria. Per pavimenti:. Saldatura a caldo, previa preparazione, dei giunti di piastrelle o teli per pavimenti in gomma, mediante interposizione di idoneo cordolo e rifilatura finale; compresa pulizia finale e assistenza muraria.Per pavimenti:
			a	- in piastrelle	m²		6,85
			b	- in teli	m		2,20

	1C_18_550			PAVIMENTI IN LINOLEUM
		1C_18_550_0000		NOTA DI CONSULTAZIONE. NOTA DI CONSULTAZIONENei prezzi dei pavimenti in linoleum, gomma, vinilici, e similari e' sempre compresa la livellina di lisciatura finale che viene eseguita al momento della posa. Il riferimento ad "idoneo massetto" intende specificare che il massetto deve essere planare, compatto, non friabile e con l'umidita' residua sotto il 2%. Questo e' ovviamente scontato nelle nuove costruzioni, mentre nel caso di riutilizzo di massetti esistenti non idonei, le eventuali operazioni di ripristino o consolidamento del massetto devono essere valutate a parte.
		1C_18_550_0010		Pavimento in teli di linoleum a tinta unita, superficie superiore protetta con adeguato trattamento, , posato con adesivo, compresa la normale rasatura di idoneo massetto, assistenze murarie con protezione e pulizia finale; con teli da 200 cm e spess. Pavimento in teli di linoleum a tinta unita, superficie superiore protetta con adeguato trattamento, , posato con adesivo, compresa la normale rasatura di idoneo massetto, assistenze murarie con protezione e pulizia finale; con teli da 200 cm e spessori:
			a	- 2,0 mm - classe EN685 32/41 , classe di reazione al fuoco Uno (d.m. 15.03.2005) = Bfl s1 (EN13501-1) ;	m²		30,42
			b	- 2,5 mm - classe EN685 34/42 , classe di reazione al fuoco Uno (d.m. 15.03.2005) = Bfl s1 (EN13501-1) ;	m²		33,08
			c	- 3,2 mm - classe EN685 34/42 , classe di reazione al fuoco Uno (d.m. 15.03.2005) = Bfl s1 (EN13501-1) ;	m²		36,64
		1C_18_550_0020		Pavimento in teli di linoleum a tinte variegate, marmorizzate, superficie superiore protetta con adeguato trattamento, posato con adesivo, compresa la normale rasatura di idoneo massetto, assistenze murarie con protezione e pulizia finale; con teli d. Pavimento in teli di linoleum a tinte variegate, marmorizzate, superficie superiore protetta con adeguato trattamento, posato con adesivo, compresa la normale rasatura di idoneo massetto, assistenze murarie con protezione e pulizia finale; con teli da 200 cm e spessori:
			a	- 2,0 mm - classe EN685 32/41 , classe di reazione al fuoco Uno (d.m. 15.03.2005) = Bfl s1 (EN13501-1) ;	m²		33,46
			b	- 2,5 mm - classe EN685 34/42 , classe di reazione al fuoco Uno (d.m. 15.03.2005) = Bfl s1 (EN13501-1) ;	m²		36,87
			c	- 3,2 mm - classe EN685 34/42 , classe di reazione al fuoco Uno (d.m. 15.03.2005) = Bfl s1 (EN13501-1) ;	m²		40,67
			d	- 4,0 mm - classe EN685 34/43 , classe di reazione al fuoco Uno (d.m. 15.03.2005) = Bfl s1 (EN13501-1) ;	m²		48,00
		1C_18_550_0030	_	Pavimento in piastrelle di linoleum a tinta unita, variegata o marmorizzata, superficie superiore protetta con adeguato trattamento, posato con adesivo, compresa la normale rasatura di idoneo massetto, assistenze murarie con protezione e pulizia fina. Pavimento in piastrelle di linoleum a tinta unita, variegata o marmorizzata, superficie superiore protetta con adeguato trattamento, posato con adesivo, compresa la normale rasatura di idoneo massetto, assistenze murarie con protezione e pulizia finale; con quadrotti da 50x50 cm e spessore mm 2,5. - classe EN685 34/42 , classe di reazione al fuoco Uno (d.m. 15.03.2005) = Bfl s1 (EN13501-1) ;	m²		38,45
		1C_18_550_0040		Sigillatura a caldo, previa preparazione, dei giunti di piastrelle o teli in linoleum per pavimenti, mediante interposizione di idoneo filetto; compresa assistenza muraria e pulizia finale.
			a	- in teli	m		3,34
			b	- in piastrelle	m²		9,01
		1C_18_550_0050		Sovrapprezzo ai pavimenti in linoleum per posa particolare:
			a	- in piastrelle, a dama	m²		6,68
			b	- in teli, a fasce a disegno	m²		11,86

	1C_18_600			ZOCCOLINI
		1C_18_600_0010		Zoccolino in legno duro:. Zoccolino in legno duro, compresi tagli sfridi e assistenza muraria:
			a	- 60 x 9 mm, incollato o inchiodato	m		4,59
			b	- 80 x 10 mm, incollato o inchiodato	m		5,46
			c	- 80 x 10 mm, posato con viti e tasselli ad espansione	m		6,05
		1C_18_600_0020		Zoccolino in gres rosso:. Zoccolino in gres rosso, compresa assistenza muraria:
			a	- 7½ x 15 cm, con gola, altezza 7½ cm	m		5,63
			b	- 15 x 15 cm, con gola	m		5,98
			c	- 7½ x 15 cm, spess. 8/9 mm, piano, altezza 7½ cm	m		2,86
		1C_18_600_0030		Zoccolino in gres fine porcellanato, altezza 10 cm con gola. Zoccolino in gres fine porcellanato, altezza 10 cm, compresa assistenza muraria
			a	- 10 x 10 cm, con gola	m		8,42
			b	- 10 x 10 cm, piano	m		3,71
		1C_18_600_0040		Zoccolino in plastica flessibile:. Zoccolino in plastica flessibile, compresa assistenza muraria:
			a	- altezza 7 cm	m		4,52
			b	- altezza 10 cm	m		5,06
		1C_18_600_0050		Zoccolino in plastica flessibile, sagomato con guscia di raccordo per l'inserimento di teli o piastrelle viniliche:. Zoccolino in plastica flessibile, sagomato con guscia di raccordo per l'inserimento di teli o piastrelle viniliche, compresa assistenza muraria:
			a	- altezza 7 cm	m		6,39
			b	- altezza 12 cm	m		7,99
		1C_18_600_0060		Zoccolino in masonite ricoperto da PVC antigraffio con raccordo a guscia, altezza:. Zoccolino in masonite ricoperto da PVC antigraffio con raccordo a guscia, compresa assistenza muraria; altezza:
			a	- 6 cm, incollato o inchiodato	m		5,19
			b	- 10 cm, incollato o inchiodato	m		6,29
			c	- 6 cm, assicurato con viti e tasselli	m		5,85
			d	- 10 cm, assicurato con viti e tasselli	m		6,95
		1C_18_600_0070	_	Zoccolino in linoleum preformato altezza fino a 10 cm. Zoccolino in linoleum preformato, altezza fino a 10 cm, compresa assistenza muraria	m		8,04

	1C_18_650			OPERE VARIE DI FINITURA
		1C_18_650_0010		Parabordi in plastica, in opera, per gradini:. Parabordi in plastica, in opera compresa assistenza muraria, per gradini:
			a	- ad angolo retto	m		7,67
			b	- con profilo a toro	m		8,17
		1C_18_650_0020		Battute o listelli per separazione pavimenti, in opera:. Battute o listelli per separazione pavimenti, in opera compresa assistenza muraria:
			a	- in plastica flessibile, larghezza 30 mm, spessore 2,0 ÷ 3,0 mm	m		4,13
			b	- in ottone leggero, per moquette, larghezza 30-35 mm	m		5,71
			c	- in ottone pesante, larghezza 25-30 mm, spessore 2-3 mm	m		7,87
			d	- in ottone, larghezza 25 mm, spessore 6 mm circa, per posa in verticale a separazione pavimenti	m		12,54
			e	- in plastica, larghezza 25 mm, spessore 5 mm circa, per posa in verticale a separazione pavimenti e formazione giunti	m		3,37
		1C_18_650_0030		Paraspigoli in plastica flessibile, in opera. Paraspigoli in plastica flessibile, in opera, compresa assistenza muraria:
			a	- 20 x 20 mm	m		6,77
			b	- 40 x 40 mm	m		9,06
		1C_18_650_0040		Finitura giunti di dilatazione con profilati di ottone, alluminio e simili, compresi elementi di fissaggio; in opera. Finitura giunti di dilatazione con profilati di ottone, alluminio e simili, compresi elementi di fissaggio; in opera, compresa assistenza muraria:
			a	- 30 mm	m		14,53
			b	- 40 mm	m		15,62
		1C_18_650_0050		Profilato in gomma per gradini a spigolo arrotondato, composto da alzata liscia, parabordo, pedata a bolli, formato da 52 x 1200 cm, spessore da 2,7 mm; posato in opera, compresa la normale rasatura di idoneo massetto o preparazione e le assistenze. Profilato in gomma per gradini a spigolo arrotondato, composto da alzata liscia, parabordo, pedata a bolli, formato da 52 x 1200 cm, spessore da 2,7 mm; posato in opera, compresa la normale rasatura di idoneo massetto o preparazione e le assistenze murarie:
			a	- colore nero	m		35,35
			b	- colori di produzione	m		37,66
		1C_18_650_0060		Profilato in gomma per gradini a spigolo vivo, composto da alzata liscia, parabordo, pedata a bolli, sformato barre da 120 o 360 cm, sviluppo da 54 cm, spessore 4,0 mm, rovescio smerigliato; compresa la normale rasatura di idoneo massetto o preparazi. Profilato in gomma per gradini a spigolo vivo, composto da alzata liscia, parabordo, pedata a bolli, sformato barre da 120 o 360 cm, sviluppo da 54 cm, spessore 4,0 mm, rovescio smerigliato; compresa la normale rasatura di idoneo massetto o preparazione e le assistenze murarie:
			a	- colore nero	m		56,88
			b	- colori di produzione	m		62,49
		1C_18_650_0080	_	Barriera di pulizia in filo continuo di nylon ad alto drenaggio, antistatico in teli da 85/ 130/200 cm, peso totale non inferiore a 3700 gr/m², peso del pelo non inferiore a 900 gr/m², rovescio in PVC impermeabile, spessore totale 0,9 mm; in opera. Barriera di pulizia in filo continuo di nylon ad alto drenaggio, antistatico in teli da 85/ 130/200 cm, peso totale non inferiore a 3700 gr/m², peso del pelo non inferiore a 900 gr/m², rovescio in PVC impermeabile, spessore totale 0,9 mm; in opera, comprese assistenze murarie.	m²		92,88
		1C_18_650_0100		Striscia antiscivolo su robusto supporto in poliestere, con rivestimento antiscivolo, adatta a superfici piane; in opera, di larghezza:. Striscia antiscivolo su robusto supporto in poliestere, con rivestimento antiscivolo, adatta a superfici piane; in opera compresa assistenza muraria, di larghezza:
			a	- mm 25	m		7,94
			b	- mm 50	m		11,37
			c	- mm 100	m		16,81
		1C_18_650_0110		Striscia antiscivolo su sottile supporto metallico, con rivestimento antiscivolo, adattabile a superfici irregolari e curve; in opera, di larghezza:. Striscia antiscivolo su sottile supporto metallico, con rivestimento antiscivolo, adattabile a superfici irregolari e curve; in opera compresa assistenza muraria, di larghezza:
			a	- mm 50	m		11,45
			b	- mm 100	m		16,94
		1C_18_650_0120		Profilo antiscivolo in profilati di alluminio, con inserti speciali antiscivolo, ; in opera, del tipo:. Profilo antiscivolo in profilati di alluminio, con inserti speciali antiscivolo; in opera compresa assistenza muraria, del tipo:
			a	- piattina da mm 40x3	m		34,88
			b	- angolare da mm 46x22x3	m		35,20
		1C_18_650_0130		Fornitura e posa di profilo a guscia in acciaio per angoli interni ed esterni, comprensivo di pezzi speciali.
			a	- in acciaio	m		54,22
			b	- in PVC	m		20,75

1C_19	>---			RIVESTIMENTI

	1C_19_050			RIVESTIMENTI IN PIASTRELLE DI CERAMICA
		1C_19_050_0010		Rivestimento in piastrelle di maiolica a superficie smaltata, prima scelta, posato con colla su idoneo intonaco; compreso: la stuccatura dei giunti con cemento bianco o colorato, i pezzi speciali (jolly, pie d'oca, gusce ecc.), gli zoccoli, la pulitu. Rivestimento in piastrelle di maiolica a superficie smaltata, prima scelta, posato con colla su idoneo intonaco; compreso: la stuccatura dei giunti con cemento bianco o colorato, i pezzi speciali (jolly, pie d'oca, gusce ecc.), gli zoccoli, la pulitura e le assistenze murarie; con piastrelle:
			a	- 15 x 15 cm, colore bianco	m²		35,50
			b	- 15 x 15 cm, colori chiari e decorate	m²		35,87
			c	- 20 x 20 cm, tipo tinte unite	m²		35,50
			d	- 20 x 20 cm, tipo decorate	m²		35,87
		1C_19_050_0020		Rivestimento in piastrelle di ceramica monocottura, con superficie smaltata, posato con colla su idoneo intonaco; compreso: la stuccatura dei giunti con cemento bianco o colorato, i pezzi speciali (jolly, pie d'oca, gusce ecc.), gli zoccoli, la puli. Rivestimento in piastrelle di ceramica monocottura, con superficie smaltata, posato con colla su idoneo intonaco; compreso: la stuccatura dei giunti con cemento bianco o colorato, i pezzi speciali (jolly, pie d'oca, gusce ecc.), gli zoccoli, la pulitura e l'assistenza muraria; con piastrelle:
			a	- 20 x 20 cm, tipo fiammato	m²		34,49
			b	- 20 x 20 cm, tipo tinte unite	m²		37,35
			c	- 20 x 20 cm, tipo decorate	m²		35,53
			d	- 30 x 30 cm, tipo fiammato	m²		36,50
			e	- 30 x 30 cm, tipo tinte unite	m²		37,35
			f	- 30 x 30 cm, tipo decorate	m²		39,68
		1C_19_050_0030		Rivestimento in piastrelle di gres rosso a superficie liscia, prima scelta, posato con colla su idoneo intonaco; compreso: la stuccatura dei giunti con cemento bianco o colorato, i pezzi speciali, la pulitura e le assistenze murarie:. Rivestimento in piastrelle di gres rosso a superficie liscia, prima scelta, posato con colla su idoneo intonaco; compreso: la stuccatura dei giunti con cemento bianco o colorato, i pezzi speciali, la pulitura e le assistenze murarie; con piastrelle:
			a	- 7,5 x 15 cm, spess. 8/9 mm	m²		32,02
			b	- 10 x 10 cm, spess. 8/9 mm	m²		32,98
			c	- 10 x 20 cm, spess. 8/9 mm	m²		33,45
		1C_19_050_0040		Rivestimento in piastrelle di gres fine porcellanato a superficie liscia, prima scelta, posato con colla su idoneo intonaco; compreso: la stuccatura dei giunti con cemento bianco o colorato, i pezzi speciali, la pulitura e le assistenze murarie:. Rivestimento in piastrelle di gres fine porcellanato a superficie liscia, spess. 8/10 mm, prima scelta, posato con colla su idoneo intonaco; compreso: la stuccatura dei giunti con cemento bianco o colorato, i pezzi speciali, la pulitura e le assistenze murarie:
			a	- 10 x 10 cm, colori chiari	m²		34,33
			b	- 10 x 20 cm, colori chiari	m²		35,53
			c	- 20 x 20 cm, colori chiari	m²		34,84
			d	- 30 x 30 cm, colori chiari	m²		34,68
		1C_19_050_0070	_	Sovrapprezzo per posa rivestimenti ceramici interni con malta, su intonaco rustico (questo da computare a parte)	m²		6,30
		1C_19_050_0080	_	Sovrapprezzo per posa a 45°	m²		2,60

	1C_19_100			RIVESTIMENTI IN PIASTRELLE E TELI VINILICI
		1C_19_100_0010		Rivestimento con piastrelle resilienti in resine speciali e PVC rinforzato e stabilizzato da doppia fibra di vetro, cariche minerali e pigmenti, a bordi bisellati e smussati, superficie non riflettente, leggermente goffrata, lamina trasparente da 0,4. Rivestimento con piastrelle resilienti in resine speciali e PVC rinforzato e stabilizzato da doppia fibra di vetro, cariche minerali e pigmenti, a bordi bisellati e smussati, superficie non riflettente, leggermente goffrata, lamina trasparente da 0,45 mm, formato 32 x 32 cm, 42 x 64 cm, 64 x 64 cm, spessore 3,0 mm; applicate con adesivo, comprese la lisciatura del fondo e le assistenze murarie; posate:
			a	- con giunti accostati e stuccati	m²		42,48
			b	- con giunti fugati con distanziatori da 2 ÷ 3 mm e stuccati	m²		47,39
		1C_19_100_0020	_	Rivestimento in teli di vinile omogeneo con tenore di PVC plasticizzato non inferiore al 50%, applicato con adesivo, comprese la lisciatura del fondo e le assistenze murarie, con teli da 100 - 200 cm, spessore 1 ÷ 1,5 mm	m²		26,16
		1C_19_100_0030		Rivestimento in teli costituiti da strato esterno in cloruro di polivinile, supporto in cotone, posato con adesivo, comprese la lisciatura del fondo e le assistenze mur, con teli a superficie operata, lavabile, colori di produzione, altezza 140 cm, t. Rivestimento in teli costituiti da strato esterno in cloruro di polivinile, supporto in cotone, posato con adesivo, comprese la lisciatura del fondo e le assistenze murarie, con teli a superficie operata, lavabile, colori di produzione, altezza 140 cm, tipo:
			a	- leggero	m²		20,23
			b	- pesante	m²		22,55
		1C_19_100_0040	_	Rivestimento in teli fonoassorbenti in PVC espanso ricoperto da strato di PVC, posato con adesivo su pareti gia' preparate, comprese assistenze murarie, con teli da 100 ÷ 150 cm, spessore 2,0 mm. Rivestimento con teli fonoassorbenti in PVC espanso ricoperto da strato di PVC, posato con adesivo, comprese la lisciatura del fondo e le assistenze murarie, con teli da 100 ÷ 150 cm, spessore 2,0 mm	m²		24,33
		1C_19_100_0050	_	Rivestimento murale vinilico a struttura differenziata, posato con adesivo comprese la lisciatura del fondo e le assistenze murarie, di spessore totale 1 mm, costituito da una base omogenea di spessore 0,9 mm e da uno strato di usura superficiale da. Rivestimento murale vinilico a struttura differenziata, posato con adesivo comprese la lisciatura del fondo e le assistenze murarie, di spessore totale 1 mm, costituito da una base omogenea di spessore 0,9 mm e da uno strato di usura superficiale da 0,1 mm in PVC esente da cariche minerali e privo di porosita'.	m²		26,09
		1C_19_100_0060	_	Rivestimento murale vinilico a struttura differenziata, posato con adesivo comprese la lisciatura del fondo e le assistenze murarie, di spessore totale 1,5 mm, costituito da una base omogenea e da uno strato di usura di spessore 0,2 mm in PVC esente. Rivestimento murale vinilico a struttura differenziata, posato con adesivo comprese la lisciatura del fondo e le assistenze murarie, di spessore totale 1,5 mm, costituito da una base omogenea e da uno strato di usura di spessore 0,2 mm in PVC esente da cariche minerali e privo di porosita'.	m²		30,99
		1C_19_100_0070	_	Saldatura a caldo dei giunti di piastrelle o teli vinilici per rivestimento mediante interposizione di filetto in PVC. Saldatura a caldo dei giunti di piastrelle o teli vinilici per rivestimento, previa preparazione, mediante interposizione di filetto in PVC, compresa refilatura finale, pulizia ed assistenze murarie	m		3,20

	1C_19_150			RIVESTIMENTI ESTERNI IN CLINKER
		1C_19_150_0010		Rivestimento esterno in listelli di clinker trafilato, posato con colla su superfici intonacate; con listelli da 6 x 24 - 12 x 24 cm. Comprese assistenze murarie, accurata sigillatura dei giunti, lavaggio e pulizia finale. Esclusi i ponteggi esterni. Rivestimento esterno in listelli di clinker trafilato, posato con colla su superfici intonacate esistenti; con listelli da 6 x 24 - 12 x 24 cm. Comprese assistenze murarie, accurata sigillatura dei giunti, lavaggio e pulizia finale. Esclusi i ponteggi esterni. Nei tipi:
			a	- colorati in pasta, serie grezza	m²		51,90
			b	- smaltati e vetrinati	m²		54,00
		1C_19_150_0020		Rivestimento esterno in listelli di clinker trafilato, posato con colla su superfici intonacate; con listelli da 12 x 12 cm. Comprese assistenze murarie, accurata sigillatura dei giunti, lavaggio e pulizia finale. Esclusi i ponteggi esterni. Nei ti. Rivestimento esterno in listelli di clinker trafilato, posato con colla su superfici intonacate esistenti; con listelli da 12 x 12 cm. Comprese assistenze murarie, accurata sigillatura dei giunti, lavaggio e pulizia finale. Esclusi i ponteggi esterni. Nei tipi:
			a	- colorati in pasta, serie grezza	m²		55,68
			b	- smaltati e vetrinati	m²		58,42
		1C_19_150_0030	_	Rivestimento esterno in listelli di laterizio estruso, dimensioni 5,5 x 25 cm, posati con colla su intonaco rustico di sottofondo preesistente. Comprese assistenze murarie, accurata sigillatura dei giunti, lavaggio e pulizia finale. Esclusi i pontegg. Rivestimento esterno in listelli di laterizio estruso, dimensioni 5,5 x 25 cm, posati con colla su intonaco rustico di sottofondo preesistente. Comprese assistenze murarie, accurata sigillatura dei giunti, lavaggio e pulizia finale. Esclusi i ponteggi esterni.	m²		45,07
		1C_19_150_0040	_	Sovrapprezzo per posa rivestimenti ceramici esterni con malta, su intonaco rustico (questo da computare a parte). Sovrapprezzo per posa rivestimenti ceramici esterni con malta, su intonaco rustico (questo da computare a parte), compresa assistenza muraria.	m²		6,41

	1C_19_200			RIVESTIMENTI IN MARMO O PIETRA
		1C_19_200_0010		Sola posa in opera di zoccolature e rivestimento pareti verticali con lastre di marmo o pietra naturale a casellario, compresa la fornitura delle graffe di ancoraggio, la imbottitura con malta di cemento o idonei collanti e la sigillatura dei giunti. Sola posa in opera di zoccolature e rivestimento pareti verticali con lastre di marmo o pietra naturale a casellario, compresa la fornitura delle graffe di ancoraggio, la imbottitura con malta di cemento o idonei collanti e la sigillatura dei giunti, tutte le assistenze murarie e gli eventuali piani di lavoro:
			a	- rivestimenti e zoccolature esterne	m²		57,45
			b	- rivestimenti e zoccolature interne	m²		64,28
		1C_19_200_0020	_	Sola posa in opera di zoccolino per esterni, altezza 12 ÷ 15 cm, spessore 2 cm, compresa assistenza muraria, fornitura di malta o idonei collanti:	m		13,30
		1C_19_200_0050		Fornitura e posa in opera di zoccolature e rivestimento pareti verticali esterne con lastre di marmo o pietra naturale lucidata, bocciardata o fiammata, a casellario (spessore medio 2 cm), compresa la fornitura delle graffe di ancoraggio. Fornitura e posa in opera di zoccolature e rivestimento pareti verticali esterne con lastre di marmo o pietra naturale lucidata, bocciardata o fiammata, a casellario (spessore medio 2 cm), compresa la fornitura delle graffe di ancoraggio, la imbottitura con malta di cemento e la sigillatura dei giunti, tutte le assistenze murarie e gli eventuali piani di lavoro; esclusi i ponteggi esterni se necessari:
			a	- Trachite gialla	m²		196,99
			b	- Beola grigia	m²		189,12
			c	- Granito sardo rosa	m²		152,08
			d	- Serizzo Antigorio	m²		148,61
		1C_19_200_0100		Fornitura e posa in opera di zoccolature e rivestimento pareti verticali interne con lastre di marmo o pietra naturale lucida a casellario, compresa la fornitura delle graffe di ancoraggio, la imbottitura con malta di cemento o idoneo collante e la. Fornitura e posa in opera di zoccolature e rivestimento pareti verticali interne con lastre di marmo o pietra naturale lucida a casellario, compresa la fornitura delle graffe di ancoraggio, la imbottitura con malta di cemento o idoneo collante e la sigillatura dei giunti, tutte le assistenze murarie e gli eventuali piani di lavoro:
			a	- Bianco Carrara tipo C	m²		153,86
			b	- Aurisina fiorito	m²		145,67
			c	- Botticino Classico	m²		149,38
			d	- Chiampo Olivo	m²		138,52
			e	- Trachite gialla	m²		196,59
			f	- Beola grigia	m²		194,02
			g	- Granito sardo rosa	m²		156,97
			h	- Serizzo Antigorio	m²		153,51

	1C_19_250			RIVESTIMENTI FONOASSORBENTI
		1C_19_250_0010	_	Rivestimento pareti in pannelli fonoassorbenti e termoisolanti in sughero biondo naturale supercompresso, resistenti al fuoco Classe I. Trattati chimicamente per essere, oltreche' fonoassorbenti e termoisolanti, anche immarcescibili, autoestinguenti,. Rivestimento pareti in pannelli fonoassorbenti e termoisolanti in sughero biondo naturale supercompresso, resistenti al fuoco Classe I.Trattati chimicamente per essere, oltreche' fonoassorbenti e termoisolanti, anche immarcescibili, autoestinguenti, non gocciolanti, biologicamente puri e non tossici.Dimensioni 1000 x 500 mm o 500 x 500 mm, spessore 30 mm, densita' 200 ÷ 220 kg/m².	m²		76,55

1C_20	>---			CONTROSOFFITTI - PARETI MOBILI

	1C_20_050			CONTROSOFFITTI IN GESSO
		1C_20_050_0010		Controsoffitti in pannelli di gesso da 600 x 600 x 22 mm, armati con filo di ferro zincato, con orditura a vista e cornice perimetrale di finitura, compresa; orditura di sostegno costituita da idonei profilati portanti ed intermedi, preverniciati nel. Controsoffitti in pannelli di gesso da 600 x 600 x 22 mm, armati con filo di ferro zincato, con orditura a vista e cornice perimetrale di finitura, compresa; orditura di sostegno costituita da idonei profilati portanti ed intermedi, preverniciati nella parte vista, completa di accessori di sospensione; compreso l'impiego di trabattelli, tutte le assistenze murarie, la pulizia finale con allontanamento dei materiali di risulta. Nei tipi:
			a	- a superficie liscia	m²		32,59
			b	- a superficie decorata con decori standard	m²		37,82
			c	- fonoassorbenti	m²		33,91
		1C_20_050_0020		Controsoffitti in pannelli di gesso da 600 x 600 x 22 mm, armati con filo di ferro zincato,con orditura nascosta e cornice perimetrale di finitura; orditura di sostegno costituita da idonei profilati portanti ed intermedi, completa di accessori di so. Controsoffitti in pannelli di gesso da 600 x 600 x 22 mm, armati con filo di ferro zincato,con orditura nascosta e cornice perimetrale di finitura, compresa; orditura di sostegno costituita da idonei profilati portanti ed intermedi, completa di accessori di sospensione; compreso l'impiego di trabattelli, tutte le assistenze murarie, la pulizia finale con allontanamento dei materiali di risulta. Nei tipi:
			a	- a superficie liscia	m²		36,16
			b	- a superficie decorata, disegno standard	m²		41,37
			c	- fonoassorbenti	m²		37,43
		1C_20_050_0030		Controsoffitto il lastre di gesso da cm 70 x 140 circa con giunti rasati; orditura costituita da idonei traversini portanti e profili, eventualmente pendinata. Compreso l'impiego di trabattelli, tutte le assistenze murarie, la pulizia finale con all. Controsoffitto in lastre di gesso da cm 70 x 140 circa con giunti sigillati e rasati; orditura costituita da idonei traversini portanti e profili, eventualmente pendinata. Compreso l'impiego di trabattelli, tutte le assistenze murarie, la pulizia finale con allontanamento dei materiali di risulta. Con lastre:
			a	- lisce spessore 15 mm con bordo armato da 30 mm	m²		44,66
			b	- lisce spessore 30 mm armate con rete metallica e filo di ferro zincato REI 120	m²		53,64
		1C_20_050_0040		Velette, incassettature con lastre lisce in gesso, rasate. Compreso l'impiego di trabattelli, tutte le assistenze murarie, la pulizia finale con allontanamento dei materiali di risulta. Con lastre:
			a	- spessore 15 mm	m²		36,82
			b	- spessore 30 mm	m²		40,29
		1C_20_050_0050	_	Controsoffitto il lastre di gesso rivestito larghezza 1200 mm, spessore 13 mm; orditura costituita da idonei traversini portanti e profili. Compreso l'impiego di trabattelli, tutte le assistenze murarie, la pulizia finale con allontanamento dei mate. Controsoffitto il lastre di gesso rivestito larghezza 1200 mm, spessore 13 mm; orditura costituita da idonei traversini portanti e profili. Compreso l'impiego di trabattelli, tutte le assistenze murarie, la pulizia finale con allontanamento dei materiali di risulta.	m²		36,84

	1C_20_100			CONTROSOFFITTI IN FIBRA MINERALE
		1C_20_100_0010		Controsoffitti in pannelli di fibra minerale a decoro fessurato, bianco, spessore 15 - 17 mm, con cornice perimetrale di finitura; orditura di sostegno costituita da profili portanti ed intermedi in acciaio zincato preverniciato, con adeguata pendi. Controsoffitti in pannelli di fibra minerale a decoro fessurato, bianco, spessore 15 - 17 mm, con cornice perimetrale di finitura; orditura di sostegno costituita da profili portanti ed intermedi in acciaio zincato preverniciato, con adeguata pendinatura. Compreso l'impiego di trabattelli, tutte le assistenze murarie, la pulizia finale con allontanamento dei materiali di risulta. Con pannelli:
			a	- 600 x 600 mm e 600x1200 mm a bordi diritti, orditura a vista	m²		31,59
			b	- 600 x 600 mm a bordi disegnati, orditura seminascosta	m²		35,23
		1C_20_100_0020		Controsoffitti in pannelli di fibra minerale a superficie finemente granulata, fonoassorbente, colore bianco, spessore 15 - 17 mm. Controsoffitti in pannelli di fibra minerale a superficie finemente granulata, fonoassorbente, colore bianco, spessore 15 - 17 mm con cornice perimetrale di finitura; orditura di sostegno costituita da profili portanti ed intermedi in acciaio zincato preverniciato. Compreso l'impiego di trabattelli, tutte le assistenze murarie, la pulizia finale con allontanamento dei materiali di risulta. Con pannelli:
			a	- 600 x 600 mm a bordi diritti, orditura a vista	m²		36,41
			b	- 600 x 600 mm a bordi risegati, orditura seminascosta	m²		39,00
			c	- 600 x 1200 mm a bordi diritti, orditura a vista	m²		35,52
			d	- 600 x 1200 mm a bordi risegati, orditura seminascosta	m²		38,10

	1C_20_150			CONTROSOFFITTI PER ISOLAMENTO ACUSTICO
		1C_20_150_0010		Controsoffitto acustico con pannelli di lana di roccia vulcanica, spessore 25 mm; il pannello ha elevate caratteristiche di assorbimento acustico (adatto ad aule scolastiche, mense, auditorium, ecc), e' stabile al 100% in ambiente umido ed e' certifica. Controsoffitto acustico con pannelli di lana di roccia vulcanica, spessore 22 mm; il pannello ha elevate caratteristiche di assorbimento acustico (adatto ad aule scolastiche, mense, auditorium, ecc), e' stabile al 100% in ambiente umido ed e' certificato secondo la norma UNI ISO 1182. L'orditura di sostegno e' costituita da una pendinatura con profili portanti ed intermedi in acciaio zincato preverniciato, dimensionati in modo da assicurare, assieme ai pannelli, una resistenza al fuoco certificata non inferiore a REI 120. E' compresa la fornitura e posa di tutti i materiali necessari e della cornice perimetrale di finitura, l'impiego di trabattelli, tutte le assistenze murarie, la pulizia finale con allontanamento dei materiali di risulta. Con pannelli:
			a	- 600 x 600 mm , lato a vista rivestito da velo vetro minerale, colore bianco, lato opposto rivestito da velo vetro naturale di protezione, Reazione al fuoco Euroclasse A1, Assorbimento acustico aw = 0,90 : classe A, Resistenza termica R = 0,71 m² K/W;. - 600 x 600 mm , lato a vista rivestito da velo vetro minerale, colore bianco, lato opposto rivestito da velo vetro naturale di protezione, Reazione al fuoco Euroclasse A1, Assorbimento acustico aw = 0,90 : classe A, Resistenza termica R = 0,71 m² K/W; orditura a vista;	m²		37,07
			b	- 600 x 600 mm , lato a vista rivestito da velo vetro minerale, colorato, lato opposto rivestito da velo vetro naturale di protezione, Reazione al fuoco Euroclasse A2s1d0, Assorbimento acustico aw = 0,90 : classe A, Resistenza termica R = 0,71 m² K/W;or. - 600 x 600 mm , lato a vista rivestito da velo vetro minerale, colorato, lato opposto rivestito da velo vetro naturale di protezione, Reazione al fuoco Euroclasse A2s1d0, Assorbimento acustico aw = 0,90 : classe A, Resistenza termica R = 0,71 m² K/W;orditura a vista;	m²		41,23
		1C_20_150_0020		Controsoffitto acustico con pannelli di lana di roccia vulcanica, spessore 40 mm; il pannello ha piu' elevate caratteristiche di assorbimento acustico (adatto ad aule scolastiche, mense, auditorium, ecc), e' stabile al 100% in ambiente umido ed e' certi. Controsoffitto acustico con pannelli di lana di roccia vulcanica, spessore 40 mm; il pannello ha piu' elevate caratteristiche di assorbimento acustico (adatto ad aule scolastiche, mense, auditorium, ecc), e' stabile al 100% in ambiente umido ed e' certificato secondo la norma UNI ISO 1182. L'orditura di sostegno e' costituita da una pendinatura con profili portanti ed intermedi in acciaio zincato preverniciato. E' compresa la fornitura e posa di tutti i materiali necessari e della cornice perimetrale di finitura, l'impiego di trabattelli, tutte le assistenze murarie, la pulizia finale con allontanamento dei materiali di risulta. Con pannelli:
			a	- 600 x 600 mm, lato a vista rivestito da velo vetro minerale, colore bianco, lato opposto rivestito da velo vetro naturale di protezione, Reazione al fuoco Euroclasse A1, Assorbimento acustico aw = 0,95 : classe A, Resistenza termica R = 1,14 m² K/W; o. - 600 x 600 mm, lato a vista rivestito da velo vetro minerale, colore bianco, lato opposto rivestito da velo vetro naturale di protezione, Reazione al fuoco Euroclasse A1, Assorbimento acustico aw = 0,95 : classe A, Resistenza termica R = 1,14 m² K/W; orditura a vista;	m²		41,23
			b	- 600 x 600 mm , lato a vista rivestito da velo vetro minerale, colorato, lato opposto rivestito da velo vetro naturale di protezione, Reazione al fuoco Euroclasse A2s1d0, Assorbimento acustico aw = 0,95 : classe A, Resistenza termica R = 1,14 m² K/W;or. - 600 x 600 mm , lato a vista rivestito da velo vetro minerale, colorato, lato opposto rivestito da velo vetro naturale di protezione, Reazione al fuoco Euroclasse A2s1d0, Assorbimento acustico aw = 0,95 : classe A, Resistenza termica R = 1,14 m² K/W;orditura a vista;	m²		46,46
		1C_20_150_0030	_	Controsoffitto acustico in pannelli fonoassorbenti e termoisolanti in sughero biondo naturale supercompresso, resistenti al fuoco Classe I. Controsoffitto acustico in pannelli fonoassorbenti e termoisolanti in sughero biondo naturale supercompresso, resistenti al fuoco Classe I.Trattati chimicamente per essere, oltreche' fonoassorbenti e termoisolanti, anche immarcescibili, autoestinguenti, non gocciolanti, biologicamente puri e non tossici.Dimensioni 600 x 600 mm o 300 x 600 mm, spessore 30 mm, densita' 200 ÷ 220 kg/m².L'orditura di sostegno e' costituita da una pendinatura con profili portanti ed intermedi in acciaio zincato e preverniciato.È compresa la fornitura e la posa di tutti i materiali necessari e della cornice perimetrale di finitura, l'impiego di trabattelli, tutte le assistenze murarie, le pulizia finale e l'allontanamento dei materiali di risulta.	m²		85,69
		1C_20_150_0040	_	Controsoffitto acustico con pannelli di lana di roccia vulcanica, dimensioni 600 x 1200 mm - spessore 40 mm; finitura: lat.....tura, l'impiego di trabattelli, tutte le assistenze murarie, la pulizia finale con allontanamento dei materiali di risulta. Controsoffitto acustico con pannelli di lana di roccia vulcanica, dimensioni 600 x 1200 mm - spessore 40 mm; finitura: lato a vista rivestito da velo vetro minerale armato con rete in fibra di vetro, colore bianco o colorato, lato opposto rivestito da velo vetro naturale di protezione, Reazione al fuoco Euroclasse A2s2d0 (bianco) e A1 (colorato), orditura a vista. Il pannello ha elevate caratteristiche di resistenza meccanica e di assorbimento acustico aw= 1: classe A (adatto a palestre, palazzetti, ecc), e' stabile al 100% in ambiente umido, Resistenza termica R = 1,14 m² K/W. L'orditura di sostegno e' costituita da una pendinatura con profili portanti ed intermedi in acciaio zincato preverniciato. E' compresa la fornitura e posa di tutti i materiali necessari e della cornice perimetrale di finitura, l'impiego di trabattelli, tutte le assistenze murarie, la pulizia finale con allontanamento dei materiali di risulta.	m²		52,57
		1C_20_150_0050	_	Sovrapprezzo al controsoffitto di cui all'articolo 1C.20.150.0040 per la formazione di un sistema antisollevamento compost.....rnitura e posa di tutti i materiali necessari e la certificazione del controsoffitto in classe 2A secondo la norma EN 13964. Sovrapprezzo al controsoffitto di cui all'articolo 1C.20.150.0040 per la formazione di un sistema antisollevamento composto da clips in acciaio blocca pannelli e raccordi in acciaio per i profili intermedi dell'orditura di sostegno. E' compresa la fornitura e posa di tutti i materiali necessari e la certificazione del controsoffitto in classe 2A secondo la norma EN 13964	m²		19,92
		1C_20_150_0060		Controsoffitto acustico con pannelli rigidi autoportanti di lana di roccia vulcanica, spessore 40 mm; finitura: lato a vis.....ego di trabattelli, tutte le assistenze murarie, la pulizia finale con allontanamento dei materiali di risulta. Dimensioni:. Controsoffitto acustico con pannelli rigidi autoportanti di lana di roccia vulcanica, spessore 40 mm; finitura: lato a vista rivestito con velo vetro bianco completamente pitturato con una vernice bianca acrilica rasata, bordi laterali dipinti color bianco, lato opposto rivestito da velo vetro naturale di protezione, Reazione al fuoco Euroclasse A1, orditura a vista. Il pannello ha elevate caratteristiche di resistenza meccanica e di assorbimento acustico aw= 1: classe A, e' stabile al 100% in ambiente umido, Resistenza termica R = 1,14 m² K/W, Riflessione luminosa > 88%. L'orditura di sostegno e' costituita da una pendinatura con profili portanti ed intermedi in acciaio zincato preverniciato. E' compresa la fornitura e posa di tutti i materiali necessari e della cornice perimetrale di finitura, l'impiego di trabattelli, tutte le assistenze murarie, la pulizia finale con allontanamento dei materiali di risulta. Dimensioni:
			a	- 600 x 600 mm	m²		55,65
			b	- 1200 x 600 mm	m²		54,76
		1C_20_150_0070		Controsoffitto in lana di vetro ad alta densita' spessore ... ale e allontanamento dei materiali di risulta. Dimensioni:. Controsoffitto in lana di vetro ad alta densita' spessore 15 mm ad elevato assorbimento acustico (aw 0.95). Superficie a vista verniciata con pittura acustica microporosa (lavabile settimanalmente con un panno leggermente umido, antistatico), retro del pannello ricoperto con fibra di vetro, bordi del pannello preparati o naturali. I pannelli devono resistere ad una RH ambiente permanente fino al 95% a 30°C senza presentare abbassamenti, deformazioni o delaminazioni. Euroclasse di reazione al fuoco A2s1d0. Dimensione pannelli millimetri 600x600 o 1200x600 o 1200x1200 montati su struttura di sostegno a vista, sospesa mediante pendinatura metallica regolabile, in acciaio zincato preverniciato, costituita da profili portanti longitudinali e da traversini posti perpendicolarmente ad incastro, peso approssimativo 3 kg/m².E' compresa la fornitura e posa di tutti i materiali necessari e della cornice perimetrale di finitura, piani di lavoro, assistenze murarie, pulizia finale e allontanamento dei materiali di risulta. Dimensioni:
			a	- 600 x 600 o 1200 x 600 mm	m²		39,06
			b	- 1200 x 1200 mm	m²		39,36
			c	- sovrapprezzo per fornitura e posa di pannello fonoassorbente in lana di vetro, incapsulato in un film in plastica microforato, per le basse frequenze con riduzione dei suoni indesiderati a 125 Hz, spessore 50 mm.	m²		21,75
		1C_20_150_0080	_	Controsoffitto in lana di vetro ad alta densita' spessore ... pulizia finale e allontanamento dei materiali di risulta. Controsoffitto in lana di vetro ad alta densita' spessore 20 mm ad elevato assorbimento acustico (aw 0.90/0.95) per controsoffitti in ambienti a rischio di urti meccanici di tipo medio-basso. Superficie visibile con rivestimento resistente in tessuto di fibra di vetro e retro del pannello ricoperto con fibra di vetro. Bordi del pannello verniciati o naturali. Il sistema consiste in pannelli e di sistemi a griglie con un peso approssimativo di 3-4 kg/m², testato secondo la EN 13964 appendice D (e DIN 18 032 parte 3) e classificato 3A. I pannelli devono resistere ad una RH ambiente permanente fino al 95% a 30°C senza presentare abbassamenti, deformazioni o delaminazioni. Euroclasse di reazione al fuoco A2s1d0. Dimensione pannelli millimetri 600/1200x600, montati su struttura di sostegno a vista sospesa mediante pendinatura metallica regolabile con travetto rigido in acciaio zincato preverniciato. La struttura e' costituita da profili portanti longitudinali posti perpendicolarmente, cosi' da creare una scacchiera. Clip di supporto per resistenza agli urti. Il sistema e' smontabile. E' compresa la fornitura e posa di tutti i materiali necessari e della cornice perimetrale di finitura, piani di lavoro, assistenze murarie, pulizia finale e allontanamento dei materiali di risulta.	m²		54,56
		1C_20_150_0090		Fornitura e posa in opera di pannello ad isola piana in l ... ontanamento dei materiali di risulta. Dimensioni pannello:. Fornitura e posa in opera di pannello ad isola piana in lana di vetro ad alta densita' dello spessore di 40 mm ad elevato assorbimento acustico, per fonoassorbimento. Il pannello sara' sospeso mediante cavi d'acciaio regolabili dotati di molla di bloccaggio e viti a spirale. Tutte le superfici sono rivestite con pittura acustica microporosa, compresi i bordi laterali. I pannelli devono resistore ad una RH ambiente relativa permanente fino al 75% a 30°C senza presentare abbassamenti, deformazioni o delaminazioni. Euroclasse di reazione al fuoco A2s1d0 secondo la EN 13501-1. E' compresa la fornitura e posa di tutti i materiali necessari, piani di lavoro, assistenze murarie, pulizia finale e allontanamento dei materiali di risulta. Dimensioni pannello:
			a	- 1200 x 1200 mm	cad		230,46
			b	- 1200 x 2400 mm	cad		355,66
			c	- diametro 1200 mm	cad		237,90

	1C_20_200			CONTROSOFFITTI IN DOGHE ALLUMINIO
		1C_20_200_0010		Controsoffitto in doghe di alluminio a bordi arrotondati spessore 5/10 mm, dimensioni 85 x 15 mm, passo 100, preverniciate colore bianco, con cornice perimetrale di finitura; orditura di sostegno costituita da traversini sagomati in. Controsoffitto in doghe di alluminio a bordi arrotondati spessore 5/10 mm, dimensioni 85 x 15 mm, passo 100, preverniciate colore bianco, con cornice perimetrale di finitura; orditura di sostegno costituita da traversini sagomati in acciaio zincato con adeguata pendinatura. Compreso l'impiego di trabattelli, tutte le assistenze murarie, la pulizia finale con allontanamento dei materiali di risulta. Con doghe:
			a	- a scuretto aperto	m²		34,65
			b	- con doghe a scuretto chiuso	m²		35,86
		1C_20_200_0020		Controsoffitto in doghe nervate in alluminio a bordo arrotondato, spessore 5/10 mm, dimensioni 85 x 15 mm, passo 100, preverniciate colore bianco. Compresi: l'orditura di sostegno costituita da traversini sagomati in acciaio zincato ad U 25 x 40 mm. Controsoffitto in doghe nervate in alluminio a bordo arrotondato, spessore 5/10 mm, dimensioni 85 x 15 mm, passo 100, preverniciate colore bianco, con cornice perimetrale di finitura; orditura di sostegno costituita da traversini sagomati in acciaio zincato adeguatamente pendinati. Compreso l'impiego di trabattelli, tutte le assistenze murarie, la pulizia finale con allontanamento dei materiali di risulta. Con doghe:
			a	- nervate a scuretto aperto	m²		38,12
			b	- nervate a scuretto chiuso	m²		41,23
		1C_20_200_0030	_	Controsoffitto in doghe di alluminio a bordo squadrato, spessore 5/10 mm, dimensioni 90 x 20 mm, passo 100, preverniciate colore bianco, scuretto chiuso. Controsoffitto in doghe di alluminio a bordo squadrato, spessore 5/10 mm, dimensioni 90 x 20 mm, passo 100, preverniciate colore bianco, scuretto chiuso, con cornice perimetrale di finitura; orditura di sostegno costituita da traversini sagomati in acciaio zincato con adeguata pendinatura. Compreso l'impiego di trabattelli, tutte le assistenze murarie, la pulizia finale con allontanamento dei materiali di risulta.	m²		39,31
		1C_20_200_0040		Controsoffitto in doghe di alluminio a bordo squadrato, spessore 5/10 mm, passo 150 mm, preverniciate colore bianco, con cornice perimetrale di finitura; orditura di sostegno costituita da traversini sagomati in acciaio zincato , con adeguata pendin. Controsoffitto in doghe di alluminio a bordo squadrato, spessore 5/10 mm, passo 150 mm, preverniciate colore bianco, con cornice perimetrale di finitura; orditura di sostegno costituita da traversini sagomati in acciaio zincato , con adeguata pendinatura. Compreso l'impiego di trabattelli, tutte le assistenze murarie, la pulizia finale con allontanamento dei materiali di risulta. Con doghe:
			a	- 130 x 14 mm, a scuretto aperto	m²		32,00
			b	- 150/140 x 20 mm, a scuretto chiuso	m²		35,21
		1C_20_200_0050		Controsoffitto in doghe di alluminio a bordo squadrato, spessore 5/10 mm, passo 200 mm, preverniciate colore bianco, con cornice perimetrale di finitura; orditura di sostegno costituita da traversini sagomati in acciaio zincato con adeguata pendinat. Controsoffitto in doghe di alluminio a bordo squadrato, spessore 5/10 mm, passo 200 mm, preverniciate colore bianco, con cornice perimetrale di finitura; orditura di sostegno costituita da traversini sagomati in acciaio zincato con adeguata pendinatura e completa di accessori. Compreso l'impiego di trabattelli, tutte le assistenze murarie, la pulizia finale con allontanamento dei materiali di risulta. Con doghe:
			a	- 180 x 14 mm, a scuretto aperto	m²		31,74
			b	- 200 x 20 mm, a scuretto chiuso	m²		34,17
		1C_20_200_0060	_	Sovrapprezzo ai controsoffitti per doghe in alluminio forate.	m²		2,88

	1C_20_250			CONTROSOFFITTI IN PANNELLI DI ALLUMINIO
		1C_20_250_0010		Controsoffitti in pannelli di alluminio spessore 5/10 mm, dimensioni 600 x 600 x 15 mm, preverniciati, con cornice perimetrale di finitura; orditura di sostegno costituita da profili portanti e intermedi con adeguata pendinatura, completa di accessor. Controsoffitti in pannelli di alluminio spessore 5/10 mm, dimensioni 600 x 600 x 15 mm, preverniciati, con cornice perimetrale di finitura; orditura di sostegno costituita da profili portanti e intermedi con adeguata pendinatura, completa di accessori, preverniciata nella parte a vista. Compreso l'impiego di trabattelli, tutte le assistenze murarie, la pulizia finale con allontanamento dei materiali di risulta. Con pannelli:
			a	- colore bianco	m²		41,39
			b	- colori metallizzati	m²		44,87
		1C_20_250_0020	_	Sovrapprezzo ai controsoffitti per pannelli forati.	m²		2,53
		1C_20_250_0030	_	Sovrapprezzo ai controsoffitti per tessuto non tessuto incollato.	m²		6,18

	1C_20_300			CONTROSOFFITTI GRIGLIATI
		1C_20_300_0010		Controsoffitto in pannelli grigliati di alluminio da 600 x 600 mm, costituiti da profili ad U spessore 5/10 mm, base 10 mm, altezza variabile, preverniciati colore bianco, con cornice perimetrale di finitura; orditura di sostegno costituita da profi. Controsoffitto in pannelli grigliati di alluminio da 600 x 600 mm, costituiti da profili ad U spessore 5/10 mm, base 10 mm, altezza variabile, preverniciati colore bianco, con cornice perimetrale di finitura; orditura di sostegno costituita da profili metallici con adeguata pendinatura. Compreso l'impiego di trabattelli, tutte le assistenze murarie, la pulizia finale con allontanamento dei materiali di risulta. Con pannelli:
			a	- maglia 50 x 50 mm, altezza 30 mm	m²		76,04
			b	- maglia 60 x 60 mm, altezza 30 mm	m²		65,45
			c	- maglia 75 x 75 mm, altezza 30 mm	m²		56,58
			d	- maglia 86 x 86 mm, altezza 40 mm	m²		57,08
			e	- maglia 100 x 100 mm, altezza 40 mm	m²		53,94
			f	- maglia 120 x 120 mm, altezza 50 mm	m²		52,97
			g	- maglia 150 x 150 mm, altezza 50 mm	m²		46,41
			h	- maglia 200 x 200 mm, altezza 60 mm	m²		43,22

	1C_20_350			CONTROSOFFITTI IN DOGHE PVC
		1C_20_350_0010	_	Controsoffitto in doghe di PVC, passo 100, colorate, lisce o microforate con isolante incorporato. Controsoffitto in doghe di PVC, passo 100, colorate, lisce o microforate con isolante incorporato e cornice perimetrale; orditura di sostegno costituita da profili metallici con adeguata pendinatura. Compreso l'impiego di trabattelli, tutte le assistenze murarie, la pulizia finale con allontanamento dei materiali di risulta.	m²		27,68
		1C_20_350_0020	_	Controsoffitto in doghe di PVC, passo 100, colorate,lisce o microforate, antipolvere, accoppiate a strisce fonoassorbenti. Controsoffitto in doghe di PVC, passo 100, colorate, lisce o microforate, antipolvere, accoppiate a strisce fonoassorbenti, con cornice perimetrale; orditura di sostegno costituita da profili metallici con adeguata pendinatura. Compreso l'impiego di trabattelli, tutte le assistenze murarie, la pulizia finale con allontanamento dei materiali di risulta.	m²		32,87

	1C_20_400			FINITURE PER CONTROSOFFITTI
		1C_20_400_0010		Cornice perimetrale in acciaio preverniciato (la relativa incidenza e' gia' prevista nei prezzi in opera dei controsoffitti):. Cornice perimetrale in acciaio preverniciato (la relativa incidenza e' gia' prevista nei prezzi in opera di tutti i controsoffitti):
			a	- con profilo a L	m		2,42
			b	- con profilo a doppia L	m		2,76
			c	- con profilo a F	m		5,40
			d	- con profilo a C	m		3,30
		1C_20_400_0020	_	Formazione di velette di raccordo fra controsoffitto e pareti vetrate in cartongesso, h 10 ÷ 20 cm, comprensivo di stuccatura e tinteggiatura.	m		67,41

	1C_20_500			PARETI MOBILI
		1C_20_500_0050		Pareti mobili, spessore 60 mm, formate da pannelli realizzati con doppia pannellatura da 8 - 10 mm di spessore in truciola..... cornice perimetrale con profilati di alluminio anodizzato colore naturale. In opera, comprese tutte le assistenze murarie. Pareti mobili, spessore 60 mm, formate da pannelli realizzati con doppia pannellatura da 8 - 10 mm di spessore in truciolare o altro supporto (medium density - masonite), rivestimento in laminato plastico melaminico antigraffio da 0,9 mm e strato interno in lana minerale; struttura portante costituita da corrente superiore in acciaio zincato, altezza 50 mm, con guarnizione in PVC per compensazioni di dislivelli; zoccolo in acciaio zincato rivestito in skin - plate, altezza 100 mm; montanti in acciaio zincato con guarnizioni in PVC; cornice perimetrale con profilati di alluminio anodizzato colore naturale. In opera, comprese tutte le assistenze murarie.
			a	- pannelli ciechi	m²		101,21
			b	- pannelli vetrati per 2/3 con cristallo float incolore da 5 mm, compreso	m²		114,83
			c	- pannelli vetrati per 1/3 con cristallo float incolore da 5 mm, compreso	m²		108,14
			d	- pannelli con porta a battente, spessore 45 mm, vetrata per 2/3 con cristallo float incolore da 5 mm, compreso, con profili di alluminio anodizzato colore naturale,	m²		261,79
			e	- pannelli con porta a battente cieco tamburato in legno, rivestito con laminato plastico melaminico e massello perimetrale in legno duro	m²		254,72
		1C_20_500_0100		Pareti mobili, spessore 60 mm, formate da pannelli realizzati con doppia pannellatura da 8-10 mm di spessore in truciolare.....aio zincato con guarnizioni in PVC; scuretto di 6 mm circa tra i pannelli. In opera, comprese tutte le assistenze murarie. Pareti mobili, spessore 60 mm, formate da pannelli realizzati con doppia pannellatura da 8-10 mm di spessore in truciolare o altro supporto (medium density - masonite), rivestimento in laminato plastico melaminico antigraffio da 0,9 mm e strato interno in lana minerale; struttura portante costituita da corrente superiore in acciaio zincato, altezza 50 mm, con guarnizione in PVC per compensazioni di dislivelli; zoccolo in acciaio zincato rivestito in skin - plate altezza 100 mm; montanti intermedi in acciaio zincato con guarnizioni in PVC; scuretto di 6 mm circa tra i pannelli. In opera, comprese tutte le assistenze murarie.
			a	- pannelli ciechi	m²		151,56
			b	- pannelli vetrati per 2/3 con cristallo float incolore da 5 mm, compreso	m²		156,20
			c	- pannelli vetrati per 1/3 con cristallo float incolore da 5 mm, compreso	m²		154,61
			d	- pannelli con porta a battente, spessore 45 mm, vetrata per 2/3 con cristallo float incolore da 5 mm, compreso, con profili di alluminio anodizzato colore naturale	m²		261,73
			e	- pannelli con porta a battente cieco tamburato in legno, rivestito con laminato plastico melaminico e massello perimetrale in legno duro	m²		254,72
		1C_20_500_0150		Pareti mobili, spessore 100 mm, formate da pannelli realizzati con doppia pannellatura da 12-18 mm di spessore in truciola.....canaline ad U da 50 x 25 mm a soffitto e a pavimento; copriscuretti in PVC. In opera, comprese tutte le assistenze murarie. Pareti mobili, spessore 100 mm, formate da pannelli realizzati con doppia pannellatura da 12-18 mm di spessore in truciolare con rivestimento in melaminico nobilitato bordato, con profilo ad omega di finitura e strato interno in lana minerale; struttura portante in profilati di acciaio zincato costituita da montanti a sezione rettangolare 50 x 25 mm dotati di livellatori di base e pressori di controspinta superiore per compensazione di dislivelli; traverse di collegamento ad U da 50 x 25 mm; canaline ad U da 50 x 25 mm a soffitto e a pavimento; copriscuretti in PVC. In opera, comprese tutte le assistenze murarie.
			a	- pannelli ciechi	m²		93,03
			b	- pannelli vetrati per 2/3 con cristallo float incolore da 5 mm, compreso	m²		105,05
			c	- pannelli vetrati per 1/3 con cristallo float incolore da 5 mm, compreso	m²		97,83
			d	- pannelli con parte centrale vetrata con cristallo float incolore da 5 mm, compreso	m²		102,49
			e	- pannelli con porta a battente, vetrata per 2/3 con cristallo float incolore da 5 mm, compreso, con profili di alluminio anodizzato colore naturale.	m²		227,07
			f	- pannelli con porta a battente cieco tamburato in legno, rivestito con laminato plastico melaminico e massello perimetrale in legno duro	m²		218,54

	1C_20_690			SAGGI PER VERIFICHE
		1C_20_690_0010	_	Esecuzione di saggio plafone e/o controsoffitto di qualsiasi tipo (gesso, legno, arelle, nervometal, graticcio ecc) ed a qualsiasi piano, atto ad accertare la natura e consistenza dei materiali impiegati. Consiste nella realizzazione di un foro passa. Esecuzione di saggio su controsoffitto di qualsiasi tipo (gesso, legno, arelle, nervometal, graticcio ecc) ed a qualsiasi piano, atto ad accertare la natura e consistenza dei materiali impiegati. Consiste nella realizzazione di un foro passante nell'elemento esaminato, di dimensioni medie cm 40x40, eseguito completamente a mano o con l'ausilio di piccole attrezzature, nei punti indicati dalla DL, avendo cura di non danneggiare le superfici adiacenti. Compreso l'utilizzo di piani di lavoro o trabatelli, il successivo ripristino allo stato iniziale sia del plafone che delle finiture superficiali, gli spostamenti sul territorio ed all'interno dell'area interessata, sia verticali che orizzontali, la pulizia e l'allontanamento di materiali eventualmente eccedenti.	cad		54,78

	1C_20_700			RIPRISTINI CONTROSOFFITTI
		1C_20_700_0010	_	Smontaggio e rimontaggio di pannelli o doghe di controsoffitti. Compreso l'impiego di trabattelli, tutte le assistenze murarie, la pulizia finale con allontanamento dei materiali di risulta.	m²		3,42
		1C_20_700_0020		Sostituzione parziale di elementi di controsoffitti in gesso, con rimozione dei pannelli deteriorati, accatastamento, fornitura e posa di nuovi pannelli identici a quelli esistenti. Compreso l'impiego di trabattelli, tutte le assistenze murarie,. Sostituzione parziale di elementi di controsoffitti in gesso, con rimozione dei pannelli deteriorati, accatastamento, fornitura e posa di nuovi pannelli identici a quelli esistenti. Compreso l'impiego di trabattelli, tutte le assistenze murarie, la pulizia finale con allontanamento dei materiali di risulta.
			a	- con pannelli lisci	m²		15,91
			b	- con pannelli a superficie decorata	m²		20,88
			c	- con pannelli a superficie microforata	m²		16,96
		1C_20_700_0030		Sostituzione parziale di elementi di controsoffitti in fibra minerale con rimozione dei pannelli deteriorati, accatastamento, fornitura e posa di nuovi pannelli identici a quelli esistenti. Compreso l'impiego di trabattelli, tutte le assistenze mura. Sostituzione parziale di elementi di controsoffitti in fibra minerale con rimozione dei pannelli deteriorati, accatastamento, fornitura e posa di nuovi pannelli identici a quelli esistenti. Compreso l'impiego di trabattelli, tutte le assistenze murarie, la pulizia finale con allontanamento dei materiali di risulta.
			a	- pannelli a bordi diritti	m²		14,96
			b	- pannelli a bordi smussati	m²		18,60
		1C_20_700_0040		Sostituzione parziale di elementi di controsoffitti in lana di roccia per isolamento acustico, con rimozione dei pannelli deteriorati, accatastamento, fornitura e posa di nuovi pannelli identici a quelli esistenti. Compreso l'impiego di trabattelli,. Sostituzione parziale di elementi di controsoffitti in lana di roccia per isolamento acustico, con rimozione dei pannelli deteriorati, accatastamento, fornitura e posa di nuovi pannelli identici a quelli esistenti. Compreso l'impiego di trabattelli, tutte le assistenze murarie, la pulizia finale con allontanamento dei materiali di risulta.
			a	- pannelli 600x600 mm, verniciato, spessore 25 mm	m²		20,44
			b	- pannelli 600x600 mm, preimpresso, spessore 25 mm	m²		24,60
			c	- pannelli 600x600 mm, verniciato, spessore 40 mm	m²		24,60
			d	- pannelli 600x600 mm, preimpresso, spessore 40 mm	m²		29,84
		1C_20_700_0050		Sostituzione parziale di elementi di controsoffitti in doghe di alluminio, con rimozione delle doghe deteriorate, accatastamento, fornitura e posa di nuove doghe identiche a quelle esistenti. Compreso l'impiego di trabattelli, tutte le assistenze mu. Sostituzione parziale di elementi di controsoffitti in doghe di alluminio, con rimozione delle doghe deteriorate, accatastamento, fornitura e posa di nuove doghe identiche a quelle esistenti. Compreso l'impiego di trabattelli, tutte le assistenze murarie, la pulizia finale con allontanamento dei materiali di risulta.
			a	- doghe passo 100 a scuretto aperto, lisce	m²		20,23
			b	- doghe passo 100 a scuretto chiuso, lisce	m²		21,98
			c	- doghe passo 100 a scuretto aperto, nervate	m²		24,23
			d	- doghe passo 100 a scuretto chiuso, nervate	m²		27,59
		1C_20_700_0060	_	Rimozione parziale di profili, traversini, compresi accessori di fissaggio, di controsoffitti. Compreso l'impiego di trabattelli, tutte le assistenze murarie, la pulizia finale con allontanamento dei materiali di risulta.	m²		2,74
		1C_20_700_0070	_	Ripristino orditura parziale di sostegno di controsoffitti con profili portanti e secondari e relativi accessori di fissaggio. Compreso l'impiego di trabattelli, tutte le assistenze murarie, la pulizia finale con allontanamento dei materiali di risu. Ripristino orditura parziale di sostegno di controsoffitti con profili portanti e secondari e relativi accessori di fissaggio. Compreso l'impiego di trabattelli, tutte le assistenze murarie, la pulizia finale con allontanamento dei materiali di risulta.	m²		3,63

1C_21	>---			OPERE DA FALEGNAME

	1C_21_000			NOTE DI CONSULTAZIONE Nei prezzi indicati si ipotizza che i ponteggi esterni, se necessari, siano disponibili. Se i ponteg.....tanto dovranno essere computati a parte utilizzando il relativo capitolo di fornitura e posa in opera di "Opere da Vetraio". NOTE DI CONSULTAZIONENei prezzi indicati si ipotizza che i ponteggi esterni, se necessari, siano disponibili. Se i ponteggi esterno devono essere montati appositamente, il relativo costo dovra' essere contabilizzato in aggiunta. Come di consueto, tutti i ponteggi o piani di lavoro interni, trabattelli ecc. necessari per la esecuzione dei lavori sono compresi nei prezzi.Nelle voci di prezzo la descrizione di "falso telaio" e di "controtelaio" sono da considerarsi equivalenti.I serramenti, completati con i vetri di cui al capitolo 1C.23 - Opere da vetraio, dovranno rispettare in materia di prestazione energetica, i requisiti minimi stabiliti dal D.g.R. n. 3868/2015 e s.m.i..Devono essere prodotte le documentazioni che certificano la rispondenza alle seguenti norme:Marcatura CE in conformita' alla direttiva CEE 89/106; classe 4 di permeabilita' all'aria secondo UNI EN 1026 - UNI EN 12207; classe 9A di tenuta all'acqua secondo UNI EN 1027 - UNI EN 12208; classe C5 di resistenza al carico del vento secondo UNI EN 12211 - UNI EN 12210; potere fonoisolante minimo di 34 dB (ISO 717); prestazione energetica secondo D.g.R. n. 3868/2015 e s.m.i..N.B.: Sono esclusi, dai costi delle singole "LAVORAZIONI" di fornitura e posa in opera dei serramenti, i costi dei vetri che pertanto dovranno essere computati a parte utilizzando il relativo capitolo di fornitura e posa in opera di "Opere da Vetraio"

	1C_21_010			SERRAMENTI IN LEGNO LAMELLARE
		1C_21_010_0020		Finestre e porte finestre di legno lamellare a telaio uni ... isurazione esterno telaio. Eseguite in legno lamellare di:. Finestre e porte finestre di legno lamellare a telaio unico con controtelaio ad uno o piu' battenti, spessore minimo telaio e battente 68x78 mm. Compresi falso telaio, coprifili, listelli fermavetro, guarnizioni di tenuta, gocciolatoio sul traverso inferiore con scarico delle acque piovane, cerniere e cremonesi di chiusura con maniglia in alluminio anodizzato; la verniciatura a tre mani trasparente od opaca (imprimitura, fondo e finitura). Sono comprese altresi' la posa in opera del falso telaio, le prestazioni di assistenza muraria alla posa con tutte le movimentazioni, la sigillatura tra falso telaio e telaio, la pulizia finale e l'allontanamento dei materiali di risulta. Misurazione esterno telaio.Eseguite in legno lamellare di:
			a	- abete/pino	m²		362,46
			b	- douglas	m²		450,20
			c	- rovere	m²		465,86
			d	- sovrapprezzo ai serramenti per realizzazione con profilati speciali allumino verniciato RAL esterno e con legno lamellare interno per tutte le tipologie di serramenti	m²		131,97
		1C_21_010_0030		Finestre e porte finestre di legno lamellare a telaio uni ... isurazione esterno telaio. Eseguite in legno lamellare di:. Finestre e porte finestre di legno lamellare a telaio unico con controtelaio a bilico orizzontale, spessore minimo telaio 70x80 mm, spessore minimo battente 78x88 mm. Compresi falso telaio, coprifili, listelli fermavetro, guarnizioni di tenuta, gocciolatoio sul traverso inferiore con scarico delle acque piovane, cerniere e cremonesi di chiusura con maniglia in alluminio anodizzato; la verniciatura a tre mani trasparente od opaca (imprimitura, fondo e finitura). Sono comprese altresi' la posa in opera del falso telaio, le prestazioni di assistenza muraria alla posa con tutte le movimentazioni, la sigillatura tra falso telaio e telaio, la pulizia finale e l'allontanamento dei materiali di risulta. Misurazione esterno telaio.Eseguite in legno lamellare di:
			a	- abete/pino	m²		790,08
			b	- douglas	m²		863,38
			c	- rovere	m²		900,02
			d	- sovrapprezzo ai serramenti per realizzazione con profilati speciali allumino verniciato RAL esterno e con legno lamellare interno per tutte le tipologie di serramenti	m²		277,90
		1C_21_010_0040		Finestre e porte finestre di legno lamellare a telaio uni ... isurazione esterno telaio. Eseguite in legno lamellare di:. Finestre e porte finestre di legno lamellare a telaio unico con controtelaio apertura: scorrevoli a due ante complanari di cui una fissa e una scorrevole/ribalta, spessore minimo telaio 70x80 mm, spessore minimo battente 78x88 mm. Compresi falso telaio, coprifili, listelli fermavetro, guarnizioni di tenuta, gocciolatoio sul traverso inferiore con scarico delle acque piovane, cerniere e cremonesi di chiusura con maniglia in alluminio anodizzato; la verniciatura a tre mani trasparente od opaca (imprimitura, fondo e finitura). Sono comprese altresi' la posa in opera del falso telaio, le prestazioni di assistenza muraria alla posa con tutte le movimentazioni, la sigillatura tra falso telaio e telaio, la pulizia finale e l'allontanamento dei materiali di risulta. Misurazione esterno telaio.Eseguite in legno lamellare di:
			a	- abete/pino	m²		520,47
			b	- douglas	m²		565,74
			c	- rovere	m²		588,39
			d	- sovrapprezzo ai serramenti per realizzazione con profilati speciali allumino verniciato RAL esterno e con legno lamellare interno per tutte le tipologie di serramenti	m²		171,71
		1C_21_010_0050		Finestre e porte finestre di legno lamellare a telaio unico con controtelaio, apertura anta ribalta, spessore minimo telai..... la pulizia finale e l'allontanamento dei materiali di risulta. Misurazione esterno telaio. Eseguite in legno lamellare di:. Finestre e porte finestre di legno lamellare a telaio unico con controtelaio, apertura anta ribalta, spessore minimo telaio e battente 68x78 mm. Compresi falso telaio, coprifili, listelli fermavetro, guarnizioni di tenuta, gocciolatoio sul traverso inferiore con scarico delle acque piovane, cerniere e cremonesi di chiusura con maniglia tipo cremonese, meccanismo di manovra e movimentazione, dispositivo di sicurezza; la verniciatura a tre mani trasparente od opaca (imprimitura, fondo e finitura). Sono comprese altresi' la posa in opera del falso telaio, le prestazioni di assistenza muraria alla posa con tutte le movimentazioni, la sigillatura tra falso telaio e telaio, la pulizia finale e l'allontanamento dei materiali di risulta. Misurazione esterno telaio.Eseguite in legno lamellare di:
			a	- abete/pino	m²		431,78
			b	- douglas	m²		469,25
			c	- rovere	m²		462,50
			d	- sovrapprezzo ai serramenti per realizzazione con profilati speciali allumino verniciato RAL esterno e con legno lamellare interno per tutte le tipologie di serramenti	m²		142,05
		1C_21_010_0060		Finestre di legno lamellare a telaio unico con controtela ... isurazione esterno telaio. Eseguite in legno lamellare di:. Finestre di legno lamellare a telaio unico con controtelaio, apertura a vasistas, spessore minimo telaio e battente 68x78 mm. Compresi falso telaio, coprifili, listelli fermavetro, guarnizioni di tenuta, gocciolatoio sul traverso inferiore con scarico delle acque piovane, cerniere e cremonesi di chiusura con maniglia tipo cremonese, meccanismo di manovra e movimentazione, dispositivo di sicurezza; la verniciatura a tre mani trasparente od opaca (imprimitura, fondo e finitura). Sono comprese altresi' la posa in opera del falso telaio, le prestazioni di assistenza muraria alla posa con tutte le movimentazioni, la sigillatura tra falso telaio e telaio, la pulizia finale e l'allontanamento dei materiali di risulta. Misurazione esterno telaio.Eseguite in legno lamellare di:
			a	- abete/pino	m²		429,76
			b	- douglas	m²		467,03
			c	- rovere	m²		460,17
			d	- sovrapprezzo ai serramenti per realizzazione con profilati speciali allumino verniciato RAL esterno e con legno lamellare interno per tutte le tipologie di serramenti	m²		141,28

	1C_21_020			PERSIANE IN LEGNO LAMELLARE
		1C_21_020_0010		Persiane a battente, ad una o piu' ante per finestra, spessore 54X80 mm, alette 55X12 mm, interasse 38 mm, munite di ferri .....stenza muraria, pulizia ed allontanamento dei materiali di risulta. Misura effettiva esterna telaio, in legno lamellare di:. Persiane a battente, ad una o piu' ante per finestra, spessore 54X80 mm, alette 55X12 mm, interasse 38 mm, munite di ferri robustissimi di sostegno; pilette ed occhioli; spagnolette con saliscendi e saltarelli; fermi superiori, fermi inferiori e ferma battente; verniciatura a tre mani, trasparente od opaca (imprimitura, fondo e finitura); compresa la posa in opera nonche' tutte le preztazioni di assistenza muraria, pulizia ed allontanamento dei materiali di risulta. Misura effettiva esterna telaio, in legno lamellare di:
			a	- abete/pino	m²		282,98
			b	- douglas	m²		354,90
			c	- rovere	m²		367,74
			d	- sovrapprezzo per ante scorrevoli interno/esterno muro	m²		79,99
		1C_21_020_0020		Persiane a battente, ad una o piu' ante per portafinestra, spessore 54X80 mm, alette 55X12 mm, interasse 38 mm, munite di f.....stenza muraria, pulizia ed allontanamento dei materiali di risulta. Misura effettiva esterna telaio, in legno lamellare di:. Persiane a battente, ad una o piu' ante per portafinestra, spessore 54X80 mm, alette 55X12 mm, interasse 38 mm, munite di ferri robustissimi di sostegno; pilette ed occhioli; spagnolette con saliscendi e saltarelli; fermi superiori, fermi inferiori e ferma battente; verniciatura a tre mani, trasparente od opaca (imprimitura, fondo e finitura); compresa la posa in opera nonche' tutte le preztazioni di assistenza muraria, pulizia ed allontanamento dei materiali di risulta. Misura effettiva esterna telaio, in legno lamellare di:
			a	- abete/pino	m²		238,60
			b	- douglas	m²		298,10
			c	- rovere	m²		308,73
			d	- sovrapprezzo per ante scorrevoli interno/esterno muro	m²		54,38

	1C_21_050			SERRAMENTI E PERSIANE IN LEGNO MASSELLO
		1C_21_050_0010		Finestre e porte finestre ad una o piu' ante a battente. Compresi falso telaio, coprifili, listelli fermavetro, guarnizioni.....te, la pulizia finale e allontanamento dei materiali di risulta. Misurazione esterno telaio. Eseguite in legno massello di:. Finestre e porte finestre ad una o piu' ante a battente. Compresi falso telaio, coprifili, listelli fermavetro, guarnizioni in materiale elastomero, gocciolatoio in alluminio o legno, cerniere e cremonesi di chiusura con maniglia in ottone o in alluminio anodizzato; la verniciatura a tre mani, trasparente od opaca (imprimitura, fondo e finitura), che potra' essere eseguita in stabilimento o comunque prima della posa in opera. Sono comprese altresi' la posa in opera del falso telaio, le prestazioni di assistenza muraria alla posa con tutte le movimentazioni, la sigillatura tra falso telaio e telaio con nastro autoespandente, la pulizia finale e allontanamento dei materiali di risulta. Misurazione esterno telaio.Eseguite in legno massello di:
			a	- abete	m²		234,20
			b	- hemlock	m²		262,58
			c	- douglas	m²		316,37
			d	- rovere	m²		309,00
		1C_21_050_0020		Finestre e porte finestre ad una o due ante scorrevoli, ante con triplice battuta. Compresi: falso telaio, coprifili, list.....te, la pulizia finale e allontanamento dei materiali di risulta. Misurazione esterno telaio. Eseguite in legno massello di:. Finestre e porte finestre ad una o due ante scorrevoli, ante con triplice battuta. Compresi: falso telaio, coprifili, listelli fermavetro, guarnizioni in materiale elastomero, gocciolatoio in alluminio o legno, maniglione a leva, chiusura a nastro di acciaio cadmiato; la verniciatura a tre mani, trasparente od opaca (imprimitura, fondo e finitura), che potra' essere eseguita in stabilimento o comunque prima della posa in opera. Sono comprese altresi' la posa in opera del falso telaio, le prestazioni di assistenza muraria alla posa con tutte le movimentazioni, la sigillatura tra falso telaio e telaio con nastro autoespandente, la pulizia finale e allontanamento dei materiali di risulta. Misurazione esterno telaio.Eseguite in legno massello di:
			a	- abete	m²		387,70
			b	- hemlock	m²		432,25
			c	- douglas	m²		510,59
			d	- rovere	m²		493,79
		1C_21_050_0030		Finestre ad un'anta, con apertura a bilico orizzontale, compresi falso telaio (ove previsto), maniglia di bloccaggio a sca.....te, la pulizia finale e allontanamento dei materiali di risulta. Misurazione esterno telaio. Eseguite in legno massello di:. Finestre ad un'anta, con apertura a bilico orizzontale, compresi falso telaio (ove previsto), maniglia di bloccaggio a scatto, guarnizione di tenuta in materiale indeformabile, gli accessori, i fermavetro per vetrate isolanti, la verniciatura a tre mani, trasparente od opaca (imprimitura, fondo e finitura), che potra' essere eseguita in stabilimento o comunque prima della posa in opera. Sono comprese altresi' la posa in opera del falso telaio, tutte le prestazioni di assistenza muraria alla posa con le movimentazioni, la sigillatura tra falso telaio e telaio con nastro autoespandente, la pulizia finale e allontanamento dei materiali di risulta. Misurazione esterno telaio.Eseguite in legno massello di:
			a	- abete	m²		660,00
			b	- hemlock	m²		698,82
			c	- douglas	m²		797,09
			d	- rovere	m²		768,97
		1C_21_050_0035		Finestre e porte finestre ad anta ribalta, compresi falso telaio, meccanismo di manovra e movimentazione, maniglia tipo cr.....te, la pulizia finale e allontanamento dei materiali di risulta. Misurazione esterno telaio. Eseguite in legno massello di:. Finestre e porte finestre ad anta ribalta, compresi falso telaio, meccanismo di manovra e movimentazione, maniglia tipo cremonese, dispositivo di sicurezza, guarnizione di tenuta in materiale indeformabile, gli accessori, i fermavetro per vetrate isolanti, la verniciatura a tre mani, trasparente od opaca (imprimitura, fondo e finitura), che potra' essere eseguita in stabilimento o comunque prima della posa in opera. Sono comprese altresi' la posa in opera del falso telaio, tutte le prestazioni di assistenza muraria alla posa con le movimentazioni, la sigillatura tra falso telaio e telaio con nastro autoespandente, la pulizia finale e allontanamento dei materiali di risulta. Misurazione esterno telaio.Eseguite in legno massello di:
			a	- abete	m²		414,59
			b	- hemlock	m²		417,67
			c	- douglas	m²		435,14
			d	- rovere	m²		458,16
		1C_21_050_0040		Finestre a vasistas, compresi falso telaio, meccanismo di ... Misurazione esterno telaio. Eseguite in legno massello di:. Finestre a vasistas, compresi falso telaio, meccanismo di manovra e movimentazione, maniglia tipo cremonese, dispositivo di sicurezza, guarnizione di tenuta in materiale indeformabile, gli accessori, i fermavetro per vetrate isolanti, la verniciatura a tre mani, trasparente od opaca (imprimitura, fondo e finitura), che potra' essere eseguita in stabilimento o comunque prima della posa in opera. Sono comprese altresi' la posa in opera del falso telaio, tutte le prestazioni di assistenza muraria alla posa con le movimentazioni, la sigillatura tra falso telaio e telaio con nastro autoespandente, la pulizia finale e allontanamento dei materiali di risulta. Misurazione esterno telaio.Eseguite in legno massello di:
			a	- abete	m²		412,83
			b	- hemlock	m²		415,71
			c	- douglas	m²		433,07
			d	- rovere	m²		457,67
		1C_21_050_0045		Persiane a battente, ad una o due ante, con intelaiatura ... Misurazione esterno telai. Eseguite in legno massello di:. Persiane a battente, ad una o due ante, con intelaiatura dello spessore di 45x80 mm, alette dello spessore di 10/12 mm, interasse 38 mm, munite di ferri robustissimi di sostegno; pilette ed occhioli; spagnolette con saliscendi e saltarelli, fermapersiane; verniciatura a tre mani, trasparente od opaca (imprimitura, fondo e finitura), che potra' essere eseguita in stabilimento o comunque prima della posa in opera. Compresa la posa in opera nonche' tutte le prestazioni di assistenza muraria, pulizia ed allontanamento dei materiali di risulta. Misurazione esterno telai.Eseguite in legno massello di:
			a	- larice nazionale	m²		203,56
			b	- hemlock	m²		217,83
			c	- douglas	m²		253,52
			d	- rovere	m²		262,45
		1C_21_050_0050		Persiane scorrevoli (a coulisse) ad una o due ante, con ... Misurazione esterno telaio. Eseguite in legno massello di:. Persiane scorrevoli (a coulisse) ad una o due ante, con intelaiatura dello spessore di 45x80 mm, alette dello spessore di 10/12 mm, interasse 38 mm, con scorrimento a sospensione montate su guida con carrucola in ghisa su cuscinetti a sfere e registri in alto e in basso, complete di accessori, maniglie di bronzo; verniciatura a tre mani, trasparente od opaca (imprimitura, fondo e finitura), che potra' essere eseguita in stabilimento o comunque prima della posa in opera. Compresa la posa in opera nonche' tutte le prestazioni di assistenza muraria, pulizia ed allontanamento dei materiali di risulta. Misurazione esterno telaio.Eseguite in legno massello di:
			a	- larice nazionale	m²		256,30
			b	- hemlock	m²		270,59
			c	- douglas	m²		306,27
			d	- rovere	m²		315,19

	1C_21_100			SERRAMENTI E PERSIANE IN PVC
		1C_21_100_0010		Finestre e porte finestre in pvc antiurto, ad alta resistenza, colori di serie. Telaio armato con profilati di acciaio, se.....ntazioni e la sigillatura tra falso telaio e telaio con nastro autoespandente. Misurazione esterno telaio. Tipo e apertura:. Finestre e porte finestre in pvc antiurto, ad alta resistenza, colori di serie. Telaio armato con profilati di acciaio, sezione pluricamera, angoli termosaldati, finitura superficiale liscia, adatti per vetro camera. Comprese le guarnizioni in materiale elastomero, tutte le necessarie ferramenta, maniglia, falso telaio. Sono comprese altresi' le prestazioni di assistenza muraria alla posa con tutte le movimentazioni e la sigillatura tra falso telaio e telaio con nastro autoespandente. Misurazione esterno telaio. Tipo e apertura:
			a	- finestre antaribalta ad un battente	m²		248,71
			b	- finestre antaribalta a due battenti	m²		166,25
			c	- porte finestre antaribalta ad un battente	m²		178,83
			d	- porte finestre antaribalta a due battenti	m²		139,26
		1C_21_100_0020		Persiane in pvc antiurto ad alta resistenza, per finestr ... teriali di risulta. Misurazione esterno telaio. Apertura:. Persiane in pvc antiurto ad alta resistenza, per finestre e porte finestre, colori di serie. Telaio armato con profilati di acciaio, angoli termosaldati, finitura superficiale lisci; stecche fisse o orientabili, verticali o orizzontali. Compresa la posa in opera, le fermapersiane, tutte le prestazioni di assistenza muraria, pulizia ed allontanamento dei materiali di risulta. Misurazione esterno telaio. Apertura:
			a	- ad un battente	m²		324,36
			b	- a due battenti	m²		334,36

	1C_21_150			AVVOLGIBILI
		1C_21_150_0010		Avvolgibile di legno con stecche di 14 ÷ 15 mm di spessore, fisse o distanziate e sovrapponibili fino a completa chiusura,..... materiali di risulta. Misurazione: luce netta del vano con aumento di 25 cm sull'altezza e 3 cm sulla larghezza. In legno:. Avvolgibile di legno con stecche di 14 ÷ 15 mm di spessore, fisse o distanziate e sovrapponibili fino a completa chiusura, collegate con ganci di acciaio cadmiato spessore 10/10, traverso inferiore in legno duro; compresi i supporti normali zincati, il rullo di abete a sezione poligonale completo di testate a capsula di acciaio zincato, puleggia in lamiera zincata spessore 8/10 o plastica antiurto, passacinghia con pareti arcuate, cinghia di manovra di plastica, cinghia di nylon per il collegamento dei teli al rullo, squadrette o tappi di arresto, guide fisse ad U in profilato di ferro zincato spessore 8/10, avvolgitore contenuto in cassetta metallica zincata spessore 8/10 o di plastica antiurto, placca di acciaio inox. Verniciatura a tre mani, trasparente od opaca (imprimitura, fondo e finitura), che potra' essere eseguita in stabilimento o comunque prima della posa in opera. Compresa la posa in opera nonche' le prestazioni di assistenza muraria, pulizia ed allontanamento dei materiali di risulta. Misurazione: luce netta del vano con aumento di 25 cm sull'altezza e 3 cm sulla larghezza.In legno:
			a	- pino	m²		103,46
			b	- douglas	m²		118,97
		1C_21_150_0020		Avvolgibile in materia plastica (PVC rigido) con stecche da 13/14 mm di spessore a doppio agganciamento continuo; compresi.....i risulta. Misurazione: luce netta del vano con aumento di 25 cm sull'altezza e 3 cm sulla larghezza. Peso non inferiore a:. Avvolgibile in materia plastica (PVC rigido) con stecche da 13/14 mm di spessore a doppio agganciamento continuo; compresi i supporti normali zincati, l'albero in acciaio zincato a caldo spessore 12/10, puleggia in lamiera zincata spessore 8/10 o plastica antiurto, passacinghia con pareti arcuate, cinghia di manovra di plastica, cinghia di nylon per il collegamento dei teli al rullo, squadrette o tappi di arresto, guide fisse ad U in profilato di ferro zincato spessore 8/10, avvolgitore contenuto in cassetta metallica zincata spessore 8/10 o di plastica antiurto, placca di acciaio inox. Compresa la posa in opera nonche' le prestazioni di assistenza muraria, pulizia ed allontanamento dei materiali di risulta. Misurazione: luce netta del vano con aumento di 25 cm sull'altezza e 3 cm sulla larghezza.Peso non inferiore a:
			a	- kg/m² 4,500	m²		41,27
			b	- kg/m² 6,200 antigrandine	m²		49,82
			c	- sovrapprezzo per rinforzo in metallo	m²		3,11
		1C_21_150_0030	_	Cassonetto coprirullo di avvolgibile coibentato con frontale mobile e sottocielo fisso a faccia liscia; tamburati, spessor.....in opera nonche' le prestazioni di assistenza muraria per movimentazioni, pulizia ed allontanamento dei materiali di risulta. Cassonetto coprirullo di avvolgibile coibentato con frontale mobile e sottocielo fisso a faccia liscia; tamburati, spessore 25 mm o in paniforte spessore 20 mm; misurazione: lunghezza del frontale. Compresa la posa in opera nonche' le prestazioni di assistenza muraria per movimentazioni, pulizia ed allontanamento dei materiali di risulta	m		76,97

	1C_21_200			PORTE - IMPENNATE
		1C_21_200_0010		Porte interne a battente ad un'anta, in legno tamburate, ... -65-70-75-80-85-90x210-220. Rivestite sulle due facce in:. Porte interne a battente ad un'anta, in legno tamburate, con struttura interna cellulare a nido d'ape, spessore finito mm 48, intelaiatura perimetrale in legno di abete e pannelli fibrolegnosi, battente con spalla, completa di mostre e contromostre, telaio ad imbotte da mm 80 a 120. Compresa la maniglia in alluminio tipo pesante, le cerniere tipo anuba in acciaio da 13 mm, la serratura con due chiavi; la finitura con mano di fondo e verniciatura con lacche poliuretaniche, la fornitura e posa falso telaio. Compresa la posa in opera nonche' le prestazioni di assistenza muraria per movimentazioni, pulizia ed allontanamento dei materiali di risulta. Dimensioni standard da cm 60-65-70-75-80-85-90x210-220. Rivestite sulle due facce in:
			a	- medium density, laccato	cad		357,94
			b	- noce tanganika lucidato	cad		304,39
			c	- rovere lucidato	cad		568,26
		1C_21_200_0020		Porte interne a battente a due ante, in legno tamburate, ... da cm 110 a cm 180x210-220. Rivestite sulle due facce in:. Porte interne a battente a due ante, in legno tamburate, con struttura interna cellulare a nido d'ape, spess. finito mm. 48, intelaiatura perimetrale in legno di abete e pannelli fibrolegnosi, battente con spalla, completa di mostre e contromostre, telaio ad imbotte da mm 80 a 120. Compresa la maniglia in alluminio tipo pesante, le cerniere tipo anuba in acciaio da 13 mm, la serratura con due chiavi; la finitura con mano di fondo e verniciatura con lacche poliuretaniche la fornitura e posa falso telaio. Compresa la posa in opera nonche' le prestazioni di assistenza muraria per movimentazioni, pulizia ed allontanamento dei materiali di risulta. Dimensioni standard da cm 110 a cm 180x210-220. Rivestite sulle due facce in:
			a	- medium density, laccato	cad		552,82
			b	- noce tanganika lucidato	cad		463,55
			c	- rovere lucidato	cad		903,32
		1C_21_200_0030		Porte interne a battente ad un'anta, compreso eventuale s ... dimensioni fuori standard. Rivestite sulle due facce in:. Porte interne a battente ad un'anta, compreso eventuale sopraluce, in legno tamburate, con struttura interna cellulare a nido d'ape, spess. finito mm. 48, intelaiatura perimetrale in legno di abete e pannelli fibrolegnosi, battente con spalla, completa di mostre e contromostre, telaio ad imbotte da mm 80 a 120. Compresa la maniglia in alluminio tipo pesante, le cerniere tipo anuba in acciaio da 13 mm, la serratura con due chiavi; la finitura con mano di fondo e verniciatura con lacche poliuretaniche, la fornitura e posa falso telaio. Compresa la posa in opera nonche' le prestazioni di assistenza muraria per movimentazioni, pulizia ed allontanamento dei materiali di risulta. Valutazione per dimensioni fuori standard.Rivestite sulle due facce in:
			a	- medium density, laccato	m²		220,12
			b	- noce tanganika lucidato	m²		186,90
		1C_21_200_0040		Porte interne a battente a due ante,compreso eventuale so ... dimensioni fuori standard. Rivestite sulle due facce in:. Porte interne a battente a due ante,compreso eventuale sopraluce, in legno tamburate, con struttura interna cellulare a nido d'ape, spess. finito mm. 48, intelaiatura perimetrale in legno di abete e pannelli fibrolegnosi, battente con spalla, completa di mostre e contromostre, telaio ad imbotte da mm 80 a 120. Compresa la maniglia in alluminio tipo pesante, le cerniere tipo anuba in acciaio da 13 mm, la serratura con due chiavi; la finitura con mano di fondo e verniciatura con lacche poliuretaniche, la fornitura e posa falso telaio. Compresa la posa in opera nonche' le prestazioni di assistenza muraria per movimentazioni, pulizia ed allontanamento dei materiali di risulta. Valutazione per dimensioni fuori standard. Rivestite sulle due facce in:
			a	- medium density, laccato	m²		229,25
			b	- noce tanganika lucidato	m²		193,67
		1C_21_200_0060		Portoncino d'ingresso interno a battente ad un'anta, in l ... i di risulta. Con misure e rivestimento sulle due facce:. Portoncino d'ingresso interno a battente ad un'anta, in legno tamburato, con struttura interna cellulare a nido d'ape, spess. finito mm. 56, intelaiatura perimetrale in legno di abete e pannelli fibrolegnosi, battente con spalla, completa di mostre e contromostre, telaio ad imbotte da mm 80 a 120, fornitura e posa del falso telaio. Maniglia in alluminio tipo pesante, cerniere tipo anuba in acciaio da 13 mm, serratura di sicurezza con tre chiavi; finitura con mano di fondo e verniciatura con lacche poliuretaniche. Compresa la posa in opera nonche' le prestazioni di assistenza muraria per movimentazioni, pulizia ed allontanamento dei materiali di risulta. Con misure e rivestimento sulle due facce:
			a	- misure standard 90-100x210-220, finitura medium density, laccato	cad		417,67
			b	- misure standard 90-100x210-220, finitura noce tanganika lucidato	cad		375,54
			c	- misure non standard, finitura medium density, laccato	m²		233,42
			d	- misure non standard, finitura noce tanganika lucidato	m²		205,00
		1C_21_200_0070		Impennata a piu' ante e con sopraluce, in legno tamburato, ... materiali di risulta. Con rivestimento sulle due facce:. Impennata a piu' ante e con sopraluce, in legno tamburato, con struttura interna cellulare a nido d'ape, spess. finito mm. 56, intelaiatura perimetrale in legno di abete e pannelli fibrolegnosi, battente con spalla, completa di mostre e contromostre, telaio ad imbotte da mm 80 a 120 mm, fornitura e posa del falso telaio. Maniglia in alluminio tipo pesante, cerniere tipo anuba in acciaio da 13 mm, serratura di sicurezza con tre chiavi; finitura con mano di fondo e verniciatura con lacche poliuretaniche. Ante vetrate, esclusa la fornitura e posa dei vetri. Compresa la posa in opera nonche' le prestazioni di assistenza muraria per movimentazioni, pulizia ed allontanamento dei materiali di risulta. Con rivestimento sulle due facce:
			a	- medium density, laccato	m²		244,59
			b	- noce tanganika lucidato	m²		211,65
		1C_21_200_0080	_	Imbotti di passaggio, per spessori da 80 a 120 mm, di qualsiasi dimensione ed in qualsiasi essenza; completi di mostre e contromostre, verniciatura o lucidatura. Esclusa fornitura e posa falso telaio. Compresi: la posa in opera nonche' le prestazion. Imbotti di passaggio, per spessori da 80 a 120 mm, di qualsiasi dimensione ed in qualsiasi essenza; completi di mostre e contromostre, verniciatura o lucidatura, fornitura e posa falso telaio. Compresa la posa in opera nonche' le prestazioni di assistenza muraria per movimentazioni, pulizia ed allontanamento dei materiali di risulta.	m²		131,54
		1C_21_200_0100	_	Maggiorazione per formazione nel battente di porte, di foro per applicazione di griglia di ventilazione con controcornice, di qualsiasi dimensione. Per ogni battente. Maggiorazione per formazione, nel battente di porte, di foro per applicazione di griglia di ventilazione con controcornice, di qualsiasi dimensione. Per ogni griglia, comprese le assistenze murarie, esclusa la fornitura e posa della griglia.	cad		10,98

	1C_21_250			PORTE SCORREVOLI A SCOMPARSA
		1C_21_250_0010		Fornitura e posa di telaio in lamiera zincata di contenimento del battente, per porte scorrevoli ad un'anta, dotato di mec.....movimentazioni, pulizia ed allontanamento dei materiali di risulta. Per le seguenti dimensioni di luce libera di passaggio:. Fornitura e posa di telaio in lamiera zincata di contenimento del battente, per porte scorrevoli ad un'anta, dotato di meccanismo per lo scorrimento dell'anta, con garanzia di funzionamento di 12 anni. Adatto per l'impiego sia in tavolati in muratura che di cartongesso, per spessori da 9 a 14,5 cm.; l'intonaco o cartongesso di contenimento del telaio si intendono compresi nella valutazione della parete. Compresa la posa in opera nonche' le prestazioni di assistenza muraria per movimentazioni, pulizia ed allontanamento dei materiali di risulta. Per le seguenti dimensioni di luce libera di passaggio:
			a	- luce libera cm 70x200-210	cad		342,47
			b	- luce libera cm 80x200-210	cad		362,87
			c	- luce libera cm 90x200-210	cad		405,09
			d	- luce libera cm 100x200-210	cad		452,55
			e	- luce libera cm 120x200-210	cad		509,21
		1C_21_250_0020		Fornitura e posa di telaio in lamiera zincata di contenimento del battente, per porte scorrevoli a due ante, dotato di mec.....movimentazioni, pulizia ed allontanamento dei materiali di risulta. Per le seguenti dimensioni di luce libera di passaggio:. Fornitura e posa di telaio in lamiera zincata di contenimento del battente, per porte scorrevoli a due ante, dotato di meccanismo per lo scorrimento delle ante, con garanzia di funzionamento di 12 anni. Adatto per l'impiego sia in tavolati in muratura che di cartongesso, per spessori da 9 a 14,5 cm.; l'intonaco o cartongesso di contenimento del telaio si intendono compresi nella valutazione della parete. Compresa la posa in opera nonche' le prestazioni di assistenza muraria per movimentazioni, pulizia ed allontanamento dei materiali di risulta. Per le seguenti dimensioni di luce libera di passaggio:
			a	- luce libera cm 120x200-210 - a 2 ante	cad		601,85
			b	- luce libera cm 140x200-210 - a 2 ante	cad		628,54
			c	- luce libera cm 160x200-210 - a 2 ante	cad		668,53
			d	- luce libera cm 180x200-210 - a 2 ante	cad		744,81
			e	- luce libera cm 200x200-210 - a 2 ante	cad		840,25
			f	- luce libera cm 220x200-210 - a 2 ante	cad		902,92
			g	- luce libera cm 240x200-210 - a 2 ante	cad		958,64
		1C_21_250_0050		Anta scorrevole tamburata, spess. mm 44, finitura in tanganika tinto chiaro o tinto noce, con stipiti e cornici coprifilo, adatta per il completamento dei telai incassati di cui a 1C.21.250.0010; cerniere e serratura in acciaio ottonato, compresa la. Anta scorrevole tamburata, spess. mm 44, finitura in tanganika tinto chiaro o tinto noce, con stipiti e cornici coprifilo, adatta per il completamento dei telai incassati di cui a 1C.21.250.0010; cerniere e serratura in acciaio ottonato, compresa la maniglietta a scomparsa colore oro lucido. Compresa la posa in opera nonche' le prestazioni di assistenza muraria per movimentazioni, pulizia ed allontanamento dei materiali di risulta. Per le seguenti dimensioni di luce libera di passaggio:
			a	- luce libera cm 70-80-90x200-210	cad		402,67
			b	- luce libera cm 100-120x200-210	cad		551,83
		1C_21_250_0060		Anta scorrevole tamburata, spess. mm 44, finitura in tanganika tinto chiaro o tinto noce, con stipiti e cornici coprifilo, adatta per il completamento dei telai incassati di cui a 1C.21.250.0020; cerniere e serratura in acciaio ottonato, compresa la. Ante scorrevoli tamburate a due battenti, spess. mm 44, finitura in tanganika tinto chiaro o tinto noce, con stipiti e cornici coprifilo, adatte per il completamento dei telai incassati di cui a 1C.21.250.0020; cerniere e serratura in acciaio ottonato, compresa la maniglietta a scomparsa colore oro lucido. Compresa la posa in opera nonche' le prestazioni di assistenza muraria per movimentazioni, pulizia ed allontanamento dei materiali di risulta. Per le seguenti dimensioni di luce libera di passaggio:
			a	- luce libera cm 120-140-160-180x200-210 - a due ante	cad		712,98
			b	- luce libera cm 200-220-240x200-210 - a due ante	cad		1.157,30

	1C_21_300			RIVESTIMENTI
		1C_21_300_0010		Rivestimento in laminato plastico melaminico spessore 1,2 mm; in opera
			a	- finitura normale	m²		18,88
			b	- finitura speciale	m²		20,17
		1C_21_300_0020		Rivestimento con perline lavorate a maschio e femmina, posate in opera comprese le prestazioni in assistenza per carico, scarico, trasporto a pie' d'opera; spessore finito 15 mm, in legno:
			a	- abete	m²		18,84
			b	- larice nazionale	m²		24,70
			c	- larice d'America	m²		45,68
			d	- douglas	m²		44,54

	1C_21_350			OPERE VARIE - VALUTAZIONE A VOLUME
		1C_21_350_0010		Legname lavorato su misura, su diverse facce, con incastri e sagome semplici, per davanzali, traverse, listelli, zoccolini, ripiani d'armadio e simili. comprese le opportune ferramenta per la posa ove necessarie, con verniciatura opaca o trasparente. Legname lavorato su misura, su diverse facce, con incastri e sagome semplici, per davanzali, traverse, listelli, zoccolini, ripiani d'armadio e simili. comprese le opportune ferramenta per la posa ove necessarie, con verniciatura opaca o trasparente a tre mani, posato in opera comprese le assistenze murarie. Per quantitativi non inferiori a 0,10 m³, nelle essenze:
			a	- abete e larice, verniciato o lucidato	m³		3.067,86
			b	- hemlock e rovere, verniciato o lucidato	m³		3.111,11
			c	- douglas, verniciato o lucidato	m³		3.879,32
		1C_21_350_0020		Legname lavorato su misura, su diverse facce, con incastri e sagome complesse, per cornici, telai isolati e simili. Comprese le opportune ferramenta per la posa ove necessarie, con verniciatura opaca o trasparente a tre mani, posato in opera. Legname lavorato su misura, su diverse facce, con incastri e sagome complesse, per cornici, telai isolati e simili, e per elementi di dimensioni molto ridotte. Comprese le opportune ferramenta per la posa ove necessarie, con verniciatura opaca o trasparente a tre mani, posato in opera comprese le assistenze murarie. Per quantitativi non inferiori a 0,10 m³, nelle essenze:
			a	- abete e larice, verniciato o lucidato	m³		4.905,98
			b	- hemlock e rovere, verniciato o lucidato	m³		4.983,52
			c	- douglas, verniciato o lucidato	m³		5.805,53

	1C_21_400			OPERE VARIE
		1C_21_400_0010		Fornitura e posa di controtelai in abete per porte, imbotti e impennate, finestre, ecc., completi di catene di controvento e grappe di fissaggio; comprese le assistenze murarie:
			a	- per spessori da 80 a 120 mm	m		9,44
			b	- per spessori da 121 a 200 mm, per ogni cm	m x cm		1,00
		1C_21_400_0020		Paraspigoli sagomati, assicurati con tasselli o palette di ferro; compreso la posa in opera nonche' l'assistenza per carico, scarico, trasporto a pie' d'opera; in legno:. Paraspigoli sagomati, verniciati o lucidati, dimensione cm 4x4, assicurati con tasselli o palette di ferro; compreso la posa in opera nonche' l'assistenza per carico, scarico, trasporto a pie' d'opera; in legno:
			a	- abete e larice, verniciato o lucidato	m		9,81
			b	- hemlock e rovere, verniciato o lucidato	m		9,97
			c	- douglas, verniciato o lucidato	m		11,62
		1C_21_400_0030		Stipiti e controstipiti di porta, larghezza fino a 16 cm; formati da tavole e corniciature riportate, in legno massiccio, spessore totale 35 mm, palette di ferro o tasselli; compreso la posa in opera nonche' l'assistenza per carico, scarico, trasport. Stipiti e controstipiti di porta, larghezza fino a 16 cm; formati da tavole e corniciature riportate, in legno massiccio, spessore totale 35 mm, palette di ferro o tasselli; compreso la posa in opera nonche' l'assistenza per carico, scarico, trasporto a pie' d'opera; in legno:
			a	- abete e larice, verniciato o lucidato	m		24,53
			b	- hemlock e rovere, verniciato o lucidato	m		24,92
			c	- douglas, verniciato o lucidato	m		29,03
		1C_21_400_0040		Sagomette varie, cornicette, piccole sgusce, listelli, variamente sagomati, in legno duro lucidato o verniciato; compreso la posa in opera nonche' l'assistenza per carico, scarico, trasporto a pie' d'opera:
			a	- fino a 20 x 20 mm	m		2,32
			b	- fino a 40 x 20 mm	m		5,81
		1C_21_400_0050	_	Davanzali per finestre (scossini) a bordo tondo o sagomato dello spessore di 30 mm, rettilineo o con i risvolti seguenti gli squarci; larghezza fino a 15 cm; compreso la posa in opera nonche' l'assistenza per carico, scarico, trasporto a pie' d'opera;. Davanzali per finestre (scossini) a bordo tondo o sagomato dello spessore di 30 mm, rettilineo o con i risvolti seguenti gli squarci; larghezza fino a 15 cm; compreso la posa in opera nonche' l'assistenza per carico, scarico, trasporto a pie' d'opera; in abete o larice verniciato o lucidato.	m		12,28
		1C_21_400_0060		Corrimano in legno lucidato sagomato per scale, compresa la ferramenta d'assicurazione e la posa in opera nonche' l'assistenza per carico, scarico, trasporto a pie' d'opera; dimensione indicativa mm 80 x 50, in legno douglas o similare. Corrimano in legno lucidato sagomato per scale, compresa la ferramenta d'assicurazione e la posa in opera nonche' l'assistenza per carico, scarico, trasporto a pie' d'opera; dimensione indicativa mm 80 x 50, in legno douglas o similare.
			a	- tratti rettilinei	m		23,22
			b	- tratti in curva	m		40,63

	1C_21_700			REVISIONE E RIPARAZIONE OPERE IN LEGNO
		1C_21_700_0010		Revisione di infissi in legno, con regolazione della chiusura, ritocco delle battute, controllo e fissaggio della ferramente, lubrificazione cerniere:
			a	- porte in legno di qualsiasi tipo e dimensione	m²		7,24
			b	- portoni di accesso al fabbricato	m²		9,44
			c	- finestre, cassonetti, impennate	m²		6,46
			d	- persiane a battente o a scorrere	m²		7,87
		1C_21_700_0020		Revisione e riparazione di infissi in legno, compresa tassellatura e filettatura a montanti e traversi, regolazione della chiusura, aggiustaggio delle battute, controllo e fissaggio della ferramente, lubrificazione cerniere:
			a	- porte in legno di qualsiasi tipo e dimensione	m²		14,45
			b	- portoni di accesso al fabbricato	m²		24,20
			c	- finestre, cassonetti, impennate	m²		17,61
			d	- persiane a battente o a scorrere	m²		20,13
		1C_21_700_0030		Piccole riparazioni di infissi in legno, compresa tassellatura e filettatura a montanti e traversi, raddrizzatura dei montanti aggiustati, sostituzione di qualche parte in legno secondaria, incollaggio di parti staccate, sostituzione di parte della f. Piccole riparazioni di infissi in legno, compresa tassellatura e filettatura a montanti e traversi, raddrizzatura dei montanti aggiustati, sostituzione di qualche parte in legno secondaria, incollaggio di parti staccate, sostituzione di parte della ferramenta e verifica della restante, regolazione della chiusura, aggiustaggio delle battute, lubrificazione cerniere:
			a	- porte in legno di qualsiasi tipo e dimensione	m²		28,15
			b	- portoni di accesso al fabbricato	m²		42,33
			c	- finestre, cassonetti, impennate	m²		30,39
			d	- persiane a battente o a scorrere	m²		35,11
		1C_21_700_0040		Medie riparazioni di infissi in legno, compresa sostituzione di montanti e traversi, tassellatura e filettatura dei montanti e traversi rimanenti, sostituzione di pannelli, incollaggio di parti staccate, sostituzione di serrature e maniglie, riapplic. Medie riparazioni di infissi in legno, compresa sostituzione di montanti e traversi, tassellatura e filettatura dei montanti e traversi rimanenti, sostituzione di pannelli, incollaggio di parti staccate, sostituzione di serrature e maniglie, riapplicazione di parte della ferramenta con rappezzi ai montanti e verifica della restante, riposizionamento del serramento con regolazione della chiusura, aggiustaggio delle battute, lubrificazione cerniere:
			a	- porte in legno di qualsiasi tipo e dimensione	m²		53,03
			b	- portoni di accesso al fabbricato	m²		87,18
			c	- finestre, cassonetti, impennate	m²		63,01
			d	- persiane a battente o a scorrere	m²		72,03
		1C_21_700_0050		Grandi riparazioni di infissi in legno, compresa la sostituzione di mezzo serramento, la media riparazione dell'altra meta', sostituzione di ferramenta, riposizionamento del serramento con regolazione della chiusura, aggiustaggio. Grandi riparazioni di infissi in legno, compresa la sostituzione di mezzo serramento, la media riparazione dell'altra meta', sostituzione di ferramenta, riposizionamento del serramento con regolazione della chiusura, aggiustaggio delle battute, lubrificazione cerniere:
			a	- porte in legno di qualsiasi tipo e dimensione	m²		118,50
			b	- portoni di accesso al fabbricato	m²		174,86
			c	- finestre, cassonetti, impennate	m²		135,15
			d	- persiane a battente o a scorrere	m²		157,14
		1C_21_700_0100	_	Revisione e riparazione di persiane avvolgibili ad elementi agganciati, in legno o PVC, con sostituzione della cinghia o degli attacchi, lubrificazione dei meccanismi di manovra:	m²		7,83
		1C_21_700_0110	_	Piccole riparazioni di persiane avvolgibili ad elementi agganciati, in legno o PVC, con sostituzione di ganci o stecche, lubrificazione dei meccanismi di manovra:	m²		11,50
		1C_21_700_0150		Sostituzione di serratura per porta completa di chiavi, del tipo:
			a	- normale in ferro da infilare	cad		10,70
			b	- di sicurezza tipo yale	cad		22,57
			c	- a pomolo	cad		24,77
			d	- con libero ed occupato	cad		15,74
		1C_21_700_0160		Sostituzione di coppia di maniglie, nei materiali:
			a	- alluminio anodizzato	cad		19,48
			b	- ottone	cad		24,10
		1C_21_700_0200		Posa in opera di lavagne a muro. Posa in opera di lavagne a muro, compresa la movimentazione della lavagna, l'esecuzione dei fori e la posa dei tasselli:
			a	- per la prima lavagna	cad		34,16
			b	- per ogni lavagna oltre la prima nell'edificio	cad		25,96
		1C_21_700_0210		Posa in opera di appendiabiti a muro, liste in legno per affissione disegni e simili, compresa la movimentazione, l'esecuzione dei fori e la posa dei tasselli. Posa in opera di appendiabiti a muro, liste in legno per affissione disegni e simili, compresa la movimentazione, l'esecuzione dei fori e la posa dei tasselli:
			a	- per il primi 10 metri	m		6,14
			b	- per ogni metro oltre i primi 10 nello stesso edificio	m		4,79

1C_22	>---			OPERE DA FABBRO

	1C_22_000			NOTE DI CONSULTAZIONE. NOTE DI CONSULTAZIONENei prezzi indicati si ipotizza che i ponteggi esterni, se necessari, siano disponibili. Se i ponteggi esterno devono essere montati appositamente, il relativo costo dovra' essere contabilizzato in aggiunta. Come di consueto, tutti i ponteggi o piani di lavoro interni, trabattelli ecc. necessari per la esecuzione dei lavori sono compresi nei prezzi.Nelle voci di prezzo la descrizione di "falso telaio" e di "controtelaio" sono da considerarsi equivalenti.N.B.: Sono esclusi, dai costi delle singole "LAVORAZIONI" di fornitura e posa in opera dei serramenti, i costi dei vetri che pertanto dovranno essere computati a parte utilizzando il relativo capitolo di fornitura e posa in opera di "Opere da Vetraio"

	1C_22_020			CARPENTERIA METALLICA
		1C_22_020_0010		Carpenteria metallica limitata a parti di edifici per travature per solai, coperture, ossature, rampe e ripiani scale, pensiline, balconi e simili, in opera imbullonata o saldata. Acciaio del tipo S235, S275 e S355. Compresi i profilati di qualsiasi. Carpenteria metallica limitata a parti di edifici per travature per solai, coperture, ossature, rampe e ripiani scale, pensiline, balconi e simili, in opera imbullonata o saldata. Acciaio del tipo S235, S275 e S355. Compresi i profilati di qualsiasi tipo, sezione e dimensione, piastre, squadre, tiranti, bulloni, fori, fissaggi; mano di antiruggine; trasporti e sollevamenti; opere di sostegno e protezione, esclusi oneri per demolizioni e ripristini di opere murarie. Per strutture formate da:
			a	- profilati laminati a caldo S235JR - UNI EN 10025, altezza da 80 a 220mm	kg		3,64
			b	- profilati laminati a caldo S235JR - UNI EN 10025, altezza da 240 a 600mm	kg		3,23
			c	- profilati laminati a caldo S275JR - UNI EN 10025, altezza da 80 a 220mm	kg		3,23
			d	- profilati laminati a caldo S275JR - UNI EN 10025, altezza da 240 a 600mm	kg		3,31
			e	- profilati laminati a caldo S355JR - UNI EN 10025, altezza da 80 a 220mm	kg		3,26
			f	- profilati laminati a caldo S355JR - UNI EN 10025, altezza da 240 a 600mm	kg		3,36
			g	- profilati laminati a caldo S355J0 - UNI EN 10025, altezza da 80 a 220mm	kg		3,27
			h	- profilati laminati a caldo S355J0 - UNI EN 10025, altezza da 240 a 600mm	kg		3,37
			i	- profilati laminati a caldo S355J2 - UNI EN 10025, altezza da 80 a 220mm	kg		3,29
			l	- profilati laminati a caldo S355J2 - UNI EN 10025, altezza da 240 a 600mm	kg		3,37

	1C_22_040			PARAPETTI - INFERRIATE - CANCELLI
		1C_22_040_0010	_	Inferriata in ferro, anche con eventuali parti apribili, con profilati normali quadri, tondi, piatti, angolari a disegno semplice. Compresi: le assistenze per lo scarico, il deposito, il sollevamento a pie' d'opera, il montaggio, i fissaggi e accesso. Inferriata in ferro, anche con eventuali parti apribili, con profilati normali quadri, tondi, piatti, angolari a disegno semplice. Compresa una mano di antiruggine, le assistenze per lo scarico, il deposito, il sollevamento a pie' d'opera, la posa da fabbro e muraria, i fissaggi, gli accessori d'uso. (peso medio indicativo 30 kg/m²)	kg		5,21
		1C_22_040_0020		Parapetto di scale, ballatoi, balconi, terrazze e simili; con profilati normali tondi, quadri, piatti, angolari a disegno semplice. Parapetto di scale, ballatoi, balconi, terrazze e simili; con profilati normali tondi, quadri, piatti, angolari a disegno semplice. Compresa una mano di antiruggine, le assistenze per lo scarico, il deposito, il sollevamento a pie' d'opera, la posa da fabbro e muraria, i fissaggi, gli accessori d'uso. (peso medio indicativo 25 kg/m²):
			a	- per balconi	kg		5,59
			b	- per rampe di scale	kg		5,89
		1C_22_040_0030	_	Cancellate fisse a disegno semplice realizzate con profilati normali quadri, tondi, angolari, in opera. Cancellate fisse a disegno semplice realizzate con profilati normali quadri, tondi, angolari. Compresa una mano di antiruggine, le assistenze per lo scarico, il deposito, il sollevamento a pie' d'opera, la posa da fabbro e muraria, i fissaggi, gli accessori d'uso. (peso medio indicativo 30 kg/m²)	kg		5,35
		1C_22_040_0040		Cancelli in ferro, a disegno semplice realizzati con profilati normali quadri, tondi, angolari, con o senza fodrina di lamiera, completi di accessori ,in opera. Cancelli in ferro, realizzati con profilati normali quadri, tondi, angolari, con o senza fodrina di lamiera, completi di accessori. Compresi: una mano di antiruggine, le assistenze per lo scarico, il deposito, il sollevamento a pie' d'opera, la posa da fabbro e muraria, i fissaggi, gli accessori d'uso. (peso medio indicativo 30 kg/m²)
			a	- tipo corrente	kg		5,70
			b	- tipo complesso	kg		5,98
		1C_22_040_0050	_	Grigliati a pavimento, anche con eventuali parti apribili, con profilati di ferro normali quadri, tondi, piatti, angolari. Compresa una mano di antiruggine, le. Grigliati a pavimento, anche con eventuali parti apribili, con profilati di ferro normali quadri, tondi, piatti, angolari. Compresa una mano di antiruggine, le assistenze per lo scarico, il deposito, il sollevamento a pie' d'opera, la posa da fabbro e muraria, i fissaggi, gli accessori d'uso. (peso medio indicativo 50 kg/m²)	kg		4,97

	1C_22_050			PARAPETTI IN PVC
		1C_22_050_0010		Parapetto in PVC. Costituito da: - montanti verticali in tubolari di acciaio zincato Z = 275 g/m², con sezione di mm 35 x 35, sp. 15/10, rivestita con profilati in PVC inseriti a scatto;. Parapetto in PVC.Costituito da:- montanti verticali in tubolari di acciaio zincato Z = 275 g/m², con sezione di mm 35 x 35, sp. 15/10, rivestita con profilati in PVC inseriti a scatto;- corrimano in profilato in acciaio zincato a sezione ad omega di mm 50 x 50, rivestito con profilati in PVC inseriti a scatto;- pannello di completamento con profilati verticali in PVC rigido di prima qualita', antiurtizzato e con resistenza al fuoco classe I, sezione a Z di mm 35 x 50 - distanziatura profilati mm 10.Assemblaggio con tubolari di acciaio zincato Ø mm 20, ricoperti con tubi distanziatori in PVC Ø mm 23, fissati con inserti filettati e viti M8 ai due traversi orizzontali.Staffe corrimano tipo PL in acciaio zincato e verniciatura con polveri termoindurenti.Bulloneria zincata.Tasselli meccanici mm 10 x 80.Nelle altezze:
			a	- h = 0,50 m	m		102,14
			b	- h = 1,10 m	m		120,99

	1C_22_060			GRIGLIATI ELETTROSALDATI
		1C_22_060_0010		Grigliato di tipo pressato in acciaio zincato a caldo, in pannelli bordati, pedonali e carrabili, con piatti portanti e maglia dipendenti dai carichi di esercizio e dall'interasse delle travi portanti, in opera completi di ganci fermagrigliato,. Grigliato di tipo pressato in acciaio zincato a caldo, in pannelli bordati, pedonali e carrabili, con piatti portanti e maglia dipendenti dai carichi di esercizio e dall'interasse delle travi portanti, in opera completi di ganci fermagrigliato, controtelai ed accessori, compresa posa e assistenza muraria:
			a	- spessore 2 mm	kg		5,49
			b	- spessore 3 mm	kg		4,94
			c	- spessore 4 mm	kg		4,43
			d	- spessore 5 mm	kg		4,36
		1C_22_060_0020		Grigliato di tipo elettroforgiato in acciaio zincato a caldo, in pannelli bordati, con piatti portanti e maglia dipendenti dai carichi di esercizio e dall'interasse delle travi portanti, in opera completi di ganci fermagrigliato ed accessori. Grigliato di tipo elettroforgiato in acciaio zincato a caldo, pedonale e carrabile, in pannelli bordati, con piatti portanti e maglia dipendenti dai carichi di esercizio e dall'interasse delle travi portanti, in opera completi di ganci fermagrigliato, controtelai ed accessori, con piatti portanti, compresa posa e assistenza muraria:
			a	- spessore 2 mm	kg		5,86
			b	- spessore 3 mm	kg		4,99

	1C_22_080			FERRAMENTA - MANUFATTI VARI - CORRIMANI
		1C_22_080_0010	_	Piccola ferramenta per telai, chiusure, sostegni, rinforzi e simili, con l'impiego di profilati, lamiere, tubi di ferro, in opera. Compresi tagli, sfridi, adattamenti, fissaggi, ancoraggi, saldature; mano di antiruggine,. Piccola ferramenta per telai, chiusure, sostegni, rinforzi e simili, con l'impiego di profilati, lamiere, tubi di ferro, in opera. Compresi tagli, sfridi, adattamenti, fissaggi, ancoraggi, saldature; mano di antiruggine, assistenze murarie e piani di lavoro interni	kg		4,75
		1C_22_080_0020	_	Ferro lavorato per catene, cerchiature, cravatte, chiavi da muro, tenditori, zanche, fasce e simili, in opera. Ferro lavorato per catene, cerchiature, cravatte, chiavi da muro, tenditori, zanche, piattabande, fasce e simili, in opera. Compresi tagli, sfridi, adattamenti, fissaggi, ancoraggi, saldature; mano di antiruggine; trasporti, sollevamenti, assistenza muraria alla posa in opera, piani di lavoro.	kg		6,05
		1C_22_080_0030		Manufatti diversi eseguiti su ordinazione specifica, con l'impiego di profilati, sagomati di qualsiasi tipo, lamiere pressopiegate, da impiegarsi anche come parti decorative; in opera, compresi gli accessori:. Manufatti diversi eseguiti su ordinazione specifica, con l'impiego di profilati, sagomati di qualsiasi tipo, lamiere pressopiegate, da impiegarsi anche come parti decorative; in opera, compresi gli accessori, l'assistenza muraria e i piani di lavoro interni:
			a	- in ferro	kg		6,30
			b	- in lega di alluminio preverniciato	kg		13,98
			c	- in acciaio inox AISI 304	kg		15,25
		1C_22_080_0040	_	Antini apribili per lucernari in profilati normali di ferro, compreso scrocchetto di chiusura; in opera comprese assistenze murarie	kg		5,38
		1C_22_080_0050		Sportello per canne immondezzaio in lamiera di ferro verniciata con antiruggine; in opera; del tipo:. Sportello per canne immondezzaio in lamiera di ferro verniciata con antiruggine; in opera comprese assistenze murarie; del tipo:
			a	- a tramoggia in lamiera di ferro a doppio telaio; dimensioni 35 x 33 cm	cad		69,66
			b	- a tramoggia ermetica in lamiera di ferro a doppio telaio, con guarnizione in gomma; dimensioni 37 x 38 cm	cad		110,39
		1C_22_080_0060	_	Sportello in lamiera verniciata per contatori gas; dimensioni 40 x 60 cm; in opera. Sportello in lamiera verniciata per contatori gas; dimensioni 40 x 60 cm; in opera comprese assistenze murarie	cad		40,77
		1C_22_080_0070		Manufatti diversi in rete metallica di qualsiasi forma (escluse le recinzioni) eseguiti a macchina, montati su telaio di spessore e dimensione proporzionata all'ampiezza ed ai compartimenti del telaio, con gli accessori come palette, zanche, viti ecc. Manufatti diversi in rete metallica di qualsiasi forma (escluse le recinzioni) eseguiti a macchina, montati su telaio di spessore e dimensione proporzionata all'ampiezza ed ai compartimenti del telaio, con gli accessori come palette, zanche, viti ecc.; con una mano di antiruggine, in opera comprese assistenze ed opere murarie
			a	- in ferro	kg		4,91
			b	- in ferro zincato	kg		5,59
		1C_22_080_0080	_	Scala retrattile a pantografo in metallo, completa di pannello di chiusura botola, serrature, maniglioni di sbarco, corrimano e bastone apriscala. Compresa la fornitura, posa in opera ed assistenze; escluse le opere relative alla esecuzione del foro. Scala retrattile a pantografo in metallo, completa di pannello di chiusura botola, serrature, maniglioni di sbarco, corrimano e bastone apriscala. Compresa la fornitura, posa in opera, assistenze murarie e piani di lavoro interni; escluse le opere relative alla esecuzione del foro da cm 70x100 circa nel solaio.	cad		541,74
		1C_22_080_0100	_	Corrimano a sezione circolare, diamentro mm 38 circa, composto da profilo tubolare in alluminio estruso, adeguatamente resistente alle sollecitazioni meccaniche con rivestimento completo in materiale acrovinilico di spessore 2-2,5 mm, con superficie. Corrimano a sezione circolare, diamentro mm 38 circa, composto da profilo tubolare in alluminio estruso, adeguatamente resistente alle sollecitazioni meccaniche con rivestimento completo in materiale acrovinilico di spessore 2-2,5 mm, con superficie goffrata antiscivolo, colorata in pasta, aporoso, ignifugo, antisettico, resistente agli agenti disinfettanti. Classificazione al fuoco in euroclasse equivalente alla classe 1 italiana .Compresa la fornitura, lo sfrido e l'incidenza dei supporti e dei terminali, la posa in opera, le assistenze murarie ed i piani di lavoro interni.	m		52,87

	1C_22_100			LAVORAZIONI
		1C_22_100_0010		Sovrapprezzo per zincatura di carpenteria metallica:
			a	- a caldo	kg		1,02
			b	- elettrolitica	kg		0,70
		1C_22_100_0020		Verniciatura antiruggine di carpenteria metallica:
			a	- una mano su carpenteria pesante	100 kg		18,79
			b	- una mano su carpenteria leggera, serramenti, ecc.	100 kg		25,50

	1C_22_150			SERRAMENTI IN FERRO
		1C_22_150_0010		Serramento in ferro per finestre, vetrate, impennate, ecc., di qualsiasi forma e dimensione, ad una o piu' ante sia apribili che fisse e con specchiature cieche o vetrate. Compresa la posa, tutte le assistenze murarie, i piani di lavoro interni. Serramento in ferro per finestre, vetrate, impennate, ecc., di qualsiasi forma e dimensione, ad una o piu' ante sia apribili che fisse e con specchiature cieche o vetrate. Compresa la posa, tutte le assistenze murarie, i piani di lavoro interni, il montaggio, i fissaggi, gli accessori d'uso, la fornitura e posa del falso telaio. Esclusi i vetri:
			a	- con profilati normali e mano di antiruggine (peso medio indicativo 20 kg/m²)	kg		6,51
			b	- con profilati in ferro-finestra; fissavetro in lamierino di ferro sagomato, gocciolatoi e canaletti di raccolta condensa, mano di antiruggine (peso medio indicativo 16 kg/m²)	kg		6,91
			c	- con profilati in ferro-finestra con zincatura elettrolitica; fissavetro in lamierino di ferro sagomato, gocciolatoi e canaletti di raccolta condensa; (peso medio indicativo 16 kg/m²)	kg		7,36
			d	- con profilati in ferro-finestra con verniciatura a polvere, colori RAL; fissavetro in lamierino di ferro sagomato, gocciolatoi e canaletti di raccolta condensa (peso medio indicativo 16 kg/m²)	kg		7,34
		1C_22_150_0020		Serramento in ferro per porte interne ed esterne ad uno o piu' battenti anche con sopraluce, cieche o vetrate. Compresi: le assistenze per lo scarico, il deposito, il sollevamento a pie' d'opera, il montaggio, i fissaggi, gli accessori d'uso. Serramento in ferro per porte interne ed esterne ad uno o piu' battenti anche con sopraluce, cieche o vetrate, con serrature di chiusura tipo egiziana o yale. Compresa fornitura e posa falso telaio, le assistenze murarie, i piani di lavoro, il montaggio, i fissaggi, gli accessori d'uso. Esclusi i vetri:
			a	- con profilati normali e mano di antiruggine (peso medio indicativo 20 kg/m²)	kg		6,93
			b	- con profilati in ferro-finestra; fissavetro in lamierino di ferro sagomato, gocciolatoi e canaletti di raccolta condensa, mano di antiruggine (peso medio indicativo 16 kg/m²)	kg		7,33
			c	- con profilati in ferro-finestra con zincatura elettrolitica; fissavetro in lamierino di ferro sagomato, gocciolatoi e canaletti di raccolta condensa; (peso medio indicativo 16 kg/m²)	kg		7,79
			d	- con profilati in ferro-finestra con verniciatura a polvere, colori RAL; fissavetro in lamierino di ferro sagomato, gocciolatoi e canaletti di raccolta condensa (peso medio indicativo 16 kg/m²)	kg		7,78
		1C_22_150_0050	_	Portine di cantina in lamiera d'acciaio zincata stampata, spessore 10/10 mm, rinforzata con traversi, con telaio zincato a Z da murare, serratura con cilindro, cerniere in acciaio zincato e maniglie in plastica; preverniciata a spruzzo,. Portine di cantina in lamiera d'acciaio zincata stampata, spessore 10/10 mm, rinforzata con traversi, con telaio zincato a Z da murare, serratura con cilindro, cerniere in acciaio zincato e maniglie in plastica; preverniciata a spruzzo, in opera comprese assistenze murarie. Per dimensioni fino a cm 85x210.	cad		122,90
		1C_22_150_0100		Porte tamburate in lamiera d'acciaio zincata Sendzimir (simili alle porte REI) , battente spessore 40 mm, telaio con zanche da murare, serratura con cilindro, cerniere in acciaio zincato e maniglie in plastica; preverniciatura di fondo a spruzzo,. Porte tamburate in lamiera d'acciaio zincata Sendzimir (simili alle porte REI) , battente spessore 40 mm, telaio con zanche da murare, serratura con cilindro, cerniere in acciaio zincato e maniglie in plastica; preverniciatura di fondo a spruzzo, in opera comprese assistenze murarie. Dimensioni:
			a	- fino a 80x210 cm	cad		219,19
			b	- 90x200-210 cm	cad		233,60
		1C_22_150_0110	_	Porta a chiusura ermetica per camere raccolta rifiuti, in lamiera di ferro, con guarnizione in gomma, manovra a catenacci interni, verniciato con antiruggine; in opera, comprese assistenze murarie. Porta a chiusura ermetica per camere raccolta rifiuti, in lamiera di ferro, con guarnizione in gomma, manovra a catenacci interni, verniciata con antiruggine; in opera, comprese assistenze murarie	m²		249,78
		1C_22_150_0150		Portoncino d'ingresso interno a battente, con struttura portante in profilati di acciaio e lamiera di acciaio, coibentata.....se 3; UNI EN ISO 717 potere fonoisolante 38 dB; UNI EN ISO 10077 trasmittanza termica 1,8 W/m²K. Resistenza all'effrazione:. Portoncino d'ingresso interno a battente, con struttura portante in profilati di acciaio e lamiera di acciaio, coibentata internamente e rivestimento sulle due facce con pannelli in legno mordenzato. Completo di falso telaio, cilindro a profilo europeo, mezza maniglia all'interno e pomolo fisso o girevole all'esterno azionante lo scrocco, in alluminio anodizzato tipo pesante o ottone, occhio magico grandangolare e fermo di sicurezza, cerniere regolabili in altezza. Compresa la posa in opera nonche' le prestazioni di assistenza muraria per movimentazioni, pulizia ed allontanamento dei materiali di risulta. Misure passaggio fino a 0,90 m per H 2,10 m.Devono essere prodotte le documentazioni che certificano la rispondenza alle seguenti norme:Marcatura CE in conformita' alla direttiva CEE 89/106; UNI EN 1627 resistenza all'effrazione; UNI EN 12207 permeabilita' all'aria Classe 3; UNI EN ISO 717 potere fonoisolante 38 dB; UNI EN ISO 10077 trasmittanza termica 1,8 W/m²K. Resistenza all'effrazione:
			a	- classe 2	cad		534,81
			b	- classe 3	cad		733,19

	1C_22_200			SERRANDE AVVOLGIBILI E BASCULANTI
		1C_22_200_0010		Serranda avvolgibile cieca di sicurezza, a rotolo con strisce agganciate, guide a U in acciaio zincato con guarnizioni ant.....la fornitura e posa dei falsi telai, la posa in opera e l'assistenza muraria . In lamiera di acciaio zincato di spessore:. Serranda avvolgibile cieca di sicurezza, a rotolo con strisce agganciate, guide a U in acciaio zincato con guarnizioni antirumore, rullo in acciaio con pulegge portamolle, meccanismi, serrature, ecc., completa di accessori per il fissaggio e la manovra manuale, esclusi i comandi motorizzati; compresa la fornitura e posa dei falsi telai, la posa in opera e l'assistenza muraria . In lamiera di acciaio zincato di spessore:
			a	- 8/10 mm	m²		103,50
			b	- 10/10 mm	m²		110,18
			c	- 12/10 mm	m²		118,15
		1C_22_200_0020		Serranda avvolgibile visiva di sicurezza, a rotolo con strisce agganciate in parte cieche ed in parte in acciaio stampato .....itura e posa di eventuali falsi telai, la posa in opera e l'assistenza muraria. In lamiera di acciaio zincato di spessore:. Serranda avvolgibile visiva di sicurezza, a rotolo con strisce agganciate in parte cieche ed in parte in acciaio stampato forato, guide a U in acciaio zincato con guarnizioni antirumore, rullo in acciaio con pulegge portamolle, meccanismi, serrature, ecc., completa di accessori per il fissaggio e la manovra manuale, esclusi i comandi motorizzati; compresa la fornitura e posa di eventuali falsi telai, la posa in opera e l'assistenza muraria. In lamiera di acciaio zincato di spessore:
			a	- 8/10 mm	m²		122,89
			b	- 10/10 mm	m²		134,60
		1C_22_200_0050	_	Porta basculante in lamiera d'acciaio stampata, spessore 6/10 mm, composta da telaio perimetrale con due sostegni orizzont..... spruzzo con antiruggine; compresa la fornitura e posa di eventuali falsi telai, la posa in opera e l'assistenza muraria. Porta basculante in lamiera d'acciaio stampata, spessore 6/10 mm, composta da telaio perimetrale con due sostegni orizzontali di supporto, dispositivo di arresto di sicurezza, carrelli di scorrimento in materiale sintetico con compensazione del peso mediante molle di trazione su bracci a leva; completa di serratura centrale con funzioni multiple e maniglia; preverniciata a spruzzo con antiruggine; compresa la fornitura e posa di eventuali falsi telai, la posa in opera e l'assistenza muraria.	m²		93,80
		1C_22_200_0100	_	Cancello estensibile in acciao zincato, ad uno o due battenti, composto da montanti verticali ad U collegati da elementi d.....ro, con serratura di chiusura ed ogni accessorio necessario per la totale apertura e chiusura, comprese assistenze murarie. Cancello estensibile in acciao zincato, ad uno o due battenti, composto da montanti verticali ad U collegati da elementi diagonali, scorrimento laterale con carrelli a doppio cuscinetto nella guida superiore, e guida inferiore fissa o ribaltabile, posati in opera con zanche o saldati a montanti in ferro, con serratura di chiusura ed ogni accessorio necessario per la totale apertura e chiusura, comprese assistenze murarie.	m²		153,34

	1C_22_250			SERRAMENTI IN ALLUMINIO PER FINESTRE E PORTE
		1C_22_250_0010		Serramenti in alluminio per finestre, portefinestre ad un ... , prevista dal D.g.R. n. 3868/2015 e s.m.i.. Con apertura:. Serramenti in alluminio per finestre, portefinestre ad una o piu' ante, a vasistas o a bilico con o senza parti fisse, impennate, eseguiti con profilati estrusi in lega di alluminio isolati a taglio termico, anodizzazione e verniciatura spess. 50 micron, completi di ferramenta adeguata di movimento e chiusura, maniglie di alluminio, guarnizioni in EPDM o neoprene e fornitura dei controtelai. Sono comprese altresi' la posa in opera del falso telaio, la sigillatura tra falso telaio e telaio con nastro autoespandente, tutte le assistenze murarie, i piani di lavoro interni, il montaggio, i fissaggi, gli accessori d'uso. Misurazione riferita all'imbotte esterno, o in mancanza al perimetro esterno visibile del serramento. I serramenti, completati con i vetri di cui al capitolo 1C.23 - Opere da vetraio, dovranno rispettare in materia di prestazione energetica, i requisiti minimi stabiliti con Deliberazione della Giunta della Regione Lombardia VIII/5773 del 31 ottobre 2007 e s.m.i.Devono essere prodotte le documentazioni che certificano la rispondenza alle seguenti norme:Marcatura CE in conformita' alla direttiva CEE 89/106;UNI EN 1026 - UNI EN 12207 classe 4 di permeabilita' all'aria; UNI EN 1027 - UNI EN 12208 classe 9A di tenuta all'acqua; UNI EN 12211 - UNI EN 12210 classe C5 di resistenza al carico del vento.Dovranno inoltre essere certificati il potere fonoisolante minimo di 34 dB (ISO 717) e la prestazione termica minima del serramento completo di vetri, prevista dal D.g.R. n. 3868/2015 e s.m.i.. Con apertura:
			b	- ad uno o piu' battenti	m²		183,21
			c	- a bilico	m²		211,79
			d	- a vasistas	m²		211,79
			e	- ad anta ribalta	m²		223,43
			f	- scorrevole	m²		260,81
			g	- scorrevole complanare	m²		384,21
			h	- telaio fisso	m²		99,40
			i	- porte di primo ingresso complete di serratura di sicurezza con chiavi, oltre a quanto descritto. Ad uno e due battenti.	m²		337,69
			l	- impennata con parti fisse, con una o piu' ante e sopraluce con o senza aperture a vasistas	m²		162,75
		1C_22_250_0070	_	Porte interne ad una o due ante, impennate, realizzate con telaio in alluminio anodizzato colore naturale, battenti tamburati rivestiti sulle due facce con pannelli in fibra di legno e laminato plastico da 12/10 mm, spessore complessivo 45 ÷ 50 mm,. Porte interne ad una o piu' ante, realizzate con telaio in alluminio anodizzato colore naturale, battenti tamburati rivestiti sulle due facce con pannelli in fibra di legno e laminato plastico da 12/10 mm, spessore complessivo 45 ÷ 50 mm, complete di imbotti, guarnizioni di battuta, maniglie, accessori di movimento e chiusura. Compresa fornitura e posa falso telaio, tutte le assistenze murarie, il montaggio, i fissaggi, gli accessori d'uso.	m²		226,15
		1C_22_250_0110		Sovrapprezzo ai serramenti in lega di alluminio per realizzazione con profilati speciali alluminio legno. Sovrapprezzo ai serramenti in lega di alluminio per realizzazione con profilati speciali alluminio legno, verniciato RAL esterno e con massello di legno ramin interno, nei tipi:
			a	- serramenti fissi	m²		35,29
			b	- tutte le tipologie di serramenti apribili	m²		58,69
		1C_22_250_0130		Variazione costo dei serramenti in lega leggera per diversa finitura:
			a	- anodizzazione naturale (minor costo)	m²		7,65
			b	- anodizzazione elettrocolore	m²		10,09
			c	- verniciatura colori speciali	m²		18,01
		1C_22_250_0140	_	Maggiorazione per formazione nel battente di porte, di foro per applicazione di griglia di ventilazione con controcornice, di qualsiasi dimensione. Per ogni battente. Maggiorazione per formazione nel battente di porte, di foro per applicazione di griglia di ventilazione con controcornice, di qualsiasi dimensione. Per ogni battente, esclusa fornitura e posa griglia, compresa assistenza muraria.	cad		12,55
		1C_22_250_0150	_	Sovrapprezzo ai serramenti in lega leggera per impiego di profili arrotondati	m²		10,91
		1C_22_250_0200		Specchiature cieche per porte e impennate in alluminio realizzate con pannelli in bilaminato. Specchiature cieche per porte e impennate in alluminio realizzate con pannelli in bilaminato, in opera comprese assistenze murarie
			a	- spessore totale 6 mm	m²		13,41
			b	- con interposto pannello coibente, spessore finito 40 mm	m²		18,10
		1C_22_250_0250		Controtelaio in acciaio zincato completo di zanche; in opera. Controtelaio in acciaio zincato completo di zanche. Compresa la posa in opera e l'assistenza muraria:
			a	- per serramenti in genere	m		15,07
			b	- per serramento monoblocco	m		20,31

	1C_22_300			SERRAMENTI MONOBLOCCO IN ALLUMINIO
		1C_22_300_0010		Serramenti monoblocco in alluminio per portefinestre e fi ... i, prevista dal D.g.R. n. 3868/2015 e s.m.i..Con apertura:. Serramenti monoblocco in alluminio per portefinestre e finestre apribili ad una o piu' ante su cerniere o a vasistas o scorrevoli, con o senza parti fisse eseguiti con profilati estrusi in lega di alluminio isolati a taglio termico, anodizzazione e verniciatura spess. 50 micron, completi di imbotti laterali con guide dell'avvolgibile, ferramenta adeguata di movimento e chiusura, maniglie di alluminio, cassonetto coibentato asportabile, corredati di albero di avvolgimento in acciaio e riduttori per teli superiori a 3,50 m², guarnizioni in EPDM o neoprene, manovra del telo con cinghia in tessuto. Comprese le tapparelle in pvc peso minimo 4,8 kg/m², fornitura e posa eventuale controtelaio ove necessario, tutte le assistenze murarie, il montaggio, i fissaggi, gli accessori d'uso. Misurazione: larghezza finestra, altezza normale + cm 35 cassonetto; (una finestra di luce 70x130 h cm viene computata 70x165 h cm). I serramenti, completati con i vetri di cui al capitolo 1C.23 - Opere da vetraio, dovranno rispettare in materia di prestazione energetica, i requisiti minimi stabiliti con Deliberazione della Giunta della Regione Lombardia VIII/5773 del 31 ottobre 2007 e s.m.i.Devono essere prodotte le documentazioni che certificano la rispondenza alle seguenti norme:Marcatura CE in conformita' alla direttiva CEE 89/106;UNI EN 1026 - UNI EN 12207 classe 4 di permeabilita' all'aria; UNI EN 1027 - UNI EN 12208 classe 9A di tenuta all'acqua; UNI EN 12211 - UNI EN 12210 classe C5 di resistenza al carico del vento.Dovranno inoltre essere certificati il potere fonoisolante minimo di 34 dB (ISO 717) e la prestazione termica minima del serramento completo di vetri, prevista dal D.g.R. n. 3868/2015 e s.m.i..Con apertura:
			b	- ad uno o piu' battenti	m²		240,39
			c	- a vasistas	m²		307,07
			d	- ad anta/ribalta	m²		263,65
			e	- scorrevole	m²		285,78
			f	- scorrevole complanare	m²		409,17

	1C_22_350			CHIUDIPORTA - COMANDI A DISTANZA
		1C_22_350_0010		Chiudiporta aereo, in opera, con meccanismo a pignone e cremagliera con movimento di chiusura completamente controllato, utilizzabile per porte destre e sinistre; con:. Chiudiporta aereo con meccanismo a pignone e cremagliera con movimento di chiusura completamente controllato, utilizzabile per porte destre e sinistre. Compresa la posa in opera e l'assistenza muraria. Con:
			a	- braccio senza fermo	cad		50,33
			b	- braccio con fermo	cad		65,16
		1C_22_350_0020		Chiudiporta aereo, in opera, con azionamento a pignone e cremagliera con forza di chiusura regolabile, grandezza EN 2, 3 e 4, velocita' di chiusura regolabile, battuta finale regolabile e piastra di montaggio con gruppo di fori universale;. Chiudiporta aereo con azionamento a pignone e cremagliera con forza di chiusura regolabile, grandezza EN 2, 3 e 4, velocita' di chiusura regolabile, battuta finale regolabile e piastra di montaggio con gruppo di fori universale; utilizzabile per porte destre e sinistre. Compresa la posa in opera e l'assistenza muraria. Con:
			a	- braccio senza fermo	cad		81,10
			b	- braccio con fermo	cad		90,28
		1C_22_350_0030		Chiudiporta aereo, in opera, con azionamento a cremagliera con dispositivo di smorzamento dell'apertura integrato ed autoregolante; ritardo di chiusura, velocita' di chiusura e battuta finale regolabili; utilizzabile per porte destre e sinistre; con:. Chiudiporta aereo con azionamento a cremagliera con dispositivo di smorzamento dell'apertura integrato ed autoregolante; ritardo di chiusura, velocita' di chiusura e battuta finale regolabili; utilizzabile per porte destre e sinistre. Compresa la posa in opera e l'assistenza muraria. Con:
			a	- braccio senza fermo	cad		153,00
			b	- braccio con fermo inseribile/disinseribile	cad		160,37
			c	- braccio con fermo	cad		155,87
			d	- slitta con leva	cad		170,73
		1C_22_350_0040		Chiudiporta universale a pavimento, in opera compreso l'esecuzione della traccia e la successiva cementazione, con forza di chiusura regolabile, omologato secondo EN 1154, 1-4, classe di corrosione 4, per porte sinistre e destre secondo DIN. Chiudiporta universale a pavimento, con forza di chiusura regolabile, omologato secondo EN 1154, 1-4, classe di corrosione 4, per porte sinistre e destre secondo DIN e per porte a vento, con azione di chiusura a partire da circa 175°. Chiusura completamente controllata idraulicamente, velocita' di chiusura regolabile per mezzo di due valvole, indipendenti l'una dall'altra e ammortizzazione in apertura. Compresa la posa in opera, l'esecuzione della traccia e la successiva cementazione, tutte le prestazioni di assistenza muraria, pulizia ed allontanamento dei materiali di risulta. Con piastra di copertura regolabile in:
			a	- acciaio inox	cad		168,77
			b	- ottone lucido	cad		184,38
		1C_22_350_0080	_	Fornitura e posa di motorizzazione di tapparelle, costituita da motore completo di riduttori, adattatori, supporti regolabili, movimentazioni, posa in opera, allacciamenti, regolazioni e collaudo, escluso il collegamento elettrico e le relative assis. Fornitura e posa di motorizzazione di tapparelle, costituita da motore completo di riduttori, adattatori, supporti regolabili, pulsante di comando, movimentazioni, allacciamenti, regolazioni e collaudo, assistenza muraria, escluso il collegamento elettrico e le relative assistenze murarie.	cad		179,22
		1C_22_350_0090	_	Comando elettrico per apertura a distanza di serramenti. Comando elettrico per apertura a distanza di serramenti motorizzati. In opera, comprese assistenze murarie	cad		251,46
		1C_22_350_0100	_	Asta da cm 120 per apertura manuale a distanza di serramenti. Asta da cm 120 per apertura manuale a distanza di serramenti. In opera, comprese assistenze murarie	cad		21,84
		1C_22_350_0110	_	Dispositivo meccanico fisso per l'apertura manuale a distanza di serramenti. Dispositivo meccanico fisso per l'apertura manuale a distanza di serramenti. In opera, comprese assistenze murarie	cad		95,15

	1C_22_400			AVVOLGIBILI - TENDE - VENEZIANE - ZANZARIERE - FRANGISOLE
		1C_22_400_0010		Persiane avvolgibili in lamiera di acciaio ad elementi agganciati tipo piatto, complete di accessori, meccanismi, avvolgitore e cinghie. Compresa la posa in opera nonche' le prestazioni di assistenza muraria per movimentazioni, pulizia ed allontanamen. Persiane avvolgibili in lamiera di acciaio ad elementi agganciati tipo piatto, complete di accessori, meccanismi, avvolgitore e cinghie. Compresa la posa in opera tutte le prestazioni di assistenza muraria, pulizia ed allontanamento dei materiali di risulta. Con lamiera:
			a	- acciaio dolce preverniciato da 5-6/10 mm	m²		65,93
			b	- acciaio dolce preverniciato da 8-10/10 mm	m²		73,18
			c	- profilati alluminio verniciato da 6/10 mm	m²		65,11
			d	- profilati alluminio anodizzato da 10/10 mm	m²		105,62
			e	- demoltiplicatore, tipo pesante con comando ad asta	cad		47,19
		1C_22_400_0050		Tende alla veneziana con lamelle di alluminio verniciate a smalto, oppure in materiale plastico, complete di nastri e cong.....iciati a smalto. Compresa la posa in opera nonche' le assistenze murarie, pulizia ed allontanamento dei materiali di risulta. Tende alla veneziana con lamelle di alluminio verniciate a smalto, oppure in materiale plastico, complete di nastri e congegni per il sollevamento e l'orientamento, cassonetto e spiaggiale metallici, verniciati a smalto. Compresa la posa in opera nonche' le assistenze murarie, pulizia ed allontanamento dei materiali di risulta:
			a	- lamelle da 50 mm	m²		41,62
			b	- lamelle da 35 mm	m²		45,75
		1C_22_400_0060		Tende alla veneziana con lamelle di alluminio verniciate a smalto, complete di nastri, comando di sollevamento a fune e or.....ta con lamelle. Compresa la posa in opera nonche' le assistenze murarie, pulizia ed allontanamento dei materiali di risulta:. Tende alla veneziana con lamelle di alluminio verniciate a smalto, complete di nastri, comando di sollevamento a fune e orientamento ad asta, cassonetto e spiaggiale metallici,accessori coordinati in tinta con lamelle. Compresa la posa in opera nonche' le assistenze murarie, pulizia ed allontanamento dei materiali di risulta:
			a	- lamelle da 25 mm	m²		51,36
			b	- lamelle da 15 mm	m²		55,98
		1C_22_400_0070		Accessori per tende alla veneziana (per ogni tenda):. Accessori per tende alla veneziana (per ogni tenda), compresa posa e assistenza muraria:
			a	- guide laterali in nylon (per ogni tenda)	cad		10,33
			b	- monocomando a fune	cad		38,41
			c	- arganello per manovra ad asta volante	cad		62,14
			d	- motorizzazione	cad		150,21
			e	- centralina telecomando e ricevitore	cad		265,96
			f	- pulsantiera telecomando	cad		29,34
		1C_22_400_0100	_	Zanzariera a pannello fisso in acciaio, alluminio o fibra di vetro rivestita in plastica, completa di telaio in lega leggera anodizzata. Compresa la posa in opera nonche' le assistenze murarie, pulizia ed allontanamento dei materiali di risulta.	m²		45,00
		1C_22_400_0110	_	Zanzariera avvolgibile con comando a molla, in fibra di vetro rivestita in plastica, completa di telaio in lega leggera anodizzata. Compresa la posa in opera nonche' le assistenze murarie, pulizia ed allontanamento dei materiali di risulta.	m²		52,49
		1C_22_400_0120		Zanzariera in fibra di vetro rivestita in plastica, completa di telaio in lega leggera anodizzata.Compresa la posa in opera nonche' le assistenze murarie, pulizia ed allontanamento dei materiali di risulta; dei tipi:
			a	- avvolgibile, con comando a molla	m²		57,49
			b	- scorrevole laterale con calamita o gancio	m²		72,49
			c	- scorrevole, anche a piu' pannelli	m²		92,96
		1C_22_400_0150		Tende plisse', poliestere 100%, varie finiture profili; (minino di fatturazione mq 1,50); in opera, dei tipi:. Tende plisse', poliestere 100%, varie finiture profili. Compresa la posa in opera nonche' le assistenze murarie, pulizia ed allontanamento dei materiali di risulta; dei tipi:
			a	- tessuto normale o metallizzato	m²		39,15
			b	- tessuto ignifugo	m²		43,53
		1C_22_400_0200		Tende verticali scorrevoli da mm 127. Compresa la posa in opera nonche' le prestazioni di assistenza muraria per movimentazioni, pulizia ed allontanamento dei materiali di risulta; dei tipi:
			a	- tessuto 100% fibra di vetro, ignifugo - oppure Poliestere 100%	m²		34,53
			b	- tessuto 100% Trevira CS oppure 53% filo vetro e 47% PVC, oscurante	m²		38,03
			c	- tessuto 100% Trevira CS lavabile	m²		46,52
			d	- tessuto 47% fibra di vetro e 53% acrilico, oscurante	m²		55,01
			e	- sovrapprezzi per binario con apertura centrale, raggruppamento centrale o comando opposto ai teli (per ogni caratteristica e per una tenda)	cad		12,51
		1C_22_400_0250	_	Frangisole in PVC scorrevole. A due ante costituito da: - traversi orizzontali in tubolari di acciaio zincato z = 275 g/m².....mano tipo PL in acciaio zincato e verniciatura a polveri termoindurenti. Bulloneria zincata. Tasselli meccanici mm 10 x 80. Frangisole in PVC scorrevole.A due ante costituito da:- traversi orizzontali in tubolari di acciaio zincato z = 275 g/m², con sezione di mm 35 x 35 spessore 15/10, rivestito con profilati in PVC inseriti a scatto;- pannello di completamento con profilati lamellari orizzontali in PVC (264 PA Solvic GA rigido di prima qualita', antiurtizzato, resistenza al fuoco classe I) con sezione a Z di mm 35 x 50 - distanziatura profilati = mm 10, assemlaggio con tubolari in acciaio zincato Ø mm 20, ricoperto con tubi distanziatori in PVC Ø mm 23, fissati con inserti filettati e viti M8.Staffe di fissaggio guide al corrimano/parapetto e al soffitto in acciaio zincato e verniciatura a polveri termoindurenti, corrimano tipo PL in acciaio zincato e verniciatura a polveri termoindurenti.Bulloneria zincata.Tasselli meccanici mm 10 x 80.	m²		110,39
		1C_22_400_0280	_	Schermatura frangisole, applicata nella parte superiore del balcone e costituita da: - traversi orizzontali in tubolari di.....gio pannelli in acciaio zincato e verniciatura a polveri termoindurenti. Bulloneria zincata. Tasselli meccanici mm 10 x 80. Schermatura frangisole, applicata nella parte superiore del balcone e costituita da:- traversi orizzontali in tubolari di acciaio zincato z = 275 g/m², con sezione di mm 35 x 35 spessore 15/10, rivestito con profilati in PVC inseriti a scatto;- pannello realizzato con profilati lamellari orizzontali in PVC (264 PA Solvic GA rigido di prima qualita', antiurtizzato, resistenza al fuoco classe I) con sezione a Z di mm 35 x 50 - distanziatura profilati = mm 10, assemlaggio con tubolari in acciaio zincato Ø mm 20, ricoperto con tubi distanziatori in PVC Ø mm 23, fissati con inserti filettati e viti M8.Montanti verticali (uno ogn cm 300 ca.) per controventatura pannelli.Staffe sagomate a L per fissaggio pannelli in acciaio zincato e verniciatura a polveri termoindurenti.Bulloneria zincata.Tasselli meccanici mm 10 x 80.	m²		141,01

	1C_22_450			RECINZIONI IN RETE
		1C_22_450_0010		Recinzione con rete elettrosaldata zincata e plasticata, a fili orizzontali ondulati, a maglia 50 x 50 mm circa, filo Ø 3,3 mm. Compresi: pali e saette zincati e plasticati, collari di tensione, tenditori, legature, fili di tensione zincati e plasti. Recinzione realizzata con rete elettrosaldata zincata e plasticata, a fili orizzontali ondulati, a maglia 50 x 50 mm circa, filo Ø 3,3 mm, pali e saette zincati e plasticati, collari di tensione, tenditori, legature, fili di tensione zincati e plasticati ad interasse di 50 cm circa. Compresa la posa in opera nonche' le assistenze murarie, pulizia ed allontanamento dei materiali di risulta. Nei tipi:
			a	- con pali e saette in profilati a T 30 x 30 x 4 mm	m²		17,14
			b	- con pali e saette in profilati a T 35 x 35 x 4,5 mm	m²		17,70
			c	- con pali e saette in tubolari Ø 38 mm	m²		18,92
		1C_22_450_0020		Recinzione con rete elettrosaldata zincata e plasticata, con maglie differenziate, 50 x 50 mm circa nella parte alta e 100 x 50 mm circa nella parte bassa, filo Ø 2,5 mm. Compresi: pali e saette, collari di tensione, tenditori, legature. Recinzione realizzata con rete elettrosaldata zincata e plasticata, con maglie differenziate, 50 x 50 mm circa nella parte alta e 100 x 50 mm circa nella parte bassa, filo Ø 2,5 mm, pali e saette, collari di tensione, tenditori, legature, fili di tensione zincati e plasticati ad interasse di 50 cm circa. Compresa la posa in opera nonche' le assistenze murarie, pulizia ed allontanamento dei materiali di risulta. Nei tipi:
			a	- con pali e saette in profilati a T 30 x 30 x 4 mm	m²		14,28
			b	- con pali e saette in profilati a T 35 x 35 x 4,4 mm	m²		14,85
		1C_22_450_0030		Recinzione con rete elettrosaldata zincata e plasticata a fili orizzontali diritti, Ø 2,6 mm Compresi: pali e saette, collari di tensione, tenditori, legature, fili di tensione zincati e plasticati ad interasse di 50 cm circa:. Recinzione realizzata con rete elettrosaldata zincata e plasticata a fili orizzontali diritti, Ø 2,6 mm, pali e saette, collari di tensione, tenditori, legature, fili di tensione zincati e plasticati ad interasse di 50 cm circa. Compresa la posa in opera nonche' le assistenze murarie, pulizia ed allontanamento dei materiali di risulta. Nei tipi:
			a	- maglia 50 x 50 mm, pali e saette in profilati a T 30 x 30 x 4 mm	m²		14,61
			b	- maglia 50 x 50 mm, pali e saette in profilati a T 35 x 35 x 4,5 mm	m²		15,17
			c	- maglia 75 x 50 mm, pali e saette in profilati a T 35 x 35 x 4,5 mm	m²		14,51
		1C_22_450_0040		Recinzione con rete a griglia a semplice torsione in filo d'acciaio zincato e plasticato, maglie romboidali 50 x 50 mm, in opera. Compresi: pali e saette zincati e plasticati, collari di tensione, tenditori, legature, fili di tensione zincati. Recinzione realizzata con rete a griglia a semplice torsione in filo d'acciaio zincato e plasticato, maglie romboidali 50 x 50 mm, pali e saette zincati e plasticati, collari di tensione, tenditori, legature, fili di tensione zincati e plasticati ad interasse di 50 cm. Compresa la posa in opera nonche' le assistenze murarie, pulizia ed allontanamento dei materiali di risulta. Nei tipi:
			a	- con filo Ø 2,7 mm, pali e saette in profilati a T 30 x 30 x 4 mm	m²		13,39
			b	- con filo Ø 2,7 mm, pali e saette in profilati a T 35 x 35 x 4,5 mm	m²		13,95
			c	- con filo Ø 2,9 mm, pali e saette in profilati a T 30 x 30 x 4 mm	m²		13,60
			d	- con filo Ø 2,9 mm, pali e saette in profilati a T 35 x 35 x 4,5 mm	m²		14,16
			e	- con filo Ø 2,9 mm, pali e saette tubolari Ø 38 mm	m²		15,37
			f	- con filo Ø 2,9 mm, pali e saette tubolari Ø 48 mm	m²		16,59
			g	- con filo Ø 2,9 mm, pali e saette tubolari Ø 60 mm	m²		18,88
		1C_22_450_0050		Recinzione con rete elettrosaldata zincata, filo Ø 2 mm in opera. Compresi: pali e saette in profilati a T 30 x 30 x 4 mm, collari di tensione, tenditori, legature, fili di tensione zincati ad interesse di 50 cm circa:. Recinzione realizzata con rete elettrosaldata zincata, filo Ø 2 mm, pali e saette in profilati a T 30 x 30 x 4 mm, collari di tensione, tenditori, legature, fili di tensione zincati ad interesse di 50 cm circa. Compresa la posa in opera nonche' le assistenze murarie, pulizia ed allontanamento dei materiali di risulta. Nei tipi:
			a	- a maglia 50 x 50 cm circa	m²		13,42
			b	- a maglia 75 x 50 cm circa	m²		13,08
		1C_22_450_0060	_	Recinzione con rete a griglia a semplice torsione in filo d'acciaio zincato, a maglie romboidali 50 x 50 mm, filo Ø 2,2 mm, in opera. Compresi: pali e saette in profilati a T 30 x 30 x 4 mm; collari di tensione, tenditori, legature, fili di tensione. Recinzione realizzata con rete a griglia a semplice torsione in filo d'acciaio zincato, a maglie romboidali 50 x 50 mm, filo Ø 2,2 mm, pali e saette in profilati a T 30 x 30 x 4 mm; collari di tensione, tenditori, legature, fili di tensione zincati ad interesse di 50 cm circa. Compresa la posa in opera nonche' le prestazioni di assistenza muraria per movimentazioni, pulizia ed allontanamento dei materiali di risulta.	m²		12,66
		1C_22_450_0070	_	Recinzioni in pannelli rigidi costituiti da: maglia di tondini verticali e piatti orizzontali, elettrosaldati, in acciaio zincato a caldo con zincatura non inferiore a 40 g/m², plasticatura in poliestere da 100 micron; in opera. Recinzione realizzata con pannelli rigidi costituiti da: maglia di tondini verticali e piatti orizzontali, elettrosaldati, in acciaio zincato a caldo con zincatura non inferiore a 40 g/m², plasticatura in poliestere da 100 micron; pali a sezione quadra in lamiera d'acciaio zincati internamente ed esternamente con zincatura non inferiore a 275 g/m² e plasticatura in poliestere da 60 micron; sistema di fissaggio con giunti, bulloni in acciaio inox, copribulloni. Compresa la posa in opera nonche' le prestazioni di assistenza muraria per movimentazioni, pulizia ed allontanamento dei materiali di risulta.	m²		51,04
		1C_22_450_0080	_	Recinzione realizzata con pannelli rigidi costituiti da: maglia di tondini verticali e doppi tondini orizzontali, elettrosaldati, in acciaio zincato a caldo con zincatura non inferiore a 40 g/m², plasticatura in poliestere da 100 micron; in opera. Recinzione realizzata con pannelli rigidi costituiti da: maglia di tondini verticali e doppi tondini orizzontali, elettrosaldati, in acciaio zincato a caldo con zincatura non inferiore a 40 g/m², plasticatura in poliestere da 100 micron; pali a sezione quadra in lamiera d'acciaio zincati internamente ed esternamente con zincatura non inferiore a 275 g/m² e plasticatura in poliestere da 60 micron; sistema di fissaggio con giunti, bulloni in acciaio inox, copribulloni. Compresa la posa in opera nonche' le prestazioni di assistenza muraria per movimentazioni, pulizia ed allontanamento dei materiali di risulta	m²		54,47
		1C_22_450_0090	_	Recinzione realizzata con pannelli costituiti da: profilati tubolari verticali 25 x 25 x 1,5 mm ad interasse di 150 mm, due profilati tubolari orizzontali 60 x 40 x 2 mm; pali a sezione quadrata in lamiera d'acciaio 60 x 60 x 2 mm; in opera. Recinzione realizzata con pannelli costituiti da: profilati tubolari verticali 25 x 25 x 1,5 mm ad interasse di 150 mm, due profilati tubolari orizzontali 60 x 40 x 2 mm; pali a sezione quadrata in lamiera d'acciaio 60 x 60 x 2 mm, zincati a caldo con zincatura non inferiore a 300 g/m² e plasticatura in poliestere da 50 micron; sistema di fissaggio con staffe di connessione tra pali e correnti. Compresa la posa in opera nonche' le prestazioni di assistenza muraria per movimentazioni, pulizia ed allontanamento dei materiali di risulta	m²		120,16
		1C_22_450_0100	_	Recinzione realizzata con pannelli costituiti da: barre verticali in tubolari a sezione tonda, due correnti orizzontali in tubolare 50 x 25 x 2 mm, cresta superiore, pali a sezione quadrata in lamiera d'acciaio 60 x 60 x 2 mm; in opera. Recinzione realizzata con pannelli costituiti da: barre verticali in tubolari a sezione tonda, due correnti orizzontali in tubolare 50 x 25 x 2 mm, cresta superiore, pali a sezione quadrata in lamiera d'acciaio 60 x 60 x 2 mm; zincatura a caldo degli elementi non inferiore a 300 g/m² e plasticatura di poliestere da 50 micron; sistema di fissaggio con giunti, collari e bulloni. Compresa la posa in opera nonche' le prestazioni di assistenza muraria per movimentazioni, pulizia ed allontanamento dei materiali di risulta.	m²		101,78
		1C_22_450_0110		Recinzione realizzata con pannelli in grigliato elettroforgiato zincato con piatti verticali 25 x 3 mm e correnti orizzontali Ø 5 mm, piantane in profilati a T 40 x 5 mm, accessori per il montaggio; in opera. Recinzione realizzata con pannelli in grigliato elettroforgiato zincato con piatti verticali 25 x 3 mm e correnti orizzontali Ø 5 mm, piantane in profilati a T 40 x 5 mm, accessori per il montaggio. Compresa la posa in opera nonche' le prestazioni di assistenza muraria per movimentazioni, pulizia ed allontanamento dei materiali di risulta. Nei tipi:
			a	- maglia 124 x 132 mm	m²		44,68
			b	- maglia 62 x 132 mm	m²		50,48
			c	- maglia 62 x 66 mm	m²		53,89

	1C_22_700			REVISIONE E RIPARAZIONE OPERE IN FERRO
		1C_22_700_0010		Revisione di opere in ferro con regolazione della chiusura, revisione e fissaggio della ferramenta, lubrificazione delle cerniere:
			a	- porte, serramenti e cancelli in ferro di qualsiasi tipo e dimensione	m²		10,81
			b	- porte e finestre in lega leggera di alluminio	m²		10,19
			c	- cancellate, parapetti balconi, parapetti scale, inferriate	m²		9,24
			d	- serrande e griglie avvolgibili in lamiera, cancelli estensibili	m²		12,20
		1C_22_700_0020		Piccole riparazioni di opere in ferro, compresa raddrizzatura di bordi, regolazione della chiusura, aggiustaggio delle battute, revisione e fissaggio della ferramenta e di parti applicate, lubrificazione delle cerniere:
			a	- porte, serramenti e cancelli in ferro di qualsiasi tipo e dimensione	m²		20,55
			b	- porte e finestre in lega leggera di alluminio	m²		18,99
			c	- cancellate, parapetti balconi, parapetti scale, inferriate	m²		13,96
			d	- serrande e griglie avvolgibili in lamiera, cancelli estensibili	m²		22,57
		1C_22_700_0030		Medie riparazioni di opere in ferro, compresa raddrizzatura di bordi, battute, montanti, traversi, regolazione della chius.....ne e fissaggio della ferramenta e di parti applicate, lubrificazione delle cerniere, con parziale smontaggio e rimontaggio:. Medie riparazioni di opere in ferro, compresa raddrizzatura di bordi, battute, montanti, traversi, regolazione della chiusura, aggiustaggio delle battute, revisione e fissaggio della ferramenta e di parti applicate, lubrificazione delle cerniere, con parziale smontaggio e rimontaggio:
			a	- porte, serramenti e cancelli in ferro di qualsiasi tipo e dimensione	m²		32,10
			b	- porte e finestre in lega leggera di alluminio	m²		28,42
			c	- cancellate, parapetti balconi, parapetti scale, inferriate	m²		22,37
			d	- serrande e griglie avvolgibili in lamiera, cancelli estensibili	m²		36,01
		1C_22_700_0040		Grandi riparazioni di opere in ferro, compresa raddrizzatura di bordi, battute, montanti, traversi, regolazione della chiu.....parti applicate con sostituzione delle parti difettose, lubrificazione delle cerniere, con totale smontaggio e rimontaggio:. Grandi riparazioni di opere in ferro, compresa raddrizzatura di bordi, battute, montanti, traversi, regolazione della chiusura, aggiustaggio delle battute, revisione e fissaggio della ferramenta e di parti applicate con sostituzione delle parti difettose, lubrificazione delle cerniere, con totale smontaggio e rimontaggio:
			a	- porte, serramenti e cancelli in ferro di qualsiasi tipo e dimensione	m²		68,52
			b	- porte e finestre in lega leggera di alluminio	m²		63,45
			c	- cancellate, parapetti balconi, parapetti scale, inferriate	m²		39,48
			d	- serrande e griglie avvolgibili in lamiera, cancelli estensibili	m²		80,83
		1C_22_700_0070	_	Revisione e riparazione di persiane avvolgibili ad elementi agganciati, in acciaio dolce o in elementi di alluminio, con sostituzione della cinghia o degli attacchi, lubrificazione dei meccanismi di manovra.	m²		10,66
		1C_22_700_0080	_	Piccole riparazioni di persiane avvolgibili ad elementi agganciati, in acciaio dolce o in elementi di alluminio, con sostituzione di ganci o stecche, lubrificazione dei meccanismi di manovra.	m²		16,30
		1C_22_700_0100		Revisione tende alla veneziana, con revisione e riparazione dei meccanismi di manovra e raddrizzatura lamelle, compreso montaggio e smontaggio ove necessario:
			a	- senza sostituzione delle corde	m²		16,59
			b	- con sostituzione delle corde e lavaggio	m²		20,34
		1C_22_700_0110		Revisione tende plisse', compreso montaggio e smontaggio:
			a	- con lavaggio del tessuto	m²		17,72
			b	- con sostituzione del tessuto	m²		20,34
		1C_22_700_0120		Revisione tende verticali scorrevoli, compreso montaggio e smontaggio:
			a	- con lavaggio del tessuto	m²		16,59
			b	- con sostituzione del tessuto normale	m²		18,78
			c	- sostituzione con tessuto Trevira Ignifugo	m²		33,20
		1C_22_700_0130		Revisione tende da sole di qualsiasi tipo, compreso montaggio e smontaggio:
			a	- con lavaggio del tessuto	m²		20,22
			b	- con sostituzione del tessuto	m²		32,20
		1C_22_700_0140	_	Revisione zanzariere con sostituzione del telo, compreso montaggio e smontaggio:	m²		29,21
		1C_22_700_0200		Sostituzione di serratura elettrica a scatola, con chiave a due giri tipo Yale, compresa fornitura e posa in opera, del tipo:
			a	- per portoncini in legno	cad		111,24
			b	- per cancelli in ferro esterni	cad		122,10
		1C_22_700_0210		Sostituzione di serratura di sicurezza, con chiave a doppia mappa, compresa fornitura e posa in opera, del tipo:
			a	- a quattro giri laterali	cad		103,75
			b	- a quattro giri laterali con due aste	cad		131,47
			c	- a quattro giri laterali con quattro aste	cad		164,92
			d	- fornitura chiave a doppia mappa	cad		9,56

1C_23	>---			OPERE DA VETRAIO

	1C_23_000			NOTE DI CONSULTAZIONE Nei paragrafi da 1C.23.050 ad 1C.23.185 sono elencate le voci relative alla fornitura in opera di v.....ttare i valori indicati dalla Tab. A.3 della Delibera di Giunta Regionale n. 8/5018 del 26 giugno 2007 e il D.P.R. 59/2009. NOTE DI CONSULTAZIONENei paragrafi da 1C.23.050 ad 1C.23.185 sono elencate le voci relative alla fornitura in opera di vari tipi di materiali vetrari. Per tutte le voci si intende compresa la fornitura dei materiali gia' tagliati in misura, la posa in opera a regola d'arte su qualsiasi tipo di serramento o telaio, con qualsivoglia tipo di fissaggio, con fornitura e posa delle opportune guarnizioni, e/o sigillature con idonei mastici; la consegna in cantiere, tutte le assistenze murarie, i piani di lavoro interni, la pulizia finale sia dell'elemento posato che della zona di lavoro, e l'allontanamento alla discarica dei residui. La contabilizzazione verra' riferita alle reali dimensioni delle lastre messe in opera, tenendo conto del minimo rettangolo circostritto nel caso di forme irregolari, e di una superficie minima di contabilizzazione pari a 0,20 m², che compensa qualsiasi onere riferito alla ridotta dimensione della lastra. Sono esclusi i ponteggi esterni quando necessari.Le forniture dovranno essere tutte accompagnate da certificazione CE obbligatoria per norma.Nel paragrafo 1C.23.500 sono elencate le sole pose in opera, che possono essere utilizzate quando si impiegano materiali non previsti nel Listino, mentre nel paragrafo 1C.23.190 e' elencato l'assemblaggio e posa delle vetrate isolanti. I singoli valori dei coefficienti di trasmittanza termica delle vetrate, comprensive di infissi, devono rispettare i valori indicati dalla Tab. A.3 della Delibera di Giunta Regionale n. 8/5018 del 26 giugno 2007 e il D.P.R. 59/2009.

	1C_23_050			VETRI STAMPATI
		1C_23_050_0010		Vetro stampato nazionale, spessore - 4 mm (±0,5/0,7 mm):. Fornitura e posa di vetro stampato nazionale, spessore - 4 mm (±0,5/0,7 mm):
			a	- incolore	m²		29,10
			b	- colorato	m²		32,37
		1C_23_050_0020		Vetro stampato temperato incolore; spessore:. Fornitura e posa di vetro stampato temperato incolore; spessore:
			a	- 8 mm	m²		60,30
			b	- 10 mm	m²		73,52
		1C_23_050_0030		Vetro stampato temperato colorato; spessore:. Fornitura e posa di vetro stampato temperato colorato; spessore:
			a	- 8 mm	m²		67,22
			b	- 10 mm	m²		82,47

	1C_23_100			VETRI RETINATI
		1C_23_100_0010		Vetro retinato in lastre; spessore 6 mm (±0,5/ 0,6 mm) del tipo:. Fornitura e posa di vetro retinato in lastre; spessore 6 mm (±0,5/ 0,6 mm) del tipo:
			a	- incolore	m²		42,00
			b	- colorato	m²		59,07

	1C_23_150			VETRO BASSO EMISSIVO
		1C_23_150_0010		Vetro basso emissivo di spessore:. Fornitura e posa di vetro basso emissivo di spessore:
			a	- sottile 4 mm (± 0,2)	m²		30,82
			b	- normale 5 mm (± 0,2)	m²		34,14
			c	- normale 6 mm (± 0,2)	m²		36,81
			d	- forte 8 mm (± 0,3)	m²		42,80
			e	- spesso 10 mm (± 0,3)	m²		52,13

	1C_23_155			VETRO A CONTROLLO SOLARE
		1C_23_155_0010		Vetro a controllo solare Fattore solare=0,77; Trasmissione luminosa = 0.18 di spessore:. Fornitura e posa di vetro a controllo solare Fattore solare=0,77; Trasmissione luminosa = 0.18 di spessore:
			a	- sottile 4 mm (± 0,2)	m²		47,43
			b	- normale 6 mm (± 0,2)	m²		52,10
			c	- forte 8 mm (± 0,3)	m²		58,74
			d	- spesso 10 mm (± 0,3)	m²		70,73
		1C_23_155_0020		Vetro stratificato di sicurezza a controllo solare Fattore=0,37; Trasmissione luminosa=0,45 di spessore:. Fornitura e posa di vetro stratificato di sicurezza a controllo solare Fattore=0,37; Trasmissione luminosa=0,45 di spessore:
			a	-33.1 mm (uno strato di PVB 0,38)	m²		76,24
			b	-44.1 mm (uno strato di PVB 0,38)	m²		83,80
			c	-55.1 mm (uno strato di PVB 0,38)	m²		86,53
			d	-66.1 mm (uno strato di PVB 0,38)	m²		93,79
		1C_23_155_0030		Vetro stratificato di sicurezza a controllo solare Fattore solare=0,17; Trasmissione luminosa=0,18, di spessore:. Fornitura e posa di vetro stratificato di sicurezza a controllo solare Fattore solare=0,17; Trasmissione luminosa=0,18, di spessore:
			a	-33.1 mm (uno strato di pvd 0,38)	m²		70,71
			b	-44.1 mm (uno strato di pvd 0,38)	m²		87,82
			c	-55.1 mm (uno strato di pvd 0,38)	m²		90,46
			d	-66.1 mm (uno strato di PVB 0,38)	m²		95,78
		1C_23_155_0040		Vetro a controllo solare Fattore=0,37; Trasmissione luminosa=0,45 di spessore:. Fornitura e posa di vetro a controllo solare Fattore=0,37; Trasmissione luminosa=0,45 di spessore:
			a	- sottile 4 mm (± 0,2)	m²		45,19
			b	- normale 6 mm (± 0,2)	m²		51,29
			c	- forte 8 mm (± 0,3)	m²		59,29
			d	- spesso 10 mm (± 0,3)	m²		72,63
		1C_23_155_0050		Vetro selettivo a controllo termico e solare - Fattore solare/Trasmissione luminosa (70/40 oppure 60/30 oppure 50/25) di spessore:. Fornitura e posa di vetro selettivo a controllo termico e solare - Fattore solare/Trasmissione luminosa (70/40 oppure 60/30 oppure 50/25) di spessore:
			a	- sottile 4 mm (± 0,2)	m²		60,52
			b	- normale 6 mm (± 0,2)	m²		61,56
			c	- forte 8 mm (± 0,3)	m²		63,90
			d	- spesso 10 mm (± 0,3)	m²		70,20

	1C_23_165			VETRO TRAFILATO - SAGOMATO
		1C_23_165_0010		Formazione di pannellature di profilati di vetro a U, forniti e posti in opera a pettine oppure a greca, compresa la fornitura e posa di guarnizioni in gomma agli attacchi e sigillature con mastici ai siliconi, ed ogni altro onere ed assistenza. Escl. Formazione di pannellature di profilati di vetro a U, forniti e posti in opera a pettine oppure a greca, compresa la fornitura e posa di guarnizioni in gomma agli attacchi e sigillature con mastici ai siliconi, ed ogni altro onere ed assistenza. Escluse solo eventuali armature metalliche, da contabilizzare a parte. Nei tipi:
			a	- non armato, incolore	m²		53,03
			b	- armato con fili di acciaio, incolore	m²		54,78
			c	- non armato, colorato	m²		59,53

	1C_23_170			CRISTALLI
		1C_23_170_0010		Cristallo float incolore del tipo:. Fornitura e posa di cristallo float incolore del tipo:
			a	- sottile 4 mm (± 0,2)	m²		24,81
			b	- normale 5 mm (± 0,2)	m²		28,19
			c	- normale 6 mm (± 0,2)	m²		33,45
			d	- forte 8 mm (± 0,3)	m²		39,94
			e	- spess. 10 mm (± 0,3)	m²		48,30
			f	- extraspesso 12 mm (± 0,3)	m²		62,27
		1C_23_170_0020		Cristallo float colorato del tipo:. Fornitura e posa di cristallo float colorato del tipo:
			a	- sottile 4 mm (± 0,2)	m²		28,67
			b	- normale 5 mm (± 0,2)	m²		33,00
			c	- normale 6 mm (± 0,2)	m²		39,28
			d	- forte 8 mm (± 0,3)	m²		47,65
			e	- spesso 10 mm (± 0,3)	m²		58,65
			f	- extraspesso 12 mm (± 0,3)	m²		77,89

	1C_23_175			CRISTALLI TEMPERATI (Vetri temperati norma UNI EN 12150 )
		1C_23_175_0010		Cristallo float temperato incolore, lastre rettangolari, bordi sgreggiati; spessore:. Fornitura e posa di cristallo float temperato incolore, lastre rettangolari, bordi sgreggiati; spessore:
			a	- 5 mm (± 0,2)	m²		36,66
			b	- 6 mm (± 0,2)	m²		42,28
			c	- 8 mm (± 0,3)	m²		54,90
			d	- 10 mm (± 0,3)	m²		66,95
			e	- 12 mm (± 0,3)	m²		98,88
		1C_23_175_0020		Cristallo float temperato colorato; spessore:. Fornitura e posa di cristallo float temperato colorato; spessore:
			a	- 5 mm (± 0,2)	m²		41,56
			b	- 6 mm (± 0,2)	m²		49,53
			c	- 8 mm (± 0,3)	m²		61,30
			d	- 10 mm (± 0,3)	m²		75,59
			e	- 12 mm (± 0,3)	m²		110,91

	1C_23_180			CRISTALLI DI SICUREZZA STRATIFICATI con plastico ad alte attenuazione acustica
		1C_23_180_0010		Cristallo di sicurezza stratificato in misure fisse; del tipo:. Fornitura e posa di cristallo di sicurezza stratificato in misure fisse, multiple di 4 cm.; del tipo:
			a	-33.1 mm (uno strato di PVB 0,38)	m²		42,10
			b	-44.1 mm (uno strato di PVB 0,38)	m²		45,49
			c	-55.1 mm (uno strato di PVB 0,38)	m²		53,15
			d	-66.1 mm (uno strato di PVB 0,38))	m²		57,33

	1C_23_185			CRISTALLI DI SICUREZZA STRATIFICATI BLINDATI
		1C_23_185_0010		Cristallo di sicurezza stratificato e blindato. in misure fisse; del tipo:. Fornitura e posa di cristallo di sicurezza stratificato e blindato. in misure fisse multiple di cm. 4; del tipo:
			a	- tre strati, spessore 18 ÷ 19 mm, con PVB 0,38 mm.	m²		130,50
			b	- tre strati, spessore 26 ÷ 27 mm, con PVB 0,38 mm.	m²		151,77
			c	- quattro strati, spessore 36 ÷ 38 mm, con PVB 0,38 mm.	m²		172,28
		1C_23_185_0020		Maggiorazioni per finiture particolari cristalli stratificati:
			a	- per ogni ulteriore foglio plastico PVB da 0,38 mm., interposto	m²		7,52
			b	- per colorazione bianco o colorato del foglio plastico	m²		6,62
			c	- per ogni foglio di PVB acustico da 0,50 mm aggiuntivo	m²		8,43

	1C_23_190			VETRATE ISOLANTI
		1C_23_190_0010		Assemblaggio e posa di vetrata isolante termoacustica, in ... saranno desunti e contabilizzati dal volume 2.1, del tipo:. Assemblaggio e posa di vetrata isolante termoacustica, in conformita' alla UNI 7697, con distanziatore plastico/metallico, saldato con siliconi o polisolfuri; intercapedine adeguata alle esigenze di progetto. Nel prezzo e' compresa e compensata la costruzione della vetrata isolante in laboratorio e la posa su qualsiasi tipo di serramento, compresi i materiali necessari quali mastice, guarnizioni, silicone, ecc., restano esclusi i vetri i cui prezzi saranno desunti e contabilizzati dal volume 2.1, del tipo:
			a	- vetrata doppia	m²		22,76
			b	- vetrata tripla	m²		38,05
		1C_23_190_0020	_	Riempimento dell'intercapedine con gas Argon in sostituzione dell'aria disidratata per migliorare l'isolamento termico ed acustico (Ug = -0,3 - Rw = +0,5/1 dB)	m²		5,28

	1C_23_380			SPECCHI
		1C_23_380_0010		Specchi in cristallo argentato, esclusa eventuale molatura del bordo, negli spessori:. Fornitura e posa di specchi in cristallo argentato, esclusa eventuale molatura del bordo, negli spessori:
			a	- 5 mm	m²		32,96
			b	- 6 mm	m²		38,20
		1C_23_380_0020		Specchi di sicurezza in cristallo argentato, esclusa eventuale molatura del bordo, negli spessori:. Fornitura e posa di specchi di sicurezza in cristallo argentato, esclusa eventuale molatura del bordo, negli spessori:
			a	- 5 mm	m²		44,69
			b	- 6 mm	m²		49,94

	1C_23_400			LASTRE IN MATERIALE TERMOPLASTICO
		1C_23_400_0010		Lastra trasparente in materiale termoplastico (metapropilato) stampata o liscia; spessore:. Fornitura e posa di lastra trasparente in materiale termoplastico (metapropilato) stampata o liscia; spessore:
			a	- 3 mm	m²		23,79
			b	- 4 mm	m²		26,65
			c	- 5 mm	m²		31,33
		1C_23_400_0020		Lastre estruse in policarbonato, incolori, spessore:. Fornitura e posa di lastre estruse in policarbonato, incolori, spessore:
			a	- 0,75 mm, normale	m²		15,24
			b	- 1 mm, normale	m²		17,36
			c	- 1,5 mm, normale	m²		21,91
			d	- 2 mm, normale	m²		26,53
			e	- 3 mm, normale	m²		35,45
			f	- 3 mm, antigraffio	m²		52,00
			g	- 4 mm, normale	m²		44,51
			h	- 4 mm, antigraffio	m²		66,61
			i	- 5 mm, normale	m²		53,56
			j	- 5 mm, normale	m²		81,03
			k	- 6 mm, normale	m²		62,61
			l	- 6 mm, antigraffio	m²		95,70
			m	- 8 mm, normale	m²		80,77
			n	- 8 mm, antigraffio	m²		124,60
		1C_23_400_0030		Lastre estruse in policarbonato monocamera, resistente ai raggi UV, spessore:. Fornitura e posa di lastre estruse in policarbonato monocamera, resistente ai raggi UV, spessore:
			a	- 4,5 mm, peso 1000 g/m², trasparente	m²		18,61
			b	- 6 mm, peso 1300 g/m², trasparente	m²		21,73
			c	- 6 mm, peso 1300 g/m², opale	m²		22,50
			d	- 6 mm, peso 1300 g/m², bronzo opaco	m²		23,79
			e	- 8 mm, peso 1500 g/m², trasparente	m²		23,29
			f	- 10 mm, peso 1700 g/m², trasparente	m²		25,36
			g	- 10 mm, peso 1700 g/m², opale	m²		27,17
			h	- 10 mm, peso 1700 g/m², bronzo opaco	m²		28,20
			i	- 16 mm, peso 2850 g/m², trasparente	m²		37,28
		1C_23_400_0040		Lastre estruse in policarbonato, bicamera, resistente ai raggi UV, spessore:. Fornitura e posa di lastre estruse in policarbonato, bicamera, resistente ai raggi UV, spessore:
			a	- 16 mm, peso 2800 g/m², trasparente	m²		37,28
			b	- 16 mm, peso 2800 g/m², opale	m²		40,40
			c	- 16 mm, peso 2800 g/m², bronzo opaco	m²		43,51

	1C_23_450			PELLICOLE PER APPLICAZIONE SU VETRI
		1C_23_450_0010		Pellicola di sicurezza per applicazione interna od esterna su vetri, otticamente trasparente e priva di aberrazioni ottiche, conforme alla norma EN 12600 per le prove di tenuta all'impatto, lavabile, con protezione superficiale antigraffio. Fornitura e posa di pellicola di sicurezza per applicazione interna od esterna su vetri, otticamente trasparente e priva di aberrazioni ottiche, conforme alla norma EN 12600 per le prove di tenuta all'impatto, lavabile, con protezione superficiale antigraffio.
			a	- spessore fino a 150 micron	m²		28,89
			b	- spessore da 151 a 300 micron	m²		35,86
		1C_23_450_0020		Pellicola di sicurezza e per il controllo dell'energia solare trasmessa, per applicazione interna od esterna su vetri, di colore argenteo o bronzato, priva di aberrazioni ottiche, conforme alla norma EN 12600 per le prove di tenuta all'impatto, lavab. Fornitura e posa di pellicola di sicurezza e per il controllo dell'energia solare trasmessa, per applicazione interna od esterna su vetri, di colore argenteo o bronzato, priva di aberrazioni ottiche, conforme alla norma EN 12600 per le prove di tenuta all'impatto, lavabile, con protezione superficiale antigraffio:
			a	- spessore fino a 150 micron	m²		33,29
			b	- spessore da 151 a 300 micron	m²		41,62
		1C_23_450_0030		Pellicola riflettente per il controllo dell'energia solare trasmessa, per applicazione su vetri, in colori a scelta della D.L., priva di aberrazioni ottiche, lavabile, con protezione superficiale antigraffio:. Fornitura e posa di pellicola riflettente per il controllo dell'energia solare trasmessa, per applicazione su vetri, in colori a scelta della D.L., priva di aberrazioni ottiche, lavabile, con protezione superficiale antigraffio:
			a	- per applicazioni all'interno	m²		39,06
			b	- per applicazioni all'esterno	m²		45,31
		1C_23_450_0040	_	Pellicola decorativa per posa interna su vetri, con motivi e colori a scelta della D.L., priva di aberrazioni ottiche, lavabile, con protezione superficiale antigraffio. Fornitura e posa di pellicola decorativa per posa interna su vetri, con motivi e colori a scelta della D.L., priva di aberrazioni ottiche, lavabile, con protezione superficiale antigraffio.	m²		34,57
		1C_23_450_0050		Pellicola oscurante adatta per la protezione della privacy, per applicazione interna od esterna su vetri, lavabile, con protezione superficiale antigraffio, con diverse gradazioni di opacita':. Fornitura e posa di pellicola oscurante adatta per la protezione della privacy, per applicazione interna od esterna su vetri, lavabile, con protezione superficiale antigraffio, con diverse gradazioni di opacita':
			a	- opaca o completamente nera	m²		22,01
			b	- con fondo a specchio	m²		20,36

	1C_23_470			DISCHI PER FORI PASSA VOCE
		1C_23_470_0010		Fornitura e posa di dischi, di qualsiasi diametro fino a 30 cm, per la protezione di fori passa-voce e similari, dotati ove necessario di fori per il fissaggio con distanziatori di ottone, nei tipi:
			a	- in cristallo float, spessore fino a 8 mm	cad		28,18
			b	- in cristallo float, spessore da 8,1 a 12 mm	cad		31,92
			c	- in cristallo di sicurezza, spessore fino a 7 mm	cad		42,04
			d	- in cristallo di sicurezza, spessore da 7,1 a 12 mm	cad		51,90
			e	- in cristallo di sicurezza, spessore da 12, a 19 mm	cad		67,88
			f	- in cristallo di sicurezza, spessore da 19,1 a 27 mm	cad		81,86
			g	- in cristallo di sicurezza, spessore da 27,1 a 38 mm	cad		98,10
		1C_23_470_0020	_	Fornitura e posa distanziatori di ottone, con filettature e viti per il fissaggio dei dischi di cristallo:	cad		7,19

	1C_23_500			POSE IN OPERA (ESCLUSA FORNITURA)
		1C_23_500_0000		NOTA DI CONSULTAZIONE. NOTA DI CONSULTAZIONELa posa in opera e' gia' compresa nei prezzi delle opere compiute. Queste valutazioni possono essere utilizzate quando si utilizzano materiali non previsti nel Listino.
		1C_23_500_0010	_	Applicazione in opera di vetri e cristalli su serramenti in legno a infilare, o con fermavetri fissato con chiodi, compresa la sigillatura con mastice	m²		7,77
		1C_23_500_0020	_	Applicazione in opera di vetri e cristalli su serramenti in legno, tubolari e profilati di ferro ed alluminio, con fermavetro riportato, fissato con viti, o a scatto, compresa la sigillatura con mastice	m²		10,76
		1C_23_500_0030	_	Applicazione in opera di lastre in materiale termoplastico. Applicazione in opera di lastre in materiale termoplastico, su serramenti di tutti i tipi	m²		7,04
		1C_23_500_0040	_	Applicazione in opera di pellicole in poliestere tereftalato di sicurezza o riflettenti sulla faccia interna dei vetri gia' in opera su serramenti esterni, o su altre superfici vetrate	m²		5,98
		1C_23_500_0200	_	Taglio sagomato di vetri e cristalli di qualsiasi tipo	m²		3,40

	1C_23_550			MOLATURA BORDI
		1C_23_550_0010		Molatura a filo lucido dei bordi di lastre di vetro e cristallo, di qualsiasi tipo, negli spessori:
			a	- fino a 6 mm	m		3,31
			b	- da 6,1 a 8 mm	m		4,09
			c	- da 8,1 a 12 mm	m		4,88
			d	- da 12,1 a 19 mm	m		13,53
			e	- da 19,1 a 27 mm	m		29,26
			f	- da 27,1 a 38 mm	m		31,46
			g	- oltre a 38,1 mm	m		37,75
		1C_23_550_0020		Molatura a becco di civetta lucido dei bordi di lastre di vetro e cristallo, di qualsiasi tipo, negli spessori:
			a	- fino a 8 mm	m		4,16
			b	- da 8,1 fino a 12 mm	m		6,13

	1C_23_600			ESECUZIONE FORI
		1C_23_600_0010		Esecuzione di fori fino a 3 cm di diametro, su vetrate di qualsiasi tipo, di spessore:
			a	- fino a 8 mm	cad		3,27
			b	- da 8,1 a 12 mm	cad		4,97
			c	- da 12,1 a 19 mm	cad		6,60
			d	- da 19,1 a 27 mm	cad		8,17
			e	- da 27,1 a 38 mm	cad		10,07
			f	- oltre a 38,1 mm	cad		12,36
		1C_23_600_0020		Esecuzione di fori da 3,1 a 10 cm di diametro, su vetrate di qualsiasi tipo, di spessore:
			a	- fino a 8 mm	cad		12,36
			b	- da 8,1 a 12 mm	cad		15,26
			c	- da 12,1 a 19 mm	cad		30,51
			d	- da 19,1 a 27 mm	cad		45,99
			e	- da 27,1 a 38 mm	cad		51,54
			f	- oltre a 38,1 mm	cad		62,45
		1C_23_600_0030		Esecuzione di fori da 10,1 a 20 cm di diametro, su vetrate di qualsiasi tipo, di spessore:
			a	- fino a 8 mm	cad		30,24
			b	- da 8,1 a 12 mm	cad		35,15
			c	- da 12,1 a 19 mm	cad		50,66
			d	- da 19,1 a 27 mm	cad		66,20
			e	- da 27,1 a 38 mm	cad		72,68
			f	- oltre a 38,1 mm	cad		91,25

	1C_23_650			FINITURE SUPERFICIALI
		1C_23_650_0010		Finiture superficiali di vetri e cristalli, di qualsiasi tipo:
			a	- smerigliatura	m²		30,24
			b	- satinatura ad acido	m²		24,92
			c	- givrettatura	m²		18,03
			d	- opacatura a disegno lineare	m²		22,21

	1C_23_700			OPERE DI MANUTENZIONE
		1C_23_700_0010	_	Smontaggio di vetri, rotti o da sostituire, di qualsiasi tipo, da serramenti in legno o in ferro o da strutture di qualsiasi genere, con carico e trasporto ad impianti di recupero. Riferito a serramenti che vengono riutilizzati. Nei serramenti che ve. Smontaggio di vetri, rotti o da sostituire, di qualsiasi tipo, da serramenti in legno o in ferro o da strutture di qualsiasi genere, con carico e trasporto ad impianti di recupero. Riferito a serramenti che vengono riutilizzati. Nei serramenti che vengono rimossi lo smontaggio dei vetri e' compresa nel prezzo.	m²		10,47
		1C_23_700_0030	_	Sostituzione di vetri, rotti o da sostituire, gia' smontati, su serramenti in legno o in ferro o da strutture di qualsiasi genere. Si applicano, per i vari tipi di vetri, le valutazioni da 1C.23.050 a 1C.23.370, maggiorate del 35 %, quando ogni singol. Sostituzione di vetri, rotti o da sostituire, gia' smontati, su serramenti in legno o in ferro o da strutture di qualsiasi genere. Si applicano, per i vari tipi di vetri, le valutazioni da 1C.23.050 a 1C.23.370, maggiorate del 35 %, quando ogni singola misura di lastra e' ripetuta solo da 1 a 3 volte.	%		35,00
		1C_23_700_0050		Sigillatura di vetri e cristalli, consistente nella manutenzione di vetrate esistenti (operazione gia' compresa nella posa in opera di vetri). Con fornitura di:
			a	- stucco normale per vetri con olii vegetali	m²		1,83
			b	- mastice sintetico al silicone	m²		2,01
		1C_23_700_0100	_	Rimozione di pellicole di sicurezza o riflettenti da vetri interni , esterni	m²		6,28

1C_24	>---			OPERE DA VERNICIATORE - TAPPEZZIERE

	1C_24_000			NOTE DI CONSULTAZIONE - - Sono specificati i materiali per interni ed esterni; ovviamente mentre l'uso dei materiali per interni e' limitato all'interno, i materiali per esterno possono essere utilizzati anche all'interno. NOTE DI CONSULTAZIONE - Sono specificati, ove opportuno, i materiali per interni ed esterni; mentre l'uso dei materiali per interni e' limitato all'interno, i materiali per esterno possono essere utilizzati anche all'interno.- L'esecuzione delle opere - ove non diversamente specificato - e' prevista su superfici nuove, o completamente ripristinate, quindi in perfette condizioni e tali da poter ricevere i normali cicli di finitura senza la necessita' di particolari trattamenti di preparazione della superficie. Per il consolidamento o ripristino di intonaci degradati o gia' trattati, vedere al cap. 1C.07.710 e per le preparazioni da 1C.24.700.- Le valutazioni sono valide per qualsiasi colore, e per l'applicazione sullo stesso elemento di una o piu' tinte; nel caso di utilizzo di piu' tinte diverse sulla stessa superficie, verra' riconosciuta la profilatura o filettatura.- Le rese indicate sono quelle dichiarate dai produttori, riferite a supporti con medie caratteristiche di assorbenza, e relative al numero di mani necessarie per dare - in condizioni normali - il lavoro finito a regola d'arte; non possono quindi che essere indicative, e non sono in alcun modo rapportabili alla valutazione dei prezzi.- Le norme di misurazione sono riportate nelle premesse del presente volume. Le precisazioni inserite nelle singole voci, se difformi, sono prevalenti rispetto alle norme generali. Nel caso di applicazione di piu' mani, ogni mano dovra' essere di colore diverso dalle altre, in modo di poter facilmente verificare la stesura di tutte le mani, anche a posteriori; ovviamente la mano finale visibile dovra' essere corrispondente alla tinta prescritta.- Nella parte finale sono descritti e valutati, a titolo esemplificativo, alcuni cicli completi di trattamento. - In tutti i prezzi sottoriportati sono comprese tutte le attivita' e le assistenze murarie necessarie per dare le opere finite in ogni loro parte. A titolo esemplificativo e non esaustivo, sono compresi - oltre alla fornitura di tutti i materiali e le attrezzature necessarie - i piani di lavoro interni ed esterni fino a 4 m, la movimentazione di tutti i materiali ed attrezzature, le opere di protezione, l'isolamento dei ponteggi delle facciate, la pulizia e l'allontanamento dei materiali di risulta. Esclusi solo i ponteggi esterni quando necessari, se non esistenti.

	1C_24_050			SABBIATURE - PULIZIE
		1C_24_050_0010		Sabbiatura di superfici di pietre naturali e artificiali con metodi meccanici ad azione abrasiva, esclusi i ponteggi:. Sabbiatura di superfici di pietre naturali e artificiali con metodi meccanici ad azione abrasiva. Compresi piani di lavoro ed assistenze murarie, esclusi i ponteggi esterni:
			a	- a getto libero con abrasivi a base di corindone, scorie fonderia, altri abrasivi tipo garnet o similari ammessi, non silicotigeni	m²		19,05
			b	- idrosabbiatura, ad alta pressione oltre 100 Atm, con abrasivi non siliticogeni di adatta granulometria.	m²		23,94
			c	- ad umido con sabbia quarzifera di superfici in cemento, in muratura, in cotto, in pietra naturale, in intonaco, in legno	m²		12,52
		1C_24_050_0020	_	Pulizia di superfici esterne verticali ed orizzontali, intonacate e/o lapidee, mediante idrolavaggio a bassa pressione con soluzione satura di bicarbonato di sodio o miscele di carbonati, compreso accurato lavaggio finale. Risultano inoltre compresi. Pulizia di superfici esterne verticali ed orizzontali, intonacate e/o lapidee, mediante idrolavaggio a bassa pressione con soluzione satura di bicarbonato di sodio o miscele di carbonati, compreso accurato lavaggio finale. Risultano inoltre compresi i piani di lavoro e le assistenze murarie.	m²		16,01
		1C_24_050_0040	_	Pulizia di superfici con getto di vapore additivato con detergenti e sgrassanti. Pulizia di superfici con getto di vapore additivato con detergenti e sgrassanti. Compresi piani di lavoro ed assistenze murarie; esclusi i ponteggi esterni.	m²		7,65
		1C_24_050_0050		Pulizia di superfici con detergente a base di acidi minerali e tensioattivi applicati a pennello e successivo lavaggio con acqua calda:. Pulizia di superfici con detergente a base di acidi minerali e tensioattivi applicati a pennello e successivo lavaggio con acqua calda. Compresi piani di lavoro interni ed assistenze murarie; esclusi i ponteggi esterni:
			a	- per murature in mattoni a vista, beole, cotti, clinker pietre dure non lucide	m²		3,73
			b	- per marmi e pietre lucide	m²		6,84
		1C_24_050_0060	_	Pulizia di croste nere e patine biologiche da materiali lapidei sedimentari, travertino, marmo, ceppo, cementi decorativi, con prodotto a base di E.D.T.A., bicarbonato d'ammonio, sostanze alcaline e tensioattive, compreso il lavaggio finale. Pulizia di croste nere e patine biologiche da materiali lapidei sedimentari, travertino, marmo, ceppo, cementi decorativi, con prodotto a base di E.D.T.A., bicarbonato d'ammonio, sostanze alcaline e tensioattive, con lavaggio finale. Compresi piani di lavoro interni ed assistenze murarie; esclusi i ponteggi esterni.	m²		5,86
		1C_24_050_0070	_	Neutralizzazione di sali, di prodotti incoerenti, patine biologiche con prodotto a base di acidi minerali applicato su superfici in mattoni, ceppo, travertino, cementi decorativi. Neutralizzazione di sali, di prodotti incoerenti, patine biologiche con prodotto a base di acidi minerali applicato su superfici in mattoni, ceppo, travertino, cementi decorativi. Compresi piani di lavoro interni ed assistenze murarie; esclusi i ponteggi esterni.	m²		6,88

	1C_24_100			PREPARAZIONE SUPERFICI MURARIE
		1C_24_100_0010	_	Stuccatura saltuaria di superfici interne con stucco emulsionato a ricoprimento di scalfitture, di fori, di cavillature, compresa la carteggiatura delle zone stuccate. Stuccatura saltuaria di superfici interne con stucco emulsionato a ricoprimento di scalfitture, di fori, di cavillature, con carteggiatura delle zone stuccate. Compresi piani di lavoro interni ed assistenze murarie.	m²		2,05
		1C_24_100_0020		Trattamento di superfici, prima di eseguire rasature, stuccature o pitturazioni, con applicazione a rullo o pennello di:. Trattamento di superfici, prima di eseguire rasature, stuccature o pitturazioni, compresi piani di lavoro interni ed assistenze murarie. Con applicazione a rullo o pennello di:
			a	- primer in dispersione acquosa	m²		2,23
			b	- primer in solvente	m²		2,67
			c	- primer ai silicati	m²		2,65
			d	- emulsione silossanica	m²		2,59
			e	- liquido antimuffa, antibatterico, antialghe, applicato a pennello o rullo, compresa successiva spazzolatura.	m²		2,28
			f	- fondo a base di una miscela di microemulsioni polisilossaniche ed acriliche in grado di penetrare in profondita' nel supporto consolidandolo ed omogeneizzandone l'assorbimento (p.s. 1 kg/l, resa 0,2 - 0,3 l/m²)	m²		2,99

	1C_24_120			PITTURAZIONI MURALI INTERNE
		1C_24_120_0010		Tinteggiatura a due mani, in tinta unica chiara, su superfici interne in intonaco civile o lisciate a gesso, gia' preparate ed isolate:. Tinteggiatura a due riprese, su superfici interne in intonaco civile o lisciate a gesso, gia' preparate ed isolate; compresi piani di lavoro interni ed assistenze murarie:
			a	- con tinta a tempera	m²		3,22
			b	- con pittura minerale a base di grassello di calce	m²		4,17
		1C_24_120_0020		Pitturazione a due riprese, su superfici interne in intonaco civile o lisciate a gesso, gia' preparate ed isolate. Compres..... assistenze murarie. Con idropittura a base di resine in emulsione, cariche micronizzate, additivi, battericidi, fungicidi:. Pitturazione a due riprese, su superfici interne in intonaco civile o lisciate a gesso, gia' preparate ed isolate. Compresi piani di lavoro ed assistenze murarie. Con idropittura a base di resine in emulsione, cariche micronizzate, additivi, battericidi, fungicidi:
			a	- a base di copolimeri vinilversatati, traspirante (p.s. 1,60 kg/l; resa 0,13- 0,18 l/m²). Lavabilita' > 1.000 colpi spazzola (DIN 53778)	m²		3,29
			b	- a base di copolimeri sintetici, traspirante e semilavabile (p.s. 1,54 kg/l - resa 0,13-0,17 l/m²). Lavabilita' > 4.000 colpi spazzola (DIN 53778)	m²		3,88
			c	- a base di copolimeri acrilici, traspirante e superlavabile (p.s. 1,52 kg/l - resa 0,13-0,17 l/m²). Lavabilita' > 5.000 colpi spazzola (DIN 53778)	m²		4,14
			d	- a base di resina acrilica, traspirante e lavabile con sapone (p.s. 1,31 kg/l - resa 0,13-0,17 l/m²). Lavabilita' > 10.000 colpi spazzola (DIN 53778)	m²		4,42
			e	- a base di resina epossisilossanica, bicomponente, trasparente, senza solvente, non infiammabile, ad alta riflessione della luce ed alto effetto barriera, adatto per superfici sottoposte a frequenti cicli di lavaggio. ( resa 12 - 13 m²/l).	m²		12,14
		1C_24_120_0025	_	Pittura fotocatalitica Ecoattiva lavabile a base di biossido di titanio, inerti ultrafini ed additivi prodotta con tecnologia Proactive Photocatalytic System, ai sensi del D.M. del 01.04.2004 per superfici interne in intonaco civile o lisciato a gess. Pittura fotocatalitica Ecoattiva lavabile a base di biossido di titanio, inerti ultrafini ed additivi prodotta con tecnologia Proactive Photocatalytic System, ai sensi del D.M. del 01.04.2004 per superfici interne in intonaco civile o lisciato a gesso, gia' preparate ed isolate. Compresi i piani di lavoro ed assistenze murarie. (Resa: 6 m²/lt in due mani).	m²		4,16
		1C_24_120_0030		Pitturazione a due riprese, con una mano di fondo ed una mano a finire, su superfici interne in intonaco civile o lisciate a gesso, gia' preparate ed isolate. Compresi piani di lavoro ed assistenze murarie. Del tipo:. Pitturazione a due riprese, con una mano di fondo ed una mano a finire, su superfici interne in intonaco civile o lisciate a gesso, gia' preparate ed isolate. Compresi piani di lavoro ed assistenze murarie. Del tipo:
			a	- pittura opaca tipo cementite	m²		5,89
			b	- pittura alchidica lucida o satinata	m²		6,37
			c	- pittura poliuretanica bicomponente	m²		7,89
		1C_24_120_0035	_	Pittura fotocatalitica Ecoattiva a smalto murale satinato o lucido a base di biossido di titanio, inerti ultrafini ed additivi prodotta con tecnologia Proactive Photocatalytic System, ai sensi del D.M. del 01.04.2004 per superfici interne in intonaco. Pittura fotocatalitica Ecoattiva a smalto murale satinato o lucido a base di biossido di titanio, inerti ultrafini ed additivi prodotta con tecnologia Proactive Photocatalytic System, ai sensi del D.M. del 01.04.2004 per superfici interne in intonaco civile o lisciato a gesso, gia' preparate ed isolate. Compresi i piani di lavoro ed assistenze murarie. (Resa 8 m²/lt in due mani).	m²		5,19
		1C_24_120_0040	_	Rivestimento murale policromo a base di resine acriliche in soluzione e chips colorati, applicato a spruzzo su pareti interne gia' preparate ed isolate. Rivestimento murale policromo a base di resine acriliche in soluzione e chips colorati, applicato a spruzzo su pareti interne gia' preparate ed isolate. Compresi piani di lavoro ed assistenze murarie.	m²		14,76
		1C_24_120_0050	_	Pitturazione a due riprese su intonaco deumidificante ed intonaco civile con pittura a base di resine in dispersione acquosa, pigmenti, inerti micronizzati ed additivi specifici. Compresi piani di lavoro ed assistenze murarie.	m²		6,46
		1C_24_120_0060		Pitturazione di zoccolini, filettature, profilature con qualsiasi tipo di pittura o vernice. Compresi piani di lavoro ed assistenze murarie:
			a	- zoccolino con altezza da 10,5 a 20 cm, compresa la preparazione del fondo	m		4,69
			b	- zoccolino con altezza fino a 10 cm, compresa la preparazione del fondo	m		3,69
			c	- filettatura sottile o profilatura tra tinte diverse sulla stessa superficie	m		2,49
		1C_24_120_0100	_	Sovrapprezzo per esecuzione di pitturazioni e verniciature interne di qualsiasi tipo, in ambienti con altezza superiore a 4 m. Il sovrapprezzo, riferito all'intero ciclo di lavorazione, viene applicato solo alle superfici al di sopra del limite di 4. Sovrapprezzo per esecuzione di pitturazioni e verniciature interne di qualsiasi tipo, in ambienti con altezza superiore a 4 m. Il sovrapprezzo, riferito all'intero ciclo di lavorazione, viene applicato solo alle superfici tinteggiate poste al di sopra del limite di 4 m.	m²		4,87

	1C_24_140			PITTURAZIONI MURALI ESTERNE
		1C_24_140_0010		Pitturazione a due riprese, su superfici esterne gia' preparate ed isolate:. Pitturazione a due riprese, su superfici esterne gia' preparate ed isolate. Compresi piani di lavoro ed assistenze murarie. Con pitture:
			a	- a base di resina acrilica, traspirante e lavabile con sapone (p.s. 1,31 kg/l - resa 0,13-0,17 l/m²)	m²		6,29
			b	- a base di resine acriliche con inerti di quarzo finissimi	m²		7,00
			c	- a solvente, a base di Pliolite e pigmenti (p.s. 1,3 kg/l - resa 0,17 l/m² per due mani)	m²		7,23
			d	- minerali per esterni a base di calce spenta e pigmenti stabili (p.s. 1,40 kg/l - resa 0,35 l/m² per due mani)	m²		7,00
			e	- ai silicati di potassio modificati (p.s. = 1,54 kg/l; resa = 0,25 l/m²)	m²		5,17
			f	- a base di resine silossaniche e dispersione acrilica, idrodiluibile (p.s. 1,56 kg/l; resa = 0,25-0,17 l/m²)	m²		7,36
			g	- trasparente impermeabilizzante per murature a vista, a base di resine non ingiallenti (p.s. 0,94 kg/l, resa 0,07-0,13 l/m²)	m²		5,79
			h	- a base di silicati di potassio, biossido di titanio, inerti ultrafini ed additivi (Pittura fotocatalitica Ecoattiva) prodotta con tecnologia Proactive Photocatalytic System, ai sensi del D.M. del 01.04.2004 per superfici esterne gia' preparate ed isol. - a base di silicati di potassio, biossido di titanio, inerti ultrafini ed additivi (Pittura fotocatalitica Ecoattiva) prodotta con tecnologia Proactive Photocatalytic System, ai sensi del D.M. del 01.04.2004 per superfici esterne gia' preparate ed isolate. (Resa 6 m²/lt in due mani).	m²		6,49
			i	- a base di silossani, biossido di titanio, inerti ultrafini ed additivi (Pittura fotocatalitica Ecoattiva) prodotta con tecnologia Proactive Photocatalytic System, ai sensi del D.M. del 01.04.2004 per superfici esterne gia' preparate ed isolate. (Resa 6. - a base di silossani, biossido di titanio, inerti ultrafini ed additivi (Pittura fotocatalitica Ecoattiva) prodotta con tecnologia Proactive Photocatalytic System, ai sensi del D.M. del 01.04.2004 per superfici esterne gia' preparate ed isolate. (Resa 6 m²/lt in due mani).	m²		6,85
		1C_24_140_0020		Pitturazioni con mano di fondo e mano di finitura di superfici gia' preparate e isolate:. Pitturazioni con mano di fondo e mano di finitura di superfici gia' preparate e isolate. Compresi piani di lavoro ed assistenze murarie:
			a	- con pittura alchidica lucida o satinata	m²		7,25
			b	- con pittura poliuretanica bicomponente	m²		8,69
		1C_24_140_0030	_	Pitturazione a due riprese, su tutti i fondi murali gia' preparati ed isolati, verticali ed orizzontali con pittura a base di silicati di potassio composta da sostanze minerali pure, pigmenti inorganici resistenti alla luce e silicato liquido speciale. Pitturazione a due riprese, su tutti i fondi murali gia' preparati ed isolati, verticali ed orizzontali con pittura a base di silicati di potassio composta da sostanze minerali pure, pigmenti inorganici resistenti alla luce e silicato liquido speciale modificato. Compresi piani di lavoro e assistenze murarie. (Resa 0,35 l/m² per due mani)	m²		9,12

	1C_24_160			RIVESTIMENTI PLASTICI (ESTERNI E INTERNI)
		1C_24_160_0010		Rivestimento plastico continuo con quarzo finissimo, applicato su preesistente intonaco civile o lisciatura a gesso o stucco. Compresi piani di lavoro ed assistenze murarie, esclusi i ponteggi esterni. nei tipi:
			a	- lamato o bucciato fine (rilievo massimo 1,2 mm), finitura opaca	m²		3,18
			b	- lamato o bucciato fine (rilievo massimo 1,2 mm), finitura lucida	m²		4,19
			c	- bucciato medio (rilievo massimo 2 mm), finitura opaca	m²		4,05
			d	- bucciato medio (rilievo massimo 2 mm), finitura lucida	m²		5,18
		1C_24_160_0020		Rivestimento minerale colorato pietrificante con finitura frattazzata eseguito con malta premiscelata a base di leganti aerei e idraulici, sabbie fini selezionate, pigmenti inorganici, additivi idrofughi, applicato in due mani su preesistente intonac. Rivestimento minerale colorato pietrificante con finitura frattazzata eseguito con malta premiscelata a base di leganti aerei e idraulici, sabbie fini selezionate, pigmenti inorganici, additivi idrofughi, applicato in due mani su preesistente intonaco rustico. Compresi piani di lavoro ed assistenze murarie, esclusi i ponteggi esterni:
			a	- grana fine	m²		12,09
			b	- grana media	m²		12,55
			c	- grana grossa	m²		13,71
		1C_24_160_0030		Rivestimento minerale colorato pietrificante con finitura lamata, eseguito con malta premiscelata a base di leganti aerei e idraulici, sabbie fini selezionate, pigmenti inorganici, additivi idrofughi, applicato in due mani su preesistente intonaco. Rivestimento minerale colorato pietrificante con finitura lamata, eseguito con malta premiscelata a base di leganti aerei e idraulici, sabbie fini selezionate, pigmenti inorganici, additivi idrofughi, applicato in due mani su preesistente intonaco rustico. Compresi piani di lavoro ed assistenze murarie, esclusi i ponteggi esterni:
			a	- grana fine	m²		14,27
			b	- grana media	m²		15,91
		1C_24_160_0040		Rivestimento minerale colorato con pasta a base di silicati di potassio applicato a spatola e rifinito a frattazzo, compresa mano di primer:. Rivestimento minerale colorato con pasta a base di silicati di potassio applicato a spatola e rifinito a frattazzo, con mano di primer. Compresi piani di lavoro ed assistenze murarie:
			a	- frattazzato o spatolato alla calce	m²		11,31
			b	- ai silicati di potassio, grana media	m²		15,92
			c	- a base di silicati e leganti, grana grossa	m²		15,14
		1C_24_160_0050		Strato di rivestimento fine di intonaci con premiscelato cementizio fotocatalitico ecoattivo a base di: inerti ultrafini ed additivi speciali, prodotto con tecnologia Proactive Photocatalytic System, ai sensi del D.M. del 01.04.2004. Strato di rivestimento fine di intonaci con premiscelato cementizio fotocatalitico ecoattivo a base di: inerti ultrafini ed additivi speciali, prodotto con tecnologia Proactive Photocatalytic System, ai sensi del D.M. del 01.04.2004, con proprieta' fotocatalitiche di trasformazione delle sostanze inquinanti a norma UNI 11247:2007, UNI 11238-1:2007. Resa: 1,4 kg/m²
			a	- per interni	m²		15,39
			b	- per esterni (escluso ponteggi esterni)	m²		15,39

	1C_24_180			PITTURAZIONI PROTETTIVE
		1C_24_180_0010	_	Protezione anticarbonatazione di superfici in calcestruzzo, con due riprese di pitture a base di copolimeri acrilici e resine insaponificabili, inerti selezionati, additivi, pigmenti organici. (p.s. 1,36 kg/l - resa 0,20 l/m² per due mani). provviste. Protezione anticarbonatazione di superfici in calcestruzzo, con due riprese di pitture a base di copolimeri acrilici e resine insaponificabili, inerti selezionati, additivi, pigmenti organici. (p.s. 1,36 kg/l - resa 0,20 l/m² per due mani). provviste di marcatura CE e conforme ai requisiti prestazionali definiti dalla EN 1504-2,per tipologia di prodotto C (rivestimenti) Compresi piani di lavoro ed assistenze murarie.	m²		7,25
		1C_24_180_0020	_	Finitura di superfici in calcestruzzo con due riprese di pittura elastomerica a base di resine, inerti selezionati, additivi, pigmenti inorganici (p.s. 1,4 kg/l - resa 0,60 l/m² per due o tre mani). provvista di marcatura CE e conforme ai requisiti. Finitura di superfici in calcestruzzo con due riprese di pittura elastomerica a base di resine, inerti selezionati, additivi, pigmenti inorganici (p.s. 1,4 kg/l - resa 0,60 l/m² per due o tre mani). provvista di marcatura CE e conforme ai requisiti prestazionali definiti dalla EN 1504-2,per tipologia di prodotto C (rivestimenti) Compresi piani di lavoro ed assistenze murarie.	m²		9,89
		1C_24_180_0030	_	Finitura di superfici in calcestruzzo per uniformarle e migliorare la protezione anticarbonatazione, con due riprese di pittura elastomerica a base di resina acrilica pura insaponificabile (p.s. 1,15 kg/l - resa 0,12 l/m² per due mani). provvista di. Finitura di superfici in calcestruzzo per uniformarle e migliorare la protezione anticarbonatazione, con due riprese di pittura elastomerica a base di resina acrilica pura insaponificabile (p.s. 1,15 kg/l - resa 0,12 l/m² per due mani). provvista di marcatura CE e conforme ai requisiti prestazionali definiti dalla EN 1504-2,per tipologia di prodotto C (rivestimenti) compresi piani di lavoro ed assistenze murarie.	m²		6,90
		1C_24_180_0040		Protezione idrorepellente con prodotto a base di resine silossaniche in soluzione ad elevata impregnazione eseguita a piu' mani fino a saturazione del supporto, eseguita:. Protezione idrorepellente con prodotto a base di resine silossaniche in soluzione ad elevata impregnazione eseguita a piu' mani fino a saturazione del supporto. Compresi piani di lavoro ed assistenze murarie. Eseguita:
			a	- su calcestruzzo	m²		6,35
			b	- su murature e pietre	m²		6,64
		1C_24_180_0050	_	Finitura antisdrucciolo, per interno ed esterno, di massetti, pavimentazioni cementizie in genere, guaine cementizie, mediante applicazione di vernice di finitura pedonabile antisdrucciolo, semilucida, bicomponente a base poliuretanica priva di solve. Finitura antisdrucciolo, per interno ed esterno, di massetti, pavimentazioni cementizie in genere, guaine cementizie, mediante applicazione di vernice di finitura pedonabile antisdrucciolo, semilucida, bicomponente a base poliuretanica priva di solventi con buona elasticita' e resistenza all'abrasione e all'acqua (p.s. 1,1 kg/l - resa 0,25÷0,30 l/m² per due mani), eseguita a due mani, compresa assistenza muraria	m²		16,96

	1C_24_185			RIVESTIMENTO ECOATTIVO
		1C_24_185_0010	_	Rivestimento ecologico (ecoattivo), lavabile con acqua su qualsiasi superficie interna ed esterna, gia' preparata, pulita. Rivestimento ecologico (ecoattivo), lavabile con acqua su qualsiasi superficie interna ed esterna, gia' preparata, pulita, priva di sporco e impurita', previo posa di primer specifico per l'area da trattare compreso nel prezzo, Con prodotto a base di sostanze fotocatalitiche al biossido di titanio, Compresi piani di lavoro e assistenza murarie. (resa 0,050lt/mq.)	m²		8,11
		1C_24_185_0020	_	Rivestimento ecologico (ecoattivo), antibatteri, antivirus, antiodore, lavabile con acqua su qualsiasi superficie interna, gia' preparata. Rivestimento ecologico (ecoattivo), antibatteri, antivirus, antiodore, lavabile con acqua su qualsiasi superficie interna, gia' preparata, pulita, priva di sporco e impurita', previo posa di primer specifico per l'area da trattare compreso nel prezzo, Con prodotto a base di sostanze fotocatalitiche al biossido di titanio, . Compresi piani di lavoro e assistenza murarie. (resa 0,060lt/mq.)	m²		9,42

	1C_24_190			PROTEZIONE ANTIGRAFFITI
		1C_24_190_0010		Protezione preventiva antigraffiti, trasparente, traspirante, non pellicolante, idoneo a consentire la successiva ripetuta rimozione di graffiti, applicato a spruzzo o a mano a piu' riprese. Protezione preventiva antigraffiti, trasparente, traspirante, non pellicolante, idonea a consentire la successiva ripetuta rimozione di graffiti, applicata a spruzzo o a mano a piu' riprese, fino a saturazione, su materiali lapidei e intonaci. Compresi piani di lavoro ed assistenze murarie:
			a	- con prodotto a base di sostanze organiche florurate con solvente all'acqua	m²		13,81
			b	- con prodotto poliuretanico bicomponente con solvente all'acqua	m²		11,90
			c	- pittura per la prevenzione antigraffiti in tinta o trasparente poliuretanico fluorurato con solventi o all'acqua. Resa 10 mq/l	m²		12,22

	1C_24_195			PITTURA IN TINTA O TRASPARENTE POLIURETANICO FLUORATO
		1C_24_195_0010	_	- pittura in tinta o trasparente poliuretanico fluorurato con solventi o all'acqua per utilizzo su strutture metalliche. Resa 10 mq/l. Durata ventennale. Resa 10 mq/l	m²		12,49
		1C_24_195_0020	_	- pittura in tinta o trasparente poliuretanico fluorurato con solventi o all'acqua per utilizzo su strutture in c.a. o intonaci o pietre compatte. Durata ventennale. Resa 10 mq/l	m²		12,83
		1C_24_195_0030	_	- pittura in tinta o trasparente poliuretanico fluorurato all'acqua (senza solventi) per utilizzo su elementi in plastica. Applicabile su tutti i materiali e utilizzabile per interni. Resa 5 mq/l	m²		23,11

	1C_24_200			PREPARAZIONE SUPERFICI IN LEGNO
		1C_24_200_0010	_	Trattamento con impregnante alla nitro protettivo opaco turapori, antimuffa trasparente, di superfici in legno gia' carteggiate e spolverate - una mano (p.s. 0,97 kg/l - resa 0,14-0,20 l/m² per mano). Trattamento con impregnante alla nitro protettivo opaco turapori, antimuffa trasparente, di superfici in legno gia' carteggiate e spolverate - una mano (p.s. 0,97 kg/l - resa 0,14-0,20 l/m² per mano). Compresi piani di lavoro ed assistenze murarie.	m²		3,58
		1C_24_200_0020	_	Carteggiatura leggera di superfici in legno grezze o gia' verniciate per aggrappaggio di mano di fondo. Carteggiatura leggera di superfici in legno grezze, per aggrappaggio di mano di fondo, oppure gia' verniciate, per una migliore finitura. Compresi piani di lavoro ed assistenze murarie.	m²		1,83
		1C_24_200_0030		Stuccatura saltuaria di nodi e fessure, compresa successiva carteggiatura delle zone stuccate, con stucco:. Stuccatura saltuaria di nodi e fessure, compresa successiva carteggiatura delle zone stuccate. Compresi piani di lavoro ed assistenze murarie. Con stucco:
			a	- in pasta a base di resine in dispersione acquosa	m²		3,32
			b	- sintetico a solvente	m²		5,08
		1C_24_200_0040	_	Rasatura ad una passata con stucco in pasta a base di resine in dispersione acquosa, di superfici gia' preparate, stuccate o verniciate, compresa abrasivatura. Rasatura ad una passata con stucco in pasta a base di resine in dispersione acquosa, di superfici uniformi gia' preparate, stuccate o verniciate, con abrasivatura. Compresi piani di lavoro ed assistenze murarie.	m²		4,13

	1C_24_220			VERNICIATURE FINITURA OPERE IN LEGNO
		1C_24_220_0010		Verniciatura ad una mano di fondo di superfici in legno gia' preparate, per interno ed esterno, con:. Verniciatura ad una mano di fondo di superfici in legno gia' preparate, per interno ed esterno. Compresi piani di lavoro ed assistenze murarie. Con:
			a	- fondo sintetico, bianco, per finiture a smalto (p.s. 1,65 kg/l - resa 0,055-0,07 l/m² per una mano)	m²		3,41
			b	- fondo a base di resine acriliche in soluzione acquosa (p.s. 1,45 kg/l - resa 0,07-0,10 l/m² per una mano)	m²		3,29
		1C_24_220_0020		Verniciatura di superfici in legno, gia' preparate e con una mano di fondo, con una mano a finire per esterno ed interno di:. Verniciatura di finitura di superfici in legno gia' preparate e con mano di fondo, per esterno ed interno. Compresi piani di lavoro ed assistenze murarie. Con una mano di:
			a	- smalto a base di resine sintetiche, lucido, multiuso (p.s. 0,95-1,10 kg/l secondo i colori - resa 0,075-0,09 l/m² per una mano)	m²		4,99
			b	- smalto acrilico con pigmenti inalterabili- (p.s.1,22 kg/l; resa 0,08-0,09 l/m² per una mano)	m²		4,97
			c	- smalto sintetico con silicone, lucido (p.s. 1,07-1,20 kg/l secondo i colori - resa 0,06-0,075 l/m² per una mano)	m²		4,77
			d	- smalto alchidico-uretanico brillante per ambienti aggressivi (p.s.1,20 kg/l - resa 0,055 l/m² per una mano)	m²		5,18
			e	- smalto opaco applicabile su legno, lamiera zincata, leghe leggere, plastica e polistirolo (p.s.1,28 kg/l - resa 0,12-0,15 l/m² per due mani)	m²		5,13
			f	- smalto poliuretanico bicomponente	m²		5,75
			g	- smalto a base di resine alchidiche modificate con clorocaucciu' e plastificanti	m²		5,21
			h	- smalto a base di resine di clorocaucciu' puro	m²		5,45
		1C_24_220_0030	_	Pitturazione di paraspigoli, cornici in legno con smalti sintetici. Pitturazione di paraspigoli, cornici in legno, con smalti sintetici. Compresi piani di lavoro ed assistenze murarie.	m		3,27
		1C_24_220_0040		Verniciatura trasparente, a due mani, di superfici in legno gia' preparate, con:. Verniciatura trasparente, a due mani, di superfici in legno gia' preparate. Compresi piani di lavoro ed assistenze murarie. Con:
			a	- vernice impregnante trasparente per legno, per esterno ed interno (p.s.0,83 kg/l - resa 0,10-0,12 l/m² per due mani)	m²		8,61
			b	- vernice impregnante a cera per legno, per esterno ed interno, tixotropica a base di cere naturali (p.s.0,86 kg/l - resa 0,10-0,12 l/m² per due mani)	m²		8,86
			c	- vernice trasparente flatting per legno, per esterno ed interno, poliuretanica monocomponente (p.s.0,90 kg/l - resa 0,10-0,12 l/m² per due mani)	m²		9,71
		1C_24_220_0100	_	Sovrapprezzo per esecuzione di verniciature interne di qualsiasi tipo, in ambienti con altezza superiore a 4 m. Il sovrapprezzo, riferito all'intero ciclo di lavorazione, viene applicato solo alle superfici verniciate poste al di sopra del limite di. Sovrapprezzo per esecuzione di verniciature interne di qualsiasi tipo, in ambienti con altezza superiore a 4 m. Il sovrapprezzo, riferito all'intero ciclo di lavorazione, viene applicato solo alle superfici verniciate poste al di sopra del limite di 4 m.	m²		5,94

	1C_24_300			PREPARAZIONE SUPERFICI METALLICHE
		1C_24_300_0010	_	Carteggiatura leggera di opere in ferro nuove. Carteggiatura leggera e pulitura di opere in ferro nuove. Compresi piani di lavoro ed assistenze murarie.	m²		1,65
		1C_24_300_0020	_	Sgrassaggio di superfici nuove ferrose e non ferrose, con impiego di solventi. Sgrassaggio di superfici nuove metalliche, con impiego di solventi. Compresi piani di lavoro ed assistenze murarie.	m²		4,19
		1C_24_300_0030	_	Rimozione di formazioni superficiali di ruggine con spazzole e tela smeriglio (brossatura). Rimozione di formazioni superficiali di ruggine con spazzole e tela smeriglio (brossatura). Compresi piani di lavoro ed assistenze murarie.	m²		3,03
		1C_24_300_0040	_	Smerigliatura di superfici per l'eliminazione di ruggine in avanzato degrado o per l'asportazione di scaglie di laminazione. Smerigliatura di superfici per l'eliminazione di ruggine in avanzato degrado o per l'asportazione di scaglie di laminazione. Compresi piani di lavoro ed assistenze murarie.	m²		6,05
		1C_24_300_0050		Sabbiatura di superfici in ferro ossidato e con scaglie di calamina:. Sabbiatura di superfici in ferro ossidato e con scaglie di calamina. Compresi piani di lavoro ed assistenze murarie. Con finitura:
			a	- commerciale grado Sa 2 della Svenks Standard Sis 055900	m²		12,21
			b	- a metallo quasi bianco grado Sa 2½ della Svenks Standard Sis 055900	m²		17,08
		1C_24_300_0060		Stuccatura saltuaria e parziale di superfici ferrose gia' verniciate, con stucco sintetico, compresa abrasivatura delle parti stuccate:. Stuccatura saltuaria e parziale di superfici ferrose gia' verniciate, con stucco sintetico, con abrasivatura delle parti stuccate. Compresi piani di lavoro ed assistenze murarie:
			a	- ad una mano	m²		4,66
			b	- a due mani	m²		7,11
		1C_24_300_0070	_	Rasatura ad una passata con stucco sintetico di superfici gia' preparate, stuccate o verniciate, compresa abrasivatura. Rasatura totale ad una passata con stucco sintetico di superfici gia' preparate, stuccate o verniciate, con abrasivatura. Compresi piani di lavoro ed assistenze murarie.	m²		10,40

	1C_24_320			VERNICIATURE ANTIRUGGINE
		1C_24_320_0010		Pitturazione di superfici metalliche con una mano di antiruggine:. Pitturazione di superfici metalliche, gia' preparate, con una mano di antiruggine. Compresi piani di lavoro ed assistenze murarie. Con prodotti:
			a	- ad altissimo contenuto di pigmenti attivi e con promotori d'adesione (p.s. 1,45 kg/l - resa 0,06-0,08 l/m² per una mano)	m²		4,38
			b	- a base di resine acriliche in soluzione acquosa (p.s. 1,25 kg/l - resa 0,05-0,06 l/m² per una mano)	m²		4,24
			c	- sintetici al fosfato di zinco (p.s. 1,26 kg/l - resa 0,05-0,06 l/m² per una mano)	m²		4,16
			d	- a base di resine alchidiche con pigmento anticorrosivo e promotori d'adesione (p.s. 1,65 kg/l - resa 0,06-0,08 l/m² per una mano)	m²		4,14
		1C_24_320_0020		Pitturazione con primer ancorante su superfici in lega leggera e lamiera di acciaio. Pitturazione con primer ancorante su superfici in lega leggera e lamiera di acciaio. Compresi piani di lavoro ed assistenze murarie:
			a	- primer per leghe leggere e lamiere zincate	m²		4,36
			b	- primer epossipoliammidico bicomponente per superfici zincate	m²		4,33
		1C_24_320_0030	_	Zincatura con pittura zincante inorganica a base di etilsilicato a solvente, applicata su superfici in ferro sabbiate. Zincatura con pittura zincante inorganica a base di etilsilicato a solvente, applicata su superfici in ferro sabbiate. Compresi piani di lavoro ed assistenze murarie.	m²		6,31

	1C_24_340			VERNICIATURE DI FINITURA SU METALLI
		1C_24_340_0010		Verniciatura a due mani di superfici in ferro gia' preparate, con:. Verniciatura di finitura di superfici in ferro gia' preparate, compresi piani di lavoro ed assistenze murarie, con due mani di:
			a	- smalto a base di resine sintetiche, lucido, multiuso (p.s. 0,95-1,10 kg/l secondo i colori - resa 0,075-0,09 l/m² per una mano)	m²		9,65
			b	- smalto acrilico con pigmenti inalterabili- (p.s.1,22 kg/l; resa 0,08-0,09 l/m² per una mano)	m²		9,61
			c	- smalto sintetico con silicone, lucido (p.s. 1,07-1,20 kg/l secondo i colori - resa 0,06-0,075 l/m² per una mano)	m²		9,22
			d	- smalto alchidico-uretanico brillante per ambienti aggressivi (p.s.1,20 kg/l - resa 0,055 l/m² per una mano)	m²		10,04
			e	- smalto opaco applicabile su legno, lamiera zincata, leghe leggere, plastica e polistirolo (p.s.1,28 kg/l - resa 0,12-0,15 l/m² per due mani)	m²		10,07
			f	- smalto poliuretanico bicomponente	m²		11,18
			g	- smalto a base di resine alchidiche modificate con clorocaucciu' e plastificanti	m²		10,11
			h	- smalto a base di resine di clorocaucciu' puro	m²		10,56
			i	- smalto ferromicaceo a base di pigmenti e ossidi di ferro micaceo, per ferro in esterno e interno (p.s.1,35 kg/l - resa 0,11-0,15 l/m² per due mani)	m²		11,46
		1C_24_340_0100	_	Sovrapprezzo per esecuzione di verniciature interne di qualsiasi tipo, in ambienti con altezza superiore a 4 m. Il sovrapprezzo, riferito all'intero ciclo di lavorazione, viene applicato solo alle superfici verniciate poste al di sopra del limite di. Sovrapprezzo per esecuzione di verniciature interne di qualsiasi tipo, in ambienti con altezza superiore a 4 m. Il sovrapprezzo, riferito all'intero ciclo di lavorazione, viene applicato solo alle superfici verniciate poste al di sopra del limite di 4 m.	m²		5,94

	1C_24_350			VERNICIATURA TUBAZIONI E MANUFATTI LINEARI
		1C_24_350_0000		NOTA DI CONSULTAZIONE. NOTA DI CONSULTAZIONELe quotazioni al metro lineare sono applicabili, oltre che alle tubazioni, anche ad altri elementi isolati (staffaggi tubazioni, profilati, angolari, paraspigoli ecc,) di pari sviluppo superficiale. Oltre gli sviluppi corrispondenti al massimo diametro ipotizzato (150 mm) si adotteranno le normali voci di listino.I prezzi unitari devono essere applicati agli sviluppi lineari delle lunghezze effettive in asse degli elementi verniciati, comprese le curve, negli ambiti di diametro o sviluppo di superficie previsti (non considerando le coibentazioni).Le verniciature a piu' mani dovranno essere eseguite con materiali di colore sufficientemente diverso per poterne facilmente verificare la esecuzione.
		1C_24_350_0010		Pitturazione con una prima mano di antiruggine al fosfato di zinco o di resine acriliche in soluzione acquosa, su manufatt.....mpresa ogni occorrente pulizia preliminare, i piani di lavoro e le assistenze murarie. Con diametro o sviluppo equivalente:. Pitturazione con una prima mano di antiruggine al fosfato di zinco o di resine acriliche in soluzione acquosa, su manufatti lineari quali tubi, paraspigoli, profilati e simili, con diametro o sviluppo equivalente. Compresa ogni occorrente pulizia preliminare, i piani di lavoro e le assistenze murarie. Con diametro o sviluppo equivalente:
			a	- fino a 3 cm di diametro	m		1,40
			b	- da 3,1 a 5 cm di diametro	m		1,85
			c	- da 5,1 a 10 cm di diametro	m		2,77
			d	- da 10,1 a 15 cm di diametro	m		3,34
		1C_24_350_0020		Pitturazione con una seconda mano di antiruggine al fosfato di zinco o di resine acriliche in soluzione acquosa, su manufatti lineari quali tubi, paraspigoli, profilati e simili, con diametro o sviluppo equivalente. Pitturazione con una seconda mano di antiruggine al fosfato di zinco o di resine acriliche in soluzione acquosa, su manufatti lineari quali tubi, paraspigoli, profilati e simili, con diametro o sviluppo equivalente. Compresa eventuale pulizia, i piani di lavoro e le assistenze murarie. Con diametro o sviluppo equivalente:
			a	- fino a 3 cm di diametro	m		1,05
			b	- da 3,1 a 5 cm di diametro	m		1,44
			c	- da 5,1 a 10 cm di diametro	m		2,07
			d	- da 10,1 a 15 cm di diametro	m		2,53
		1C_24_350_0050		Verniciatura ad una mano con smalto sintetico o con resine acriliche in soluzione acquosa, su manufatti lineari quali tubi, paraspigoli, profilati e simili, gia' trattati con antiruggine o verniciati. Compresa eventuale pulizia, i. Verniciatura ad una mano con smalto sintetico o con resine acriliche in soluzione acquosa, su manufatti lineari quali tubi, paraspigoli, profilati e simili, gia' trattati con antiruggine o verniciati. Compresa eventuale pulizia, i piani di lavoro e le assistenze murarie. Con diametro o sviluppo equivalente:
			a	- fino a 3 cm di diametro	m		1,41
			b	- da 3,1 a 5 cm di diametro	m		1,84
			c	- da 5,1 a 10 cm di diametro	m		2,68
			d	- da 10,1 a 15 cm di diametro	m		3,36

	1C_24_360			VERNICIATURA PISCINE E FONTANE
		1C_24_360_0010	_	Verniciatuta con prodotti a base di clorocaucciu' puro, appositamente formulati per il rivestimento del fondo e delle pareti di piscine e fontane in muratura o pietra. Ciclo completo composto da una mano di primer idoneo. Verniciatuta con prodotti a base di clorocaucciu' puro, appositamente formulati per il rivestimento del fondo e delle pareti di piscine e fontane in muratura o pietra. Ciclo completo composto da una mano di primer idoneo e almeno due mani di clorocaucciu' in modo da ottenere un rivestimento di spessore finito non inferiore a 90 micron. Comprese le assistenze murarie ed esclusa la preparazione delle superfici.	m²		24,23
		1C_24_360_0020	_	Verniciatuta con prodotti epossidici bicomponenti, appositamente formulati per il rivestimento del fondo e delle pareti di piscine e fontane in muratura o pietra. Ciclo completo composto da una mano di primer idoneo e almeno. Verniciatuta con prodotti epossidici bicomponenti, appositamente formulati per il rivestimento del fondo e delle pareti di piscine e fontane in muratura o pietra. Ciclo completo composto da una mano di primer idoneo e almeno due mani di resine epossidiche con un impiego di almeno 900 gr/mq di materiale. Comprese le assistenze murarie ed esclusa la preparazione delle superfici.	m²		29,01

	1C_24_400			CICLI DI VERNICIATURA
		1C_24_400_0050	_	Verniciatura opere in legno nuove, costituita da: - imprimitura con impregnante protettivo turapori antimuffa; - stuccatur.....gera per uniformare la superficie - 1 mano di vernicie sintetica a finire. Compresi piani di lavoro ed assistenze murarie. Verniciatura opere in legno nuove, costituita da:- imprimitura con impregnante protettivo turapori antimuffa;- stuccatura saltuaria di nodi e difetti e relativa scartavetratura;- 1 mano di fondo sintetico bianco per finiture a smalto- carteggiatura leggera per uniformare la superficie- 1 mano di vernicie sintetica a finire. Compresi piani di lavoro ed assistenze murarie.	m²		15,84
		1C_24_400_0100	_	Verniciatura trasparente di opere in legno nuove, con adeguata finitura superficiale, costituita da: - imprimitura con imp..... per uniformare la superficie - 1 mano di vernice trasparente poliuretanica Compresi piani di lavoro ed assistenze murarie. Verniciatura trasparente di opere in legno nuove, con adeguata finitura superficiale, costituita da:- imprimitura con impregnante trasparente protettivo turapori antimuffa;- carteggiatura leggera per uniformare la superficie- 1 mano di vernice trasparente poliuretanica- carteggiatura leggera per uniformare la superficie- 1 mano di vernice trasparente poliuretanica Compresi piani di lavoro ed assistenze murarie.	m²		16,93
		1C_24_400_0150	_	Riverniciatura di opere in legno esistenti, in medio stato di conservazione, costituita da: - lavaggio sgrassante per elim.....eggera per uniformare la superficie - 1 mano di vernice sintetica a finire Compresi piani di lavoro ed assistenze murarie. Riverniciatura di opere in legno esistenti, in medio stato di conservazione, costituita da:- lavaggio sgrassante per eliminare depositi untuosi;- stuccatura saltuaria di difetti e relativa scartavetratura;- 1 mano di fondo sintetico bianco per finiture a smalto- carteggiatura leggera per uniformare la superficie- 1 mano di vernice sintetica a finire Compresi piani di lavoro ed assistenze murarie.	m²		14,60
		1C_24_400_0400	_	Verniciatura opere in metallo nuove, costituita da: - rimozione di ruggine saltuaria e sporco con scartavetratura - protez.....la superficie - finitura con due mani di smalto a base di resine sintetiche Compresi piani di lavoro ed assistenze murarie. Verniciatura opere in metallo nuove, costituita da:- rimozione di ruggine saltuaria e sporco con scartavetratura- protezione con una mano di antiruggine sintetica al fosfato di zinco;- carteggiatura leggera per uniformare la superficie- finitura con due mani di smalto a base di resine sintetiche Compresi piani di lavoro ed assistenze murarie.	m²		18,48
		1C_24_400_0450	_	Riverniciatura di opere in ferro esistenti, in medio stato di conservazione, costituita da: - carteggiatura di superfici g.....iruggine a base di resine alchidiche - 2 mani di vernice sintetica a finire Compresi piani di lavoro ed assistenze murarie. Riverniciatura di opere in ferro esistenti, in medio stato di conservazione, costituita da:- carteggiatura di superfici gia' verniciate per l'aggrappaggio;- 1 mano di antiruggine a base di resine alchidiche- 2 mani di vernice sintetica a finireCompresi piani di lavoro ed assistenze murarie.	m²		17,63

	1C_24_500			TAPPEZZERIE - FORNITURA E POSA
		1C_24_500_0010		Tappezzerie in carta, in rotoli da 10,50x0,53 m. Fornitura e posa di tappezzerie in carta, in rotoli da 10,50x0,53 m, su superfici gia' preparate, compresi piani di lavoro ed assistenze murarie. Nei seguenti materiali:
			a	- carta fodera	m²		4,64
			b	- carta lavabile	m²		10,33
			c	- carta duplex lavabile	m²		10,73
			d	- carta serigrafico espanso	m²		11,58
		1C_24_500_0020		Tappezzerie viniliche, in rotoli da 10,50x0,53 m. Fornitura e posa di tappezzerie viniliche, in rotoli da 10,50x0,53 m, su superfici gia' preparate, compresi piani di lavoro ed assistenze murarie. Nei seguenti materiali:
			a	- vinilica su carta	m²		14,33
			b	- vinilica su tela	m²		20,90
		1C_24_500_0030	_	Tappezzerie fil pose' di tipo sintetico, cotone/viscosa, seta. Fornitura e posa di tappezzerie fil pose' di tipo sintetico, cotone/viscosa, seta, su superfici gia' preparate, compresi piani di lavoro ed assistenze murarie.	m²		28,14
		1C_24_500_0040		Tappezzerie con rivestimento vegetale su supporto in carta. Fornitura e posa di tappezzerie con rivestimento vegetale su supporto in carta, su superfici gia' preparate, compresi piani di lavoro ed assistenze murarie. Dei tipi:
			a	- paglia naturale	m²		21,58
			b	- sughero	m²		21,58
		1C_24_500_0100	_	Sovrapprezzo per esecuzione di tappezzerie di qualsiasi tipo, in ambienti con altezza superiore a 4 m. Il sovrapprezzo, riferito all'intero ciclo di lavorazione, viene applicato solo alle superfici tappezzate poste al di sopra del limite di 4 m.	m²		7,57

	1C_24_520			SOLO POSA TAPPEZZERIE
		1C_24_520_0010		Sola posa di tappezzerie in carta, in rotoli da 10,50x0,53 m. Sola posa di tappezzerie in carta, in rotoli da 10,50x0,53 m, compresi piani di lavoro ed assistenze murarie. Nei seguenti materiali:
			a	-carta fodera	m²		3,91
			b	- carta lavabile	m²		7,62
			c	- carta duplex lavabile	m²		7,70
			d	- carta serigrafico espanso	m²		7,70
		1C_24_520_0020		Sola posa di tappezzerie viniliche, in rotoli da 10,50x0,53 m. Sola posa di tappezzerie viniliche, in rotoli da 10,50x0,53 m, compresi piani di lavoro ed assistenze murarie. Nei seguenti materiali:
			a	- vinilica su carta	m²		9,74
			b	- vinilica su tela	m²		11,12
		1C_24_520_0030	_	Sola posa di tappezzerie fil pose' di tipo sintetico, cotone/viscosa, seta. Sola posa di tappezzerie fil pose' di tipo sintetico, cotone/viscosa, seta, compresi piani di lavoro ed assistenze murarie.	m²		11,12
		1C_24_520_0040		Sola posa di tappezzerie con rivestimento vegetale su supporto in carta. Sola posa di tappezzerie con rivestimento vegetale su supporto in carta, compresi piani di lavoro ed assistenze murarie. Nei seguenti materiali:
			a	- paglia naturale	m²		11,12
			b	- sughero	m²		11,12

	1C_24_700			ATTIVITA' MANUTENZIONE
		1C_24_700_0000		NOTE DI CONSULTAZIONE. NOTE DI CONSULTAZIONEI prezzi delle attivita' di ripristino delle tinteggiature su superfici gia' trattate prevedono che, quando si applica un ciclo completo (raschiatura, rasatura completa ad una mano con carteggiatura, trattamento con fissativo e pitturazione a due riprese) il risultato finale non deve essere distinguibile da quello su superfici nuove ben finite; l'aspetto della superficie deve quindi essere omogeneo e non devono essere rilevabili discontinuita' di finitura, grana superficiale, ombreggiature, ondeggiamenti ecc.

	1C_24_710			PREPARAZIONE SUPERFICI MURARIE GIA' TRATTATE
		1C_24_710_0010		Raschiatura:. Raschiatura, da supporti murari che vengono conservati, compresi piani di lavoro ed assistenze murarie:
			a	- saltuaria di vecchie pitture con limitati distacchi, rimozione di chiodi, ganci, spolveratura.	m²		1,66
			b	- generale di vecchie pitture degradate ed esfoliate, rimozione di chiodi, ganci.	m²		2,56
		1C_24_710_0020		Rasatura accurata con stucco emulsionato dell'intera superficie, con carteggiatura. Su superfici interne a civile o a gesso con vecchie pitturazioni, raschiate e con rappezzi degli intonaci. Compresi piani di lavoro ed assistenze murarie:
			a	- ad una mano	m²		6,85
			b	- a due mani, con doppia carteggiatura	m²		11,41
		1C_24_710_0100	_	Stacco di vecchie tappezzerie, di carta o viniliche. Stacco di vecchie tappezzerie, di carta o viniliche. Compresi piani di lavoro ed assistenze murarie:	m²		3,44

	1C_24_720			PREPARAZIONE SUPERFICI IN LEGNO GIA' TRATTATE
		1C_24_720_0010	_	Lavaggio sgrassante di vecchie verniciature su superfici in legno per l'eliminazione di depositi untuosi. Lavaggio sgrassante di vecchie verniciature su superfici in legno per l'eliminazione di depositi untuosi. Compresi piani di lavoro ed assistenze murarie.	m²		2,32
		1C_24_720_0020	_	Raschiatura di vernici in fase di distacco da superfici in legno. Raschiatura di vecchie vernici in fase di distacco da superfici in legno. Compresi piani di lavoro ed assistenze murarie.	m²		2,67

	1C_24_730			PREPARAZIONE SUPERFICI METALLICHE GIA' TRATTATE
		1C_24_730_0010	_	Carteggiatura di superfici metalliche gia' verniciate per l'aggrappaggio di nuovi prodotti vernicianti. Carteggiatura di superfici metalliche gia' verniciate per l'aggrappaggio di nuovi prodotti vernicianti. Compresi piani di lavoro ed assistenze murarie.	m²		3,85
		1C_24_730_0020		Lavaggio sgrassante di superfici metalliche gia' verniciate, per l'eliminazione di tracce di unto:. Lavaggio sgrassante di superfici metalliche gia' verniciate, per l'eliminazione di tracce di unto. Compresi piani di lavoro ed assistenze murarie:
			a	- con detergente	m²		3,04
			b	- con solvente	m²		4,37
		1C_24_730_0030	_	Raschiatura di vernici, smalti in fase di distacco. Raschiatura di vernici, smalti in fase di distacco, da superfici metalliche. Compresi piani di lavoro ed assistenze murarie.	m²		2,67

	1C_24_750			RIMOZIONE GRAFFITI - SVERNICIATURE
		1C_24_750_0010		Rimozione di graffiti da superfici di qualunque natura, con formulato a base di solventi e tensioattivi disgregante gli ossidi coloranti degli spray e pennarelli, applicato a piu' riprese a spruzzo o a pennello, compresa spugnatura finale ad acqua. Rimozione di graffiti da superfici di qualunque natura, con formulato a base di solventi e tensioattivi disgregante gli ossidi coloranti degli spray e pennarelli, applicato a piu' riprese a spruzzo o a pennello, con spugnatura finale ad acqua. Compresi piani di lavoro ed assistenze murarie.
			a	- su superfici fortemente imbrattate	m²		22,28
			b	- su superfici mediamente imbrattate	m²		13,97
		1C_24_750_0020	_	Rimozione di graffiti da superfici gia' trattate con prodotto antiscritte, mediante solvente a base di sostanze organiche florurate, idoneo a mantenere nel tempo le proprieta' della precedente protezione, applicato a spruzzo o a pennello. Rimozione di graffiti da superfici gia' trattate con prodotto antiscritte, mediante solvente a base di sostanze organiche florurate, idoneo a mantenere nel tempo le proprieta' della precedente protezione, applicato a spruzzo o a pennello, comprese protezioni limitrofe. Compresi piani di lavoro ed assistenze murarie.	m²		5,84
		1C_24_750_0030	_	Rimozione di graffiti da superfici gia' trattate con prodotto antiscritte, mediante trattamento con tensioattivi biodegradabili ed esenti da emissioni in atmosfera di V.O.C. applicato a spruzzo o a pennello i due mani, su supporto asciutto, successiv. Rimozione di graffiti da superfici gia' trattate con prodotto antiscritte, mediante trattamento con tensioattivi biodegradabili ed esenti da emissioni in atmosfera di V.O.C. applicato a spruzzo o a pennello i due mani, su supporto asciutto, successivo idrolavaggio a caldo ed eventuale riapplicazione di prodotto antiscritta. Compresi piani di lavoro ed assistenze murarie.	m²		14,96
		1C_24_750_0050	_	Sverniciatura di qualsiasi tipo di superficie, con prodotto specifico, compresa la accurata pulizia ed il lavaggio finale. Sverniciatura di qualsiasi tipo di superficie, con prodotto specifico, con accurata pulizia e lavaggio finale. Compresi piani di lavoro ed assistenze murarie.	m²		13,56
		1C_24_750_0060	_	Sverniciatura su superfici esterne intonacate o lapidee, con sistema a bassa pressione mediante l'utilizzo di abrasivi a basso impatto costituiti da prodotti minerali e inorganici, eiettati, quando possibile in miscela acquosa. Compreso, accurata spo. Sverniciatura su superfici esterne intonacate o lapidee, con sistema a bassa pressione mediante l'utilizzo di abrasivi a basso impatto costituiti da prodotti minerali e inorganici, eiettati, quando possibile in miscela acquosa. Compreso, accurata spolveratura finale, piani di lavoro ed assistenze murarie.	m²		12,91
		1C_24_750_0070	_	Sverniciatura totale su superfici in legno con sistema a bassa pressione a secco mediante soluzione satura di bicarbonato di sodio o miscele di carbonati. Compreso, accurata soffiatura e pulizia finale, piani di lavoro ed assistenze murarie.	m²		29,33
		1C_24_750_0080	_	Sverniciatura totale su superfici metalliche con sistema a bassa pressione, mediante l'utilizzo di abrasivi a basso impatto, costituiti da prodotti minerali e inorganici, eiettati, quando possibile in miscela acquosa. Compreso, accurata soffiatura e. Sverniciatura totale su superfici metalliche con sistema a bassa pressione, mediante l'utilizzo di abrasivi a basso impatto, costituiti da prodotti minerali e inorganici, eiettati, quando possibile in miscela acquosa. Compreso, accurata soffiatura e pulizia finale, piani di lavoro ed assistenze murarie.	m²		22,51

	1C_24_770			PULIZIA - PROTEZIONE
		1C_24_770_0010		Pulizia di pavimenti e rivestimenti, zoccolini, scale, serramenti, di apparecchi igienico sanitari, con spostamento degli arredi e rimozione di materiali giacenti nell'ambiente (carta, segatura, imballaggi, cassette, ecc), asportazione di macchie. Pulizia di pavimenti e rivestimenti, zoccolini, scale, serramenti, di apparecchi igienico sanitari, con spostamento degli arredi e rimozione di materiali giacenti nell'ambiente (carta, segatura, imballaggi, cassette, ecc), asportazione di macchie di pitture, vernici od altro, lavaggio con appositi detersivi sgrassanti, l'allontanamento dei materiali di rifiuto alle discariche autorizzate. Comprensivo dell'intervento prima e dopo l'esecuzione di pitturazioni in ambienti utilizzati.
			a	- pulizia di pavimenti e superfici orizzontali in genere	m²		0,59
			b	- pulizia di rivestimenti, serramenti, vetri ecc	m²		0,75
		1C_24_770_0020	_	Protezione di pavimenti durante i lavori di tinteggiatura con teli di polietilene, compresi tagli, sfridi, fissaggi. Protezione di pavimenti durante i lavori di tinteggiatura con teli di polietilene, compresi tagli, sfridi, fissaggi, assistenze murarie.	m²		1,06
		1C_24_770_0030		Trattamento antiscivolo per pavimenti mediante alogenuri da effettuarsi mediante stesa del prodotto puro direttamente sulla superficie da trattare. Su pavimenti:. Trattamento antiscivolo per pavimenti mediante alogenuri da effettuarsi mediante stesa del prodotto puro direttamente sulla superficie da trattare.Su pavimenti:
			a	- pavimentazioni in pietra naturale e/o riciclata, cemento; (escluso materiali plastici e sintetici) resa: 10 m²/l	m²		20,01
			b	- pavimentazioni in gres, ceramiche smaltate; resa: 7 m²/l	m²		21,37
		1C_24_770_0040	_	Pulizia di pavimenti e rivestimenti esterni, piazze, scale, marciapiedi e aree pedonali in materiale lapideo con rimozione di ogni particellato compreso il chewingum e macchie oleose, mediante lavaggio a bassa pressione con bicarbonato di sodio o car. Pulizia di pavimenti e rivestimenti esterni, piazze, scale, marciapiedi e aree pedonali in materiale lapideo con rimozione di ogni particellato compreso il chewingum e macchie oleose, mediante lavaggio a bassa pressione con bicarbonato di sodio o carbonati. Compreso pulizia finale e assistenze murarie.	m²		13,81
		1C_24_770_0050	_	Protezione di pavimenti e rivestimenti esterni, piazze, scale, marciapiedi e aree pedonali in materiale lapideo mediante apposito formulato a base di resine fluorate, antiscivolo, antimacchia e traspiranti applicato a spruzzo, in ragione di 150 gramm. Protezione di pavimenti e rivestimenti esterni, piazze, scale, marciapiedi e aree pedonali in materiale lapideo mediante apposito formulato a base di resine fluorate, antiscivolo, antimacchia e traspiranti applicato a spruzzo, in ragione di 150 grammi al m², in due mani su sottofondo completamente asciutto. Compreso pulizia finale e assistenze murarie.	m²		12,51

1C_25	>---			OPERE DI RESTAURO

	1C_25_050			SCAVI IN ZONE ARCHEOLOGICHE
		1C_25_050_0010	_	Scavo in contesto archeologico, non stratigrafico, eseguito a sezione obbligata in qualsiasi tipo di terreno, sopra o a lato delle zone di probabile interesse geologico. Da eseguire manualmente con l'uso di picconi, pale, ecc., e l'ausilio di miniesc. Scavo in contesto archeologico, non stratigrafico, eseguito a sezione obbligata in qualsiasi tipo di terreno, sopra o a lato delle zone di probabile interesse geologico. Da eseguire manualmente con l'uso di picconi, pale, ecc., e l'ausilio di miniescavatori. Compresa la finitura delle pareti e scarpe per facilitare l'esecuzione dello scavo stratigrafico, la stesura di adeguata documentazione, la raccolta e prima sistemazione dei reperti, il trasporto dei materiali di risulta alle discariche autorizzate.	m³		235,73
		1C_25_050_0020	_	Scavo stratigrafico manuale di bassa difficolta', a sezione aperta oppure obbligata, eseguito manualmente in qualsiasi tipo di terreno di spessore consistente, naturale o rimaneggiato, con l'uso di picconi, pale, ecc.. Compresa la stesura di accurata. Scavo stratigrafico manuale di bassa difficolta', a sezione aperta oppure obbligata, eseguito manualmente in qualsiasi tipo di terreno di spessore consistente, naturale o rimaneggiato, con l'uso di picconi, pale, ecc.. Compresa la stesura di accurata documentazione (giornale di scavo, schede di US, matrix, rilievi in pianta e sezione, riprese fotografiche), la raccolta dei reperti, il trasporto dei materiali di risulta alle discariche autorizzate.	m³		349,11
		1C_25_050_0030	_	Scavo stratigrafico manuale di medio bassa difficolta', a sezione aperta oppure obbligata, eseguito manualmente in qualsiasi tipo di terreno su depositi stratificati di facile distinzione e separazione, con l'uso di attrezzatura leggera quale cazzuol. Scavo stratigrafico manuale di medio bassa difficolta', a sezione aperta oppure obbligata, eseguito manualmente in qualsiasi tipo di terreno su depositi stratificati di facile distinzione e separazione, con l'uso di attrezzatura leggera quale cazzuola, sessola ecc.. Compresa l'eventuale setacciatura del terreno di risulta, la stesura di accurata documentazione (giornale di scavo, schede di US, matrix, rilievi in pianta e sezione, riprese fotografiche), la raccolta dei reperti, il trasporto dei materiali di risulta alle discariche autorizzate.	m³		662,88
		1C_25_050_0040	_	Scavo stratigrafico manuale di medio alta difficolta', a sezione aperta oppure obbligata, eseguito in qualsiasi tipo di terreno su depositi stratificati di facile distinzione e separazione, con l'uso di attrezzatura leggera quale cazzuola, sessola ec. Scavo stratigrafico manuale di medio alta difficolta', a sezione aperta oppure obbligata, eseguito in qualsiasi tipo di terreno su depositi stratificati di facile distinzione e separazione, con l'uso di attrezzatura leggera quale cazzuola, sessola ecc.. Compresa l'eventuale setacciatura del terreno di risulta, la stesura di accurata documentazione (giornale di scavo, schede di US, matrix, rilievi in pianta e sezione, riprese fotografiche), la raccolta dei reperti, il trasporto dei materiali di risulta alle discariche autorizzate.	m³		871,62
		1C_25_050_0100	_	Restituzione su supporto informatico, in qualsiasi scala, in file dwg o simili, dei disegni e rilievi eseguiti durante lo scavo stratigrafico, nonche' delle planimetrie, sezioni e simili. Compresa una copia stampata. Restituzione su supporto informatico, in qualsiasi scala, in file dwg o simili, dei disegni e rilievi eseguiti manualmente durante lo scavo stratigrafico, quali documenti di scavo, planimetrie, sezioni e simili. Compresa una copia stampata. Da computare sulla superficie dei disegni di partenza fatti a mano, durante lo scavo, indipendentemente dalla scala finale di restituzione vettorializzata.	m²		323,61

	1C_25_075			DEUMIDIFICAZIONE MURARIA ATTIVA
		1C_25_075_0010		Sistema per l'eliminazione dell'umidita' muraria da risalita capillare attraverso una tecnologia non invasiva e reversibile, con onde elettromagnetiche. La deumidificazione che ne deriva avviene attraverso la naturale ricaduta nel sottosuolo dell'acq. Sistema per l'eliminazione dell'umidita' muraria da risalita capillare attraverso una tecnologia non invasiva e reversibile, con onde elettromagnetiche.La deumidificazione che ne deriva avviene attraverso la naturale ricaduta nel sottosuolo dell'acqua presente nelle pareti.I sali disciolti seguono la discesa dell'acqua, quelli residui vengono portati in superficie a seguito dell'evaporazione dell'umidita' e possono essere eliminati con la sostituzione dell'intonaco, oppure con l'intervento del restauratore. Tutte le apparecchiature non necessitano di alcuna assistenza, hanno un consumo di 5 watt e offrono una garanzia illimitata nel tempo ( 20 anni).
			a	- Dispositivo satellite.Raggio d'azione da 0 a 6 m.	cad		1.607,28
			b	- Raggio d'azione da 0 a 7 m.	cad		2.145,64
			c	- Raggio d'azione da 0 a 13 m.	cad		3.295,15
			d	- Raggio d'azione da 0 a 15 m.	cad		5.261,10
		1C_25_075_0020		Sistema contro l'umidita' di risalita presente nei muri tramite la tecnologia non invasiva e totalmente reversibile che sfrutta la naturale onda magnetica terrestre. Interrompendo i disturbi elettrici causati dallo scorrimento delle falde, da correnti. Sistema contro l'umidita' di risalita presente nei muri tramite la tecnologia non invasiva e totalmente reversibile che sfrutta la naturale onda magnetica terrestre. Interrompendo i disturbi elettrici causati dallo scorrimento delle falde, da correnti vaganti e da dispersioni nel terreno di elettrosmog il flusso di molecole d'acqua che salgono nei muri viene interrotto. Ne consegue una caduta delle stesse verso il terreno dove si disperdono. Nella fase di asciugatura i sali contenuti nel muro tendono ad uscire all'esterno della muratura grazie all'evaporazione dell'acqua. I dispositivi non sono collegati a fonte elettrica ma sfruttano l'onda magnetica terrestre, pertanto non creano elettrosmog, non hanno consumi e non sono soggetti a guasti elettrici. Durante il periodo di prosciugamento i muri vengono sottoposti ad analisi ponderale secondo le normative UNI 11085 2003. Le superfici saranno valutate al lordo dei muri perimetrali:
			a	- da 30 a 100 m²	m²		99,96
			b	- da 101 a 200 m²	m²		68,55
			c	- da 201 a 500 m²	m²		56,29
			d	- oltre 500 m²	m²		37,29

	1C_25_100			OPERE MONUMENTALI IN PIETRA
		1C_25_100_0100		OPERAZIONI PRELIMINARI
		1C_25_100_0110	_	Asportazione a secco di depositi superficiali incoerenti (polveri, terriccio, guano ecc.) mediante aspiratori, spazzole, pennellesse.	m²		13,93
		1C_25_100_0120	_	Asportazione ad umido di depositi superficiali parzialmente aderenti (polveri, terriccio, guano ecc.) con spruzzatori, spazzole, spugne, pennelli.	m²		27,38
		1C_25_100_0130		Impregnazione per il preconsolidamento di superfici interessate da diffusa disgregazione, mediante silicato di etile applicato fino a rifiuto con pennelli, pipette, siringhe. Operazione da eseguire prima della pulitura:. Impregnazione per il preconsolidamento di superfici interessate da diffusa disgregazione, mediante silicato di etile applicato fino a rifiuto con pennelli, pipette, siringhe. Operazione da eseguire prima della pulitura:
			a	- su marmi, calcari duri	m²		90,94
			b	- su brecce	m²		78,31
			c	- su calcari teneri, arenarie, tufo	m²		109,02
		1C_25_100_0140		Impregnazione per il preconsolidamento di superfici interessate da diffusa disgregazione, mediante resina acrilica in soluzione applicata in due mani con pennelli, pipette, siringhe. Operazione da eseguire prima della pulitura:. Impregnazione per il preconsolidamento di superfici interessate da diffusa disgregazione, mediante resina acrilica in soluzione applicata in due mani con pennelli, pipette, siringhe. Operazione da eseguire prima della pulitura:
			a	- su marmi, calcari duri	m²		34,55
			b	- su brecce	m²		32,57
			c	- su calcari teneri, arenarie, tufi	m²		40,32
		1C_25_100_0150		Impregnazione per il preconsolidamento di superfici interessate da diffusa polverizzazione mediante silicato di etile applicato fino a rifiuto con pennelli, pipette, siringhe. Operazione da eseguire prima della pulitura:. Impregnazione per il preconsolidamento di superfici interessate da diffusa polverizzazione mediante silicato di etile applicato fino a rifiuto con pennelli, pipette, siringhe. Operazione da eseguire prima della pulitura:
			a	- su marmi, calcari duri	m²		166,55
			b	- su brecce	m²		131,82
			c	- su calcari teneri, arenarie, tufi	m²		192,15
		1C_25_100_0160		Impregnazione per il preconsolidamento di superfici interessate da diffusa polverizzazione mediante resina acrilica in soluzione applicata in due mani con pennelli, pipette, siringhe. Operazione da eseguire prima della pulitura:. Impregnazione per il preconsolidamento di superfici interessate da diffusa polverizzazione mediante resina acrilica in soluzione applicata in due mani con pennelli, pipette, siringhe. Operazione da eseguire prima della pulitura:
			a	- su marmi, calcari duri	m²		74,04
			b	- su brecce	m²		65,48
			c	- su calcari teneri, arenarie, tufi	m²		78,97
		1C_25_100_0170	_	Stuccature e microstuccature provvisorie di superfici interessate da fenomeni di esfoliazioni, fratturazioni, fessurazioni, lesioni, eseguite con malta di grassello e sabbia fine, compresa la successiva rimozione.	m²		91,12
		1C_25_100_0180	_	Protezione provvisoria di superfici interessate da fenomeni di diffusa disgregazione mediante strato di malta di calce idraulica e polvere di marmo, compresa successiva rimozione. Preparazione da eseguire prima di nebulizzazioni o atomizzazioni.	m²		17,59
		1C_25_100_0185	_	Bendaggio di sostegno e protezione di superfici con fenomeni di fratturazione e scagliatura, realizzato con resina acrilica in soluzione, esclusa la successiva rimozione del bendaggio.	m²		13,35
		1C_25_100_0190	_	Rimozione di bendaggi di sostegno e protezione su parti consolidate compresa pulitura della superficie da residui di resine.	m²		35,33
		1C_25_100_0200		OPERAZIONI DI CONSOLIDAMENTO
		1C_25_100_0210		Consolidamento di manufatti in presenza di fenomeni diffusi di decoesione, mediante impregnazione fino a rifiuto con silicato di etile applicato con pennelli, siringhe, pipette. Operazione da eseguire a seguito o durante le operazioni di pulitura:. Consolidamento di manufatti in presenza di fenomeni diffusi di decoesione, mediante impregnazione fino a rifiuto con silicato di etile applicato con pennelli, siringhe, pipette. Operazione da eseguire a seguito o durante le operazioni di pulitura:
			a	- su marmo e calcari duri	m²		70,25
			b	- su brecce e travertino	m²		63,43
			c	- su calcari teneri, arenarie, tufi	m²		82,93
		1C_25_100_0220		Consolidamento di manufatti in presenza di fenomeni diffusi di disgregazione, mediante impregnazione fino a rifiuto con silicato di etile applicato con pennelli, siringhe, pipette, per la ricostituzione delle proprieta' meccaniche del materiale origin. Consolidamento di manufatti in presenza di fenomeni diffusi di disgregazione, mediante impregnazione fino a rifiuto con silicato di etile applicato con pennelli, siringhe, pipette, per la ricostituzione delle proprieta' meccaniche del materiale originale. Operazione da eseguire a seguito o durante le operazioni di pulitura:
			a	- su marmo e calcari duri	m²		106,61
			b	- su brecce e travertino	m²		88,33
			c	- su calcari teneri, arenarie, tufo	m²		127,07
		1C_25_100_0230		Consolidamento di manufatti in presenza di fenomeni diffusi di polverizzazione, mediante impregnazione fino a rifiuto con silicato di etile applicato con pennelli, siringhe, pipette, per la ricostituzione delle proprieta' meccaniche del materiale:. Consolidamento di manufatti in presenza di fenomeni diffusi di polverizzazione, mediante impregnazione fino a rifiuto con silicato di etile applicato con pennelli, siringhe, pipette, per la ricostituzione delle proprieta' meccaniche del materiale originale. Operazione da eseguire a seguito o durante le operazioni di pulitura:
			a	- su marmo e calcari duri	m²		177,20
			b	- su brecce e travertino	m²		151,84
			c	- su calcari teneri, arenarie, tufo	m²		218,75
		1C_25_100_0240		Consolidamento di manufatti in presenza di fenomeni diffusi di decoesione, mediante applicazione a tre mani di resina acrilica in soluzione applicata con pennelli, siringhe, pipette. Operazione da eseguire a seguito o durante le operazioni di puliz. Consolidamento di manufatti in presenza di fenomeni diffusi di decoesione, mediante applicazione a tre mani di resina acrilica in soluzione applicata con pennelli, siringhe, pipette. Operazione da eseguire a seguito o durante le operazioni di pulizia:
			a	- su marmo e calcari duri	m²		47,14
			b	- su brecce e travertino	m²		43,27
			c	- su calcari teneri, arenarie, tufo	m²		52,17
		1C_25_100_0250		Consolidamento di manufatti in presenza di fenomeni diffusi di disgregazione, mediante applicazione a tre mani di resina acrilica in soluzione applicata con pennelli, siringhe, pipette. Operazione da eseguire a seguito o durante operazioni di puliz. Consolidamento di manufatti in presenza di fenomeni diffusi di disgregazione, mediante applicazione a tre mani di resina acrilica in soluzione applicata con pennelli, siringhe, pipette. Operazione da eseguire a seguito o durante operazioni di pulizia:
			a	- su marmo e calcari duri	m²		74,94
			b	- su brecce e travertino	m²		68,29
			c	- su calcari teneri, arenarie, tufo	m²		83,20
		1C_25_100_0260		Consolidamento di manufatti in presenza di fenomeni diffusi di polverizzazione, scagliatura, esfoliazione, mediante applicazione a cinque mani di resina acrilica in soluzione applicata con pennelli, siringhe, pipette::. Consolidamento di manufatti in presenza di fenomeni diffusi di polverizzazione, scagliatura, esfoliazione, mediante applicazione a cinque mani di resina acrilica in soluzione applicata con pennelli, siringhe, pipette. Operazione da eseguire a seguito o durante le operazioni di pulizia:
			a	- su marmo e calcari duri	m²		102,44
			b	- su brecce e travertino	m²		93,80
			c	- su calcari teneri, arenarie, tufo	m²		109,31
		1C_25_100_0270		Consolidamento di superfici verticali estese in presenza di fenomeni diffusi di disgregazione mediante impregnazione ad impacco di silicato di etile:. Consolidamento di superfici verticali estese in presenza di fenomeni diffusi di disgregazione mediante impregnazione ad impacco di silicato di etile. Operazione da eseguire a seguito o durante la pulitura, comprese le opere provvisionali di sostegno, di protezione, delle superfici circostanti, di raccolta e deflusso del materiale impregnante:
			a	- su marmo e calcari duri	m²		249,87
			b	- su calcari teneri, arenarie, tufo	m²		294,73
		1C_25_100_0280		Consolidamento di superfici verticali estese in presenza di fenomeni diffusi di polverizzazione mediante impregnazione ad impacco di silicato di etile:. Consolidamento di superfici verticali estese in presenza di fenomeni diffusi di polverizzazione mediante impregnazione ad impacco di silicato di etile. Operazione da eseguire a seguito o durante la pulitura, comprese le opere provvisionali di sostegno, di protezione delle superfici circostanti, di raccolta e deflusso del materiale impregnante:
			a	- su marmo e calcari duri	m²		302,20
			b	- su calcari teneri, arenarie, tufo	m²		345,92
		1C_25_100_0285		Consolidamento di superfici a tutto tondo in presenza di fenomeni diffusi di polverizzazione mediante impregnazione ad imp.....no, di protezione delle superfici circostanti, di raccolta e deflusso del materiale impregnante: - su marmo e calcari duri. Consolidamento di superfici a tutto tondo in presenza di fenomeni diffusi di disgregazione mediante impregnazione ad impacco di silicato di etile. Operazione da eseguire a seguito o durante la pulitura, comprese le opere provvisionali di sostegno, di protezione delle superfici circostanti, di raccolta e deflusso del materiale impregnante:
			a	- su marmo e calcari duri	m²		197,71
			b	- su calcari teneri, arenarie, tufo	m²		241,75
		1C_25_100_0290	_	Consolidamento di superfici a tutto tondo in presenza di fenomeni diffusi di polverizzazione mediante impregnazione ad imp.....no, di protezione delle superfici circostanti, di raccolta e deflusso del materiale impregnante: - su marmo e calcari duri. Consolidamento di superfici a tutto tondo in presenza di fenomeni diffusi di polverizzazione mediante impregnazione ad impacco di silicato di etile. Operazione da eseguire a seguito o durante la pulitura, comprese le opere provvisionali di sostegno, di protezione delle superfici circostanti, di raccolta e deflusso del materiale impregnante:- su marmo e calcari duri	m²		248,78
		1C_25_100_0300		TRATTAMENTI BIOCIDA
		1C_25_100_0310		Rimozione di vegetazione superiore poco radicata mediante applicazione di un ciclo biocida, su:
			a	- elementi rettilinei	m		8,12
			b	- su superfici	m²		22,85
		1C_25_100_0320		Rimozione di vegetazione superiore fortemente radicata, mediante applicazione di due cicli di biocida su:
			a	- elementi rettilinei	m		22,34
			b	- su superfici	m²		43,46
		1C_25_100_0330	_	Rimozione di incrostazioni da attacchi biologici di notevole spessore mediante quattro cicli di biocida applicato a pennello, a spruzzo o con siringhe.	m²		106,74
		1C_25_100_0340	_	Rimozione di incrostazioni da attacchi biologici superficiali mediante due cicli di biocida applicato a pennello, a spruzzo o con siringhe.	m²		33,19
		1C_25_100_0350	_	Trattamento preventivo contro la formazione di attacchi biologici mediante biocida applicato a pennello, al termine del restauro.	m²		13,90
		1C_25_100_0360	_	Rimozione di incrostazioni da attacchi biologici di notevole spessore mediante trattamento con tre impacchi di biocida	m²		86,35
		1C_25_100_0370	_	Rimozione di incrostazioni da attacchi biologici superficiali mediante trattamento con impacco di biocida	m²		34,61
		1C_25_100_0380	_	Trattamento preventivo contro la formazione di attacchi di microrganismi, mediante applicazione di un ciclo di biocida da eseguire alla fine del restauro.	m²		6,14
		1C_25_100_0400		PULITURA MANUFATTI LAPIDEI
		1C_25_100_0410		Rimozione mediante nebulizzazione o atomizzazione di depositi superficiali organici solubili in acqua, con scarsa coerenza ed aderenza alle superfici, eseguita in due cicli. Rimozione mediante nebulizzazione o atomizzazione di depositi superficiali organici solubili in acqua, con scarsa coerenza ed aderenza alle superfici, eseguita in due cicli, compreso il sistema di raccolta delle acque e completamento della pulizia con pennellesse, spazzole, bisturi:
			a	- su marmo, calcari, brecce, arenarie	m²		62,71
			b	- su travertino, tufo	m²		70,71
		1C_25_100_0415		Rimozione mediante nebulizzazione o atomizzazione di depositi superficiali organici solubili in acqua, compatti ed aderenti alle superfici, eseguita in tre cicli. Rimozione mediante nebulizzazione o atomizzazione di depositi superficiali organici solubili in acqua, compatti ed aderenti alle superfici, eseguita in tre cicli, compreso il sistema di raccolta delle acque e completamento della pulizia con pennellesse, spazzole, bisturi:
			a	- su marmo, calcari, brecce, arenarie	m²		87,37
			b	- su travertino, tufo	m²		93,40
		1C_25_100_0420		Rimozione di depositi superficiali, concrezioni, croste nere, con scarsa coerenza e aderenza alle superfici, mediante compresse imbevute di sali inorganici a base d'ammonio compresa pulizia finale con pennellesse, spazzole bisturi:
			a	- su marmo, calcari, brecce, arenarie	m²		93,62
			b	- su travertino, tufo	m²		101,85
		1C_25_100_0425		Rimozione di depositi superficiali, concrezioni, croste nere compatte e molto aderenti alle superfici, mediante compresse imbevute di sali inorganici a base d'ammonio, applicate in due cicli, compresa pulizia finale con pennellesse, spazzole, bisturi. Rimozione di depositi superficiali, concrezioni, croste nere compatte e molto aderenti alle superfici, mediante compresse imbevute di sali inorganici a base d'ammonio, applicate in due cicli, compresa pulizia finale con pennellesse, spazzole, bisturi:
			a	- su marmo, calcari, brecce, arenarie	m²		161,96
			b	- su travertino, tufo	m²		169,32
		1C_25_100_0430		Rimozione di oli, vernici, cere e simili, mediante applicazione di compresse imbevute di solventi organici, compresa pulizia finale con pennellesse, spazzole bisturi:
			a	- con miscela di acqua e ammoniaca	m²		90,98
			b	- con miscela di acqua, alcool e acetone	m²		111,80
			c	- con acetone	m²		103,33
			d	- con diluente nitro	m²		100,79
		1C_25_100_0435		Rimozione di depositi superficiali mediante resine scambiatrici di ioni:
			a	- per depositi con scarsa coerenza ed aderenza	m²		104,43
			b	- per depositi compatti e molto aderenti	m²		151,91
		1C_25_100_0440		Rimozione di oli, vernici, cere e simili mediante applicazione di sostanze solventi a tampone o a pennello:
			a	- con miscela di acqua e ammoniaca	m²		146,43
			b	- con miscela di acqua, alcool e acetone	m²		151,34
			c	- con acetone	m²		148,68
			d	- con diluente nitro	m²		146,00
		1C_25_100_0445	_	Rimozione di ossidi di ferro, rame e simili mediante applicazione di sostanze complessanti a tampone o a pennello.	m²		144,99
		1C_25_100_0450		Estrazione di sali solubili mediante compresse assorbenti, con impiego di:
			a	- sepiolite ed acqua demineralizzata	m²		70,58
			b	- polpa di cellulosa ed acqua demineralizzata	m²		70,53
		1C_25_100_0455		Rimozione di croste, incrostazioni, concrezioni, strati di calcare, di spessore maggiore di 3 mm, non rimosse con pulitura chimica, mediante impiego di mezzi meccanici, manuali e strumenti di precisione:
			a	- con bisturi	m²		359,92
			b	- con martello e scalpello o vibroincisore	m²		317,52
			c	- con scalpellino pneumatico	m²		160,01
			d	- con microtrapano	m²		281,71
			e	- con apparecchi ad ultrasuoni	m²		287,16
			f	- con microsabbiatrice	m²		297,36
		1C_25_100_0460	_	Pulitura con idrosabbiattrice a bassa pressione per la rimozione di croste coerenti e di spessore superiore a 3 mm, su superfici piane o modanature in marmo, calcari, brecce, travertino o tufo.	m²		25,37
		1C_25_100_0470	_	Microsabbiatura funzionante ad aria compressa desiderata, con pressione di esercizio regolabile, ugello variabile montato .....necessarie per la corretta applicazione del sistema aero-abrasivo di precisione. Su qualsiasi superficie anche in muratura. Microsabbiatura funzionante ad aria compressa desiderata, con pressione di esercizio regolabile, ugello variabile montato su penna o pistola. Microsabbiatrice e abrasivo di tipo e granulometria selezionata. Compreso gli oneri di allestimento, regolazione, confinamento e campionamento, tutte le attrezzature necessarie per la corretta applicazione del sistema aero-abrasivo di precisione. Su qualsiasi superficie anche in muratura.	m²		44,67
		1C_25_100_0500		RIMOZIONE DI STUCCATURE E DI ELEMENTI. RIMOZIONE DI STUCCATURE E DI ELEMENTI
		1C_25_100_0510		Rimozione di vecchie stuccature di fughe e giunti tra manufatti in marmo, calcari, brecce, travertino:
			a	- in gesso o malta	m		7,84
			b	- a base di resine sintetiche solubili	m		10,80
			c	- a base di resine sintetiche non solubili	m		21,31
			d	- in cemento	m		15,48
		1C_25_100_0520		Rimozione di vecchie stuccature diffuse su superfici di manufatti in marmo, calcari, brecce, travertino:
			a	- in gesso	m²		20,32
			b	- in resine sintetiche solubili	m²		25,34
			c	- in composti resinosi non solubili	m²		50,85
			d	- in cemento	m²		41,54
		1C_25_100_0530		Rimozione di elementi metallici quali perni, grappe, staffe, cerchiature, chiodi, ecc. di lunghezza o sviluppo:
			a	- fino a 15 cm, fissati con gesso	cad		9,27
			b	- fino a 15 cm, fissati con cementi o resine	cad		40,82
			c	- fino a 15 cm, fissati con piombo	cad		50,94
			d	- fino a 25 cm, fissati con gesso	cad		13,95
			e	- fino a 25 cm, fissati con cementi o resine	cad		81,03
			f	- fino a 25 cm, fissati con piombo	cad		91,09
			g	- fino a 40 cm, fissati con gesso	cad		18,14
			h	- fino a 40 cm, fissati con cementi o resine	cad		127,04
			i	- fino a 40 cm, fissati con piombo	cad		137,31
			j	- oltre 40 cm, fissati con gesso	cad		25,34
			k	- oltre 40 cm, fissati con cementi o resine	cad		161,78
			l	- oltre 40 cm, fissati con piombo	cad		172,12
		1C_25_100_0600		INCOLLAGGI E RICOSTRUZIONI
		1C_25_100_0610		Rimozione accurata di frammenti e di parti pericolanti di manufatti in pietra naturale, di dimensioni limitate, con deposito nell'ambito del cantiere:
			a	- in presenza di vincoli metallici	cad		30,54
			b	- in assenza di vincoli metallici	cad		18,69
		1C_25_100_0615	_	Rimozione accurata di elementi lapidei di dimensioni consistenti con l'impiego di idonea attrezzatura, comprese opere provvisionali di protezione e sostegno e deposito nell'ambito del cantiere.	m³		76,35
		1C_25_100_0620	_	Incollaggio di parti e frammenti di manufatti in pietra naturale, di peso e dimensioni limitate, mediante resina epossidica, comprese preparazioni, pulizia delle facce, escluse imperniature.	cad		40,95
		1C_25_100_0625		Incollaggio di parti e frammenti di manufatti in pietra naturale, di peso e dimensioni limitate, mediante resina epossidica e perni, comprese preparazioni, pulizia delle facce, adattamenti delle esistenti sedi di perni:
			a	- con perni in acciaio	cad		54,55
			b	- con perni in titanio	cad		58,64
			c	- con perni in vetroresina	cad		52,95
		1C_25_100_0630		Incollaggio di parti e frammenti di manufatti in pietra naturale, di peso e dimensioni limitate, mediante resina epossidica e perni fino a 15 cm di lunghezza, compresa l'esecuzione di fori, la pulizia delle facce, gli adattamenti:
			a	- con perni in acciaio	cad		101,16
			b	- con perni in titanio	cad		101,84
			c	- con perni in vetroresina	cad		98,65
		1C_25_100_0635		Incollaggio di parti e frammenti di manufatti in pietra naturale, di peso e dimensioni limitate, mediante resina epossidica e perni fino a 40 cm di lunghezza, compresa l'esecuzione di fori, la pulizia delle facce, gli adattamenti:
			a	- con perni in acciaio	cad		125,58
			b	- con perni in titanio	cad		132,47
			c	- con perni in vetroresina	cad		119,64
		1C_25_100_0640	_	Posa di elementi lapidei di dimensioni consistenti mediante resine epossidiche e perni in acciaio, compresa l'esecuzione di fori, gli adattamenti delle sedi, le opere provvisionali di sostegno e protezione, i sollevamenti con idonea attrezzatura.	m³		523,01
		1C_25_100_0645	_	Iniezioni con idonee resine epossidiche per consolidamento di fratturazioni, comprese preparazioni dei bordi, sigillature.	m		50,20
		1C_25_100_0650	_	Ricostruzione di parti architettoniche e decorative con impiego di malta, idonea per colorazione e granulometria, comprese lavorazioni superficiali.	dm³		65,91
		1C_25_100_0655	_	Ricostruzione di parti architettoniche e decorative con materiale lapideo con caratteristiche simili a quello originale per conformazione e composizione, comprese lavorazioni e posa.	dm³		102,01
		1C_25_100_0660	_	Ricostruzione in laboratorio di parti architettoniche e decorative mediante restituzione da calco in silicone e copia in vetroresina o malta. compresa l'equilibratura cromatica, la posa mediante incollaggio ed eventuali imperniature.	dm³		70,97
		1C_25_100_0665	_	Ricostruzione in sito di parti architettoniche e decorative mediante restituzione da calco e controforma, compresa l'equilibratura cromatica, la posa mediante incollaggio ed eventuali imperniature.	dm³		81,10
		1C_25_100_0700		STUCCATURE ELEMENTI LAPIDEI
		1C_25_100_0710		Stuccatura con malta di grassello rispondente alle caratteristiche di quella originale per colorazione e granulometria:
			a	- per giunti, fessure	m		15,48
			b	- su superfici	m²		40,82
		1C_25_100_0720		Microstuccature su superfici con diffusa esfoliazione, microfessurazioni e scagliatura eseguita con malta di grassello e polvere di marmo, rispondente alle caratteristiche di quella originale, della superficie interessata:
			a	- fino al 15%	m²		43,25
			b	- fino al 30%	m²		70,97
			c	- fino al 50%	m²		90,98
			d	- oltre il 50%	m²		101,05
		1C_25_100_0800		OPERE DI PROTEZIONE
		1C_25_100_0810		Protezione superficiale di manufatti in pietra con resine acriliche in soluzione applicata ad una mano:
			a	- su marmi, calcari duri, brecce	m²		21,98
			b	- su calcari teneri, arenarie, tufo	m²		23,30
			c	- su travertino	m²		20,77
		1C_25_100_0820	_	Protezione superficiale di manufatti in marmo, calcari, brecce mediante cere cristalline ad una mano.	m²		54,90
		1C_25_100_0830		Protezione superficiale di manufatti in pietra con polisilossani applicati in due mani:
			a	- su marmi, calcari duri, brecce	m²		63,79
			b	- su calcari teneri, arenarie, tufo	m²		88,68
			c	- su travertino	m²		48,02

	1C_25_200			MURATURE FACCIA VISTA
		1C_25_200_0100		OPERAZIONI PRELIMINARI E DI CONSOLIDAMENTO
		1C_25_200_0110	_	Rimozione di depositi superficiali incoerenti a secco con pennellesse, spazzole e aspiratori; compresi gli oneri relativi .....tipi di paramento murario, le assistenze murarie, i piani di lavoro, la pulizia ed allontanamento dei materiali di risulta. Rimozione di depositi superficiali incoerenti a secco con pennellesse, spazzole e aspiratori; compresi gli oneri relativi alla protezione delle superfici circostanti, per tutti i tipi di paramento murario, le assistenze murarie, i piani di lavoro, la pulizia ed allontanamento dei materiali di risulta.	m²		8,51
		1C_25_200_0115	_	Rimozione di depositi superficiali parzialmente aderenti (terriccio, guano etc.) con acqua, spruzzatori, pennelli, spazzol..... tipi di paramento murario, le assistenze murarie, i piani di lavoro,la pulizia ed allontanamento dei materiali di risulta. Rimozione di depositi superficiali parzialmente aderenti (terriccio, guano etc.) con acqua, spruzzatori, pennelli, spazzole, spugne; compresi gli oneri relativi alla canalizzazione delle acque di scarico e alla protezione delle superfici circostanti, per tutti i tipi di paramento murario, le assistenze murarie, i piani di lavoro,la pulizia ed allontanamento dei materiali di risulta.	m²		12,45
		1C_25_200_0120		Ristabilimento della coesione nei casi di disgregazione sia delle malte che degli elementi tessiturali del paramento murar.....tile fino a rifiuto; compresi gli oneri relativi alla rimozione degli eccessi del prodotto consolidante, da valutare al mq:. Ristabilimento della coesione nei casi di disgregazione sia delle malte che degli elementi tessiturali del paramento murario attraverso impregnazione con silicato di etile fino a rifiuto; compresi gli oneri relativi alla rimozione degli eccessi del prodotto consolidante, da valutare al mq:
			a	- a pennello per una diffusione del fenomeno tra il 30% e il 50% in un mq	m²		128,21
			b	- a spruzzo per una diffusione del fenomeno tra il 50% e il 100% in un mq	m²		61,97
		1C_25_200_0125	_	Ristabilimento della coesione nei casi di disgregazione delle malte di allettamento di apparecchiature murarie in pietra o.....sali solubili; compresi gli oneri relativi all'esecuzione dei fori ed alla eventuale sigillatura preventiva delle fenditure. Ristabilimento della coesione nei casi di disgregazione delle malte di allettamento di apparecchiature murarie in pietra o laterizi in conseguenza della creazione di soluzioni di continuita' tra gli elementi tessiturali, attraverso iniezioni di malta premiscelata a basso contenuto di sali solubili; compresi gli oneri relativi all'esecuzione dei fori ed alla eventuale sigillatura preventiva delle fenditure	m²		148,98
		1C_25_200_0130	_	Consolidamento di lesioni strutturali con preventiva sigillatura delle lesioni sottolivello con malta di calce idraulica e.....o graduale procedendo dal basso verso l'alto fino a saturazione delle soluzioni di continuita'; esclusa la stuccatura finale. Consolidamento di lesioni strutturali con preventiva sigillatura delle lesioni sottolivello con malta di calce idraulica ed inerti, con inserimento dei tubi necessari alle iniezioni e successiva infiltrazione in profondita' di malte idrauliche premiscelate a ridotto contenuto di sali, eseguita in modo graduale procedendo dal basso verso l'alto fino a saturazione delle soluzioni di continuita'; esclusa la stuccatura finale	m		82,43
		1C_25_200_0200		OPERAZIONI DI DISINFESTAZIONE E PULITURA
		1C_25_200_0210		Disinfestazione mediante applicazione di biocida e rimozione manuale della vegetazione superiore; esclusi gli oneri relativi al fissaggio delle superfici circostanti in pericolo di caduta, su tutti i tipi di paramento murario, al m² di intervento:
			a	- per infestazioni poco diffuse e/o scarsamente radicate	m²		50,90
			b	- per infestazioni molto diffuse (tipo rampicanti) e/o fortemente radicate	m²		79,73
		1C_25_200_0215	_	Trattamento finale attraverso applicazione di biocida per prevenire la formazione di attacchi di microorganismi autotrofi; da eseguire attraverso un ciclo di applicazione su tutti i tipi di paramento murario	m²		13,16
		1C_25_200_0220	_	Rimozione di depositi superficiali coerenti, concrezioni, incrostazioni e macchie attraverso attraverso accurato lavaggio .....canalizzazione delle acque di scarico ed alla protezione delle superfici circostanti, per tutti i tipi di paramento murario. Rimozione di depositi superficiali coerenti, concrezioni, incrostazioni e macchie attraverso attraverso accurato lavaggio delle superfici con spazzolini e spazzole di saggina, irroratori, spugne; compresi gli oneri relativi alla canalizzazione delle acque di scarico ed alla protezione delle superfici circostanti, per tutti i tipi di paramento murario	m²		51,00
		1C_25_200_0225		Rimozione di depositi superficiali coerenti, incrostazioni, concrezioni, fissativi alterati attraverso applicazione di com..... idonei e alla successiva rimozione meccanica dei depositi solubilizzati mediante pennellesse, spazzole, bisturi, specilli:. Rimozione di depositi superficiali coerenti, incrostazioni, concrezioni, fissativi alterati attraverso applicazione di compresse imbevute di soluzione satura di sali inorganici o carbonato di ammonio;compresi gli oneri relativi ai saggi per la scelta della soluzione e dei tempi di applicazione idonei e alla successiva rimozione meccanica dei depositi solubilizzati mediante pennellesse, spazzole, bisturi, specilli:
			a	- depositi con scarsa coerenza e aderenza alle superfici mediante un ciclo di applicazione	m²		200,00
			b	- depositi compatti e molto aderenti alle superfici mediante piu' cicli di applicazione	m²		325,51
		1C_25_200_0230		Estrazione di sali solubili, anche come residui delle puliture precedentemente adottate, mediante applicazione acqua demin.....bente, compresse di pura cellulosa o sepiolite, in presenza di sostanze assorbibili, su tutti i tipi di paramento murario :. Estrazione di sali solubili, anche come residui delle puliture precedentemente adottate, mediante applicazione acqua demineralizzata in sospensione con carta assorbente, compresse di pura cellulosa o sepiolite, in presenza di sostanze assorbibili, su tutti i tipi di paramento murario :
			a	- in moderata quantita' (un ciclo di applicazione)	m²		77,99
			b	- in media quantita' (piu' cicli di applicazione)	m²		111,13
		1C_25_200_0300		RIMOZIONE DI STUCCATURE E DI ELEMENTI
		1C_25_200_0310		Rimozione meccanica di stuccature eseguite durante interventi precedenti con materiali che per composizione possono intera..... paramento murario compresi gli oneri relativi al consolidamento ed alla protezione di bordi e delle superfici circostanti:. Rimozione meccanica di stuccature eseguite durante interventi precedenti con materiali che per composizione possono interagire con quelli costitutivi che hanno perduto la loro funzione conservativa o estetica, profondita' massima 3 cm; su tutti i tipi di paramento murario compresi gli oneri relativi al consolidamento ed alla protezione di bordi e delle superfici circostanti:
			a	- in malta o altro materiale relativamente coerente	m²		93,34
			b	- in cemento, in malta bastarda, in composti resinosi non solubili	m²		247,07
		1C_25_200_0320	_	Rimozione di elementi metallici (perni, grappe, staffe, cerchiature, chiodi, etc.) che per condizione ed ossidazione risul.....superficie sottostante e circostante; fissati con malta su tutti i tipi di paramento fino ad una lunghezza massima di 40 cm. Rimozione di elementi metallici (perni, grappe, staffe, cerchiature, chiodi, etc.) che per condizione ed ossidazione risultino impropri a causa certa di degrado per il paramento murario; da valutare a ciascun elemento rimosso, compresi gli oneri relativi alla protezione delle superfici circostanti la zona di intervento, la pulitura ed il consolidamento della superficie sottostante e circostante; fissati con malta su tutti i tipi di paramento fino ad una lunghezza massima di 40 cm	cad		57,51
		1C_25_200_0400		STUCCATURE, RICOSTRUZIONI
		1C_25_200_0405		Ripresa della stilatura dei giunti attraverso la scarnitura delle vecchie malte (se irrecuperabili) con l'onere della salv..... eventuale materiale di riempimento (per uno strato di livellamento); da valutare sulla superficie effettivamente trattata:. Ripresa della stilatura dei giunti attraverso la scarnitura delle vecchie malte (se irrecuperabili) con l'onere della salvaguardia dei tratti in cui sia possibile un intervento conservativo, stuccatura delle connessure con malta di calce e inerti adeguati, compresi gli oneri relativi ai saggi per la composizione di malte idonee per colorazione e granulometria, la lavorazione superficiale della stessa la pulitura di eventuali residui dalle superfici circostanti, escluso il ristabilimento della coesione delle malte conservate, con strato di profondita' con malta idraulica ed eventuale materiale di riempimento (per uno strato di livellamento); da valutare sulla superficie effettivamente trattata:
			a	- paramento in laterizi o in pietra calcarea o tufacea di piccole dimensioni regolari	m²		30,03
			b	- paramento in pietra calcarea o tufacea di medie dimensioni	m²		24,24
			c	- paramento in pietra calcarea o tufacea di grandi dimensioni	m²		19,91
		1C_25_200_0410		Ripresa della stilatura dei giunti attraverso la scarnitura delle vecchie malte (se irrecuperabili) con l'onere della salv.....e, con strato di finitura con malta di grassello e/o calce idraulica; da valutare sulla superficie effettivamente trattata:. Ripresa della stilatura dei giunti attraverso la scarnitura delle vecchie malte (se irrecuperabili) con l'onere della salvaguardia dei tratti in cui sia possibile un intervento conservativo, stuccatura delle connessure con malta di calce e inerti adeguati, compresi gli oneri relativi ai saggi per la composizione di malte idonee per colorazione e granulometria, la lavorazione superficiale della stessa la pulitura di eventuali residui dalle superfici circostanti, escluso il ristabilimento della coesione delle malte conservate, con strato di finitura con malta di grassello e/o calce idraulica; da valutare sulla superficie effettivamente trattata:
			a	- paramento in laterizi o in pietra calcarea o tufacea di piccole dimensioni regolari	m²		89,65
			b	- paramento in pietra calcarea o tufacea di medie dimensioni	m²		74,14
			c	- paramento in pietra calcarea o tufacea di grandi dimensioni	m²		57,49
		1C_25_200_0420		Microstuccatura con malta nei casi di esfoliazione, microfratturazione, microfessurazione, scagliatura, pitting, per evita.....esidui dalle superfici circostanti, su un mq interessato dal fenomeno da valutare sulla superficie effettivamente trattata:. Microstuccatura con malta nei casi di esfoliazione, microfratturazione, microfessurazione, scagliatura, pitting, per evitare o rallentare l'accesso dell'acqua piovana e/o dell'umidita' atmosferica all'interno dei laterizi degradati; operazione eseguibile su tutti i tipi di paramento murario, compresi gli oneri relativi ai saggi per la composizione di malte idonee per colorazione e granulometria, la lavorazione superficiale della stessa e la pulitura di eventuali residui dalle superfici circostanti, su un mq interessato dal fenomeno da valutare sulla superficie effettivamente trattata:
			a	- fino al 15%	m²		95,52
			b	- fino al 30%	m²		157,84
			c	- fino al 70%	m²		202,19
			d	- tra il 70% e il 90%	m²		225,19
		1C_25_200_0430	_	Risarcitura di lacune che interessano il nucleo murario, eseguita mendiante integrazione con materiali analoghi a quelli originari; compresi gli oneri relativi alla fornitura del materiale da integrare. Risarcitura di lacune che interessano il nucleo murario, eseguita attraverso integrazione con materiali analoghi a quelli originari; compresi gli oneri relativi alla fornitura del materiale da integrare	m³		367,15
		1C_25_200_0440		Risarcitura di lacune su paramento murario da eseguirsi attraverso ricostruzione della parte mancante con malta, compresi .....e e granulometria, la lavorazione superficiale della stessa e la pulitura di eventuali residui dalle superfici circostanti:. Risarcitura di lacune su paramento murario da eseguirsi attraverso ricostruzione della parte mancante con malta, compresi lo strato di profondita' con eventuale materiale di riempimento, lo strato di finitura, gli oneri relativi ai saggi per la composizione di malta idonea per colorazione e granulometria, la lavorazione superficiale della stessa e la pulitura di eventuali residui dalle superfici circostanti:
			a	- liscia	m²		69,89
			b	- con stilatura ad imitazione della tessitura originaria	m²		137,05
		1C_25_200_0450		Riconfigurazione di porzioni di paramento murario perduto o non recuperabili, eseguita previo consolidamento delle malte r.....sione delle malte retrostanti e la stilatura dei giunti; calcolato a mq per uno spessore massimo di 25 cm, con elementi in:. Riconfigurazione di porzioni di paramento murario perduto o non recuperabili, eseguita previo consolidamento delle malte residue con successiva ricostruzione della parte mancante con utilizzo di materiali e tecniche conformi a quelle originarie e adeguato ammorsamento al nucleo retrostante; compresi gli oneri relativi alla fornitura del materiale da integrare e alla pulitura di eventuali residui dalle superfici circostanti. Esclusi il ristabilimento della coesione delle malte retrostanti e la stilatura dei giunti; calcolato a mq per uno spessore massimo di 25 cm, con elementi in:
			a	- laterizio fatto a mano	m²		328,23
			b	- laterizio antico	m²		341,00
			c	- laterizio industriale con trattamento antichizzante	m²		266,62
		1C_25_200_0500		PITTURAZIONI
		1C_25_200_0510		Trattamento per l'arresto dell'ossidazione o per la protezione di elementi metallici quali perni, grappe, staffe, cerchiat.....olidamento della superficie sottostante e circostante: perni, grappe o altri elementi emergenti fino a un massimo di 15 cm:. Trattamento per l'arresto dell'ossidazione o per la protezione di elementi metallici quali perni, grappe, staffe, cerchiature che per condizione o per locazione non necessitino o non permettano la rimozione o sostituzione; l'operazione e' eseguibile su tutti i tipi di paramenti murari; compresi gli oneri relativi alla protezione delle superfici circostanti la zona di intervento, alla pulitura ed al consolidamento della superficie sottostante e circostante:
			a	- perni, grappe o altri elementi emergenti fino a un massimo di 15 cm, in buone condizioni	cad		11,25
			b	- perni, grappe o altri elementi emergenti fino a un massimo di 15 cm, ossidati	cad		20,24
			c	- fasce, cerchiature o grosse staffe, in buone condizioni	dm²		12,96
			d	- fasce, cerchiature o grosse staffe, ossidate	dm²		16,98
			e	- catene antiche a vista, in buone condizioni	cad		36,84
			f	- catene antiche a vista, ossidate	cad		69,85
		1C_25_200_0520	_	Revisione cromatica per eliminare gli squilibri eccessivi creatisi nel tono generale del paramento murario e delle integra..... eseguirsi mediante velature con acqua di calce pigmentata; operazione da valutare sulla superficie effettivamente trattata. Revisione cromatica per eliminare gli squilibri eccessivi formatisi nel tono generale del paramento murario e delle integrazioni, da eseguirsi attraverso velature con acqua di calce pigmentata; operazione da valutare sulla superficie effettivamente trattata	m²		53,91
		1C_25_200_0530		Protezione superficiale di paramenti murari per rallentarne il degrado; da valutare sulla superficie effettivamente trattata, con resine acriliche in soluzione:. Protezione superficiale di paramenti murari per rallentarne il degrado; da valutare sulla superficie effettivamente trattata:
			a	- con resine acriliche in soluzione, a spruzzo	m²		17,60
			b	- con resine acriliche in soluzione, a pennello	m²		19,60
			c	- con polisilossano, a spruzzo	m²		19,70
			d	- con polisilossano, a pennello	m²		20,65
			e	- con stesura a spruzzo di acqua di calce	m²		16,49

	1C_25_300			INTONACI
		1C_25_300_0100		OPERAZIONI PRELIMINARI
		1C_25_300_0110	_	Bendaggio di sostegno e protezione su parti di intonaco in pericolo di caduta al fine di sostenere l'intonaco durante le .....le. Comprese assistenze murarie, piani di lavoro, pulizia ed allontanamento dei materiali di risulta. Misura minima 0,50 m². Bendaggio di sostegno e protezione su parti di intonaco in pericolo di caduta al fine di sostenere l'intonaco durante le operazioni di consolidamento, esclusi gli oneri relativi alla rimozione del bendaggio, con velatino di garza, resina acrilica in soluzione o colla animale. Comprese assistenze murarie, piani di lavoro, pulizia ed allontanamento dei materiali di risulta. Misura minima 0,50 m²	m²		71,95
		1C_25_300_0120	_	Bendaggio di sostegno (e successiva rimozione) e protezione su parti di intonaco in pericolo di caduta al fine di sostene.....ie e la rimozione del bendaggio, con velatino di garza, resina acrilica in soluzione o colla animale. Misura minima 0,50 m². Bendaggio di sostegno (e successiva rimozione) e protezione su parti di intonaco in pericolo di caduta al fine di sostenere l'intonaco durante le operazioni di consolidamento, compresi gli oneri relativi alla rimozione di colle dalla superficie e la rimozione del bendaggio, con velatino di garza, resina acrilica in soluzione o colla animale. Comprese assistenze murarie, piani di lavoro, pulizia ed allontanamento dei materiali di risulta.Misura minima 0,50 m²	m²		139,66
		1C_25_300_0130	_	Rimozione bendaggio di sostegno e protezione, compresi gli oneri relativi alla rimozione di colle, con soluzione acquosa. Comprese assistenze murarie, piani di lavoro, pulizia ed allontanamento dei materiali di risulta. Misura minima 0,50 m²	m²		78,16
		1C_25_300_0140		Puntellatura provvisoria di parti d'intonaco in pericolo di caduta, per sostegno durante le fasi di consolidamento o di ri.....iva rimozione di uno strato di velatino di garza, all'allestimento del puntello e alla rimozione di colla dalla superficie:. Puntellatura provvisoria di parti d'intonaco in pericolo di caduta, per sostegno durante le fasi di consolidamento o di rimozione di elementi metallici, da valutare per singola lavorazione e per superfici tra 0,25 e 0,50 m²; sono compresi gli oneri relativi all'applicazione ed alla successiva rimozione di uno strato di velatino di garza, all'allestimento del puntello e alla rimozione di colla dalla superficie:
			a	- soffitti, volte, ecc.	cad		104,98
			b	- pareti	cad		113,88
		1C_25_300_0200		OPERAZIONI DI CONSOLIDAMENTO
		1C_25_300_0210		Consolidamento degli intonaci in presenza di fenomeni diffusi di disgregazione, mediante impregnazione fino al rifiuto con.....nto dei materiali di risulta, da valutare sulla superficie effettivamente trattata, per una diffusione della disgregazione:. Consolidamento degli intonaci in presenza di fenomeni diffusi di disgregazione, mediante impregnazione fino al rifiuto con silicato di etile o resine acriliche in soluzione o emulsione o microemulsione, inclusi gli oneri relativi alla preparazione del prodotto, alla verifica dei risultati ed alla rimozione degli eccessi del prodotto applicato, comprese assistenze murarie, piani di lavoro, pulizia ed allontanamento dei materiali di risulta, da valutare sulla superficie effettivamente trattata, per una diffusione della disgregazione:
			a	- fino al 30% della superficie	m²		27,76
			b	- dal 30,01% al 50% della superficie	m²		39,39
			c	- dal 50,01% al 100% della superficie	m²		68,41
		1C_25_300_0220		Consolidamento degli intonaci in presenza di fenomeni diffusi di polverizzazione, mediante impregnazione fino al rifiuto c.....o dei materiali di risulta, da valutare sulla superficie effettivamente trattata, per una diffusione della polverizzazione:. Consolidamento degli intonaci in presenza di fenomeni diffusi di polverizzazione, mediante impregnazione fino al rifiuto con silicato di etile o resine acriliche in soluzione o emulsione o microemulsione, inclusi gli oneri relativi alla preparazione del prodotto, alla verifica dei risultati ed alla rimozione degli eccessi del prodotto applicato, comprese assistenze murarie, piani di lavoro, pulizia ed allontanamento dei materiali di risulta, da valutare sulla superficie effettivamente trattata, per una diffusione della polverizzazione:
			a	- fino al 30% della superficie	m²		43,47
			b	- dal 30,01% al 50% della superficie	m²		61,53
			c	- dal 50,01% al 100% della superficie	m²		105,46
		1C_25_300_0230		Consolidamento dell'aderenza tra l'intonaco e il supporto mediante iniezione di idonea malta idraulica, compresa preparazi.....o, pulizia ed allontanamento dei materiali di risulta, da valutare sulla superficie effettivamente trattata, per distacchi:. Consolidamento dell'aderenza tra l'intonaco e il supporto mediante iniezione di idonea malta idraulica, compresa preparazione, stuccatura crepe, assistenze murarie, piani di lavoro, pulizia ed allontanamento dei materiali di risulta, da valutare sulla superficie effettivamente trattata, per distacchi:
			a	- fino al 20% della superficie	m²		171,94
			b	- fino al 30% della superficie	m²		232,34
		1C_25_300_0240		Consolidamento dell'aderenza tra l'intonaco e la muratura mediante iniezione di malta idraulica a basso peso specifico, co....., pulizia ed allontanamento dei materiali di risulta, da valutare sulla superficie effettivamente trattata, per distacchi:. Consolidamento dell'aderenza tra l'intonaco e la muratura mediante iniezione di malta idraulica a basso peso specifico, compresa preparazione, stuccatura crepe, assistenze murarie, piani di lavoro, pulizia ed allontanamento dei materiali di risulta, da valutare sulla superficie effettivamente trattata, per distacchi:
			a	- fino al 20% della superficie	m²		182,88
			b	- fino al 30% della superficie	m²		248,75
		1C_25_300_0250		Consolidamento dell'aderenza tra i vari strati dell'intonaco o tra l'intonaco e l'intonachino mediante iniezione di malta .....o, pulizia ed allontanamento dei materiali di risulta, da valutare sulla superficie effettivamente trattata, per distacchi:. Consolidamento dell'aderenza tra i vari strati dell'intonaco o tra l'intonaco e l'intonachino mediante iniezione di malta idraulica a basso peso specifico, assenza di sali, compresa preparazione, stuccatura crepe, assistenze murarie, piani di lavoro, pulizia ed allontanamento dei materiali di risulta, da valutare sulla superficie effettivamente trattata, per distacchi:
			a	- fino al 20% della superficie	m²		319,80
			b	- fino al 30% della superficie	m²		416,02
		1C_25_300_0300		TRATTAMENTI BIOCIDA
		1C_25_300_0310	_	Rimozione manuale di vegetazione superiore e inferiore, previa applicazione a pennello di biocida	m²		45,39
		1C_25_300_0320	_	Trattamento preventivo contro la formazione di vegetazione superiore mediante applicazione a pennello di un ciclo di biocida	m²		9,09
		1C_25_300_0400		RIMOZIONE DI STUCCATURE
		1C_25_300_0410		Rimozione di vecchie stuccature diffuse, comprese opere di consolidamento, assistenze murarie, piani di lavoro, pulizia ed allontanamento dei materiali di risulta, da valutare sulla superficie effettivamente trattata, per:
			a	- piccole stuccature fino al 15% della superficie	m²		24,60
			b	- piccole stuccature fino al 30% della superficie	m²		50,15
		1C_25_300_0500		STUCCATURE, RICOSTRUZIONI
		1C_25_300_0510		Ricostruzione di lacune con applicazione di due o piu' strati di intonaco idoneo per granulometria e colorazione, comprese .....zia, revisione bordi ed allontanamento dei materiali di risulta, da valutare sulla superficie effettivamente trattata, per:. Ricostruzione di lacune con applicazione di due o piu' strati di intonaco idoneo per granulometria e colorazione, comprese assistenze murarie, piani di lavoro, pulizia, revisione bordi ed allontanamento dei materiali di risulta, da valutare sulla superficie effettivamente trattata, per:
			a	- lacune fino al 15% della superficie	m²		74,37
			b	- lacune fino al 30% della superficie	m²		140,69
			c	- lacune maggiori di 1 m². Misurazione superficie effettiva.	m²		81,53
		1C_25_300_0520	_	Applicazione di salvabordo compatibile ai materiali costituenti la superficie d'intervento composto da malta idonea per to.....mprensivo di campionatura, saggi, assistenze murarie, piani di lavoro, pulizia ed allontanamento dei materiali di risulta. Applicazione di salvabordo compatibile ai materiali costituenti la superficie d'intervento composto da malta idonea per toni cromatici, granulometria degli inerti e compatibilita' di materiali. Comprensivo di campionatura, saggi, assistenze murarie, piani di lavoro, pulizia ed allontanamento dei materiali di risulta.	m		13,76
		1C_25_300_0600		PITTURAZIONI
		1C_25_300_0610	_	Pitturazione di inserti metallici, mantenuti, per l'arresto di ossidazione, compresi gli oneri relativi alla protezione dell'intonaco circostante, assistenze murarie, piani di lavoro, pulizia ed allontanamento dei materiali di risulta	cad		3,14
		1C_25_300_0620		Applicazione di velatura a base di latte di calce pigmentato e patinatura ad acquarello per la riduzione dell'interferenza.....i di lavoro, pulizia ed allontanamento dei materiali di risulta, da valutare sulla superficie effettivamente trattata, per:. Applicazione di velatura a base di latte di calce pigmentato e patinatura ad acquarello per la riduzione dell'interferenza visiva dell'intonaco di supporto in presenza di macchie, scalfiture, ricostruzioni di lacune, discontinuita', vecchie pitture, comprese assistenze murarie, piani di lavoro, pulizia ed allontanamento dei materiali di risulta, da valutare sulla superficie effettivamente trattata, per:
			a	- accordature parziali fino al 50% della superficie	m²		43,59
			b	- accordature totali della superficie	m²		62,68
		1C_25_300_0630		Pitturazione protettiva superficiale ad una o piu' riprese, compreso controllo ed eventuale rimozione della pittura in eccesso, assistenza muraria, piani di lavoro, pulizia ed allontanamento dei materiali di risulta, con:
			a	- resine acriliche in soluzione	m²		22,25
			b	- polisilossano	m²		26,51
		1C_25_300_0640		Pitturazione intonaci con calce preconfezionata ed eventuali additivi, compresa preparazione del fondo, velatura ad effett.....ta' opportunamente campionata, assistenza muraria, piani di lavoro, pulizia ed allontanamento dei materiali di risulta, per:. Pitturazione intonaci con calce preconfezionata ed eventuali additivi, compresa preparazione del fondo, velatura ad effetto antichizzato, applicata con modalita' opportunamente campionata, assistenza muraria, piani di lavoro, pulizia ed allontanamento dei materiali di risulta, per:
			a	- singola velatura	m²		46,26
			b	- doppia velatura	m²		52,04
		1C_25_300_0650		Pitturazione intonaci restaurati con latte di calce eventualmente pigmentato, compreso preparazione del fondo, velatura su.....ta' opportunamente campionata, assistenza muraria, piani di lavoro, pulizia ed allontanamento dei materiali di risulta, per:. Pitturazione intonaci restaurati con latte di calce eventualmente pigmentato, compreso preparazione del fondo, velatura superficiale ad effetto antichizzato applicata con modalita' opportunamente campionata, assistenza muraria, piani di lavoro, pulizia ed allontanamento dei materiali di risulta, per:
			a	- singola velatura	m²		51,98
			b	- doppia velatura	m²		57,95

1C_26	>---			OPERE CIMITERIALI

	1C_26_010			DISFACIMENTO E RIFACIMENTO CAMPI
		1C_26_010_0010		Smantellamento, eseguito sia a mano che con mezzi meccanici, di monumento in pietra per campo trentennale giardino o comune, per campi bambini, compresa rottura, carico su autocarro, trasporto alle discariche autorizzate, la sistemazione della superf. Smantellamento, eseguito sia a mano che con mezzi meccanici, di monumento in pietra per campo trentennale giardino, comune, o per campi bambini, compresa rottura, carico su autocarro, trasporto alle discariche autorizzate, la sistemazione della superficie delle sepolture con spianamento della terra
			a	- in zone accessibili ai mezzi d'opera	cad		28,28
			b	- in zone non accessibili ai mezzi d'opera	cad		275,85
		1C_26_010_0020		Smantellamento, eseguito sia a mano che con mezzi meccanici, di monumento in pietra con valore artistico, da recuperare integro nel Cimitero monumentale ed eccezionalmente in altri cimiteri, compreso carico su autocarro, trasporto ai siti di depositi. Smantellamento, eseguito sia a mano che con mezzi meccanici, di monumento in pietra con rilevanza artistica, da recuperare integro nel Cimitero monumentale ed eccezionalmente in altri cimiteri, compreso carico su autocarro, trasporto ai siti di depositi indicati, la sistemazione della superficie:
			a	- monumento singolo adiacente a zone accessibili ai mezzi d'opera	cad		760,03
			b	- monumento doppio, o singolo di notevoli dimensioni, adiacente a zone accessibili ai mezzi d'opera	cad		1.420,69
			c	- monumento singolo distante da zone accessibili ai mezzi d'opera	cad		1.249,27
			d	- monumento doppio, o singolo di notevoli dimensioni, distante da zone accessibili ai mezzi d'opera	cad		2.222,78
		1C_26_010_0030	_	Smantellamento, eseguito sia a mano che con mezzi meccanici, di tomba di campo trentennale, compreso il sollevamento e la rottura del tombino in calcestruzzo da m. 2,20x0,70x0,50 circa, il carico su autocarro, il trasporto alle discariche autorizzate. Smantellamento, eseguito sia a mano che con mezzi meccanici, di tomba di campo trentennale, compreso il sollevamento e la rottura del tombino in calcestruzzo da m. 2,20x0,70x0,50 circa, il carico su autocarro, il trasporto alle discariche autorizzate, la sistemazione della superficie delle sepolture con spianamento della terra.La eventuale sostituzione o integrazione del terreno, ove necessario, sara' computata a parte	cad		139,96
		1C_26_010_0050	_	Raccolta di resti lignei di feretro, relativi oggetti metallici, avanzi di indumenti provenienti dalle esumazioni. Raccolta di resti lignei di feretro, relativi oggetti metallici, avanzi di indumenti e qualsiasi altro materiale, provenienti dalle esumazioni, compreso trasporto e scarico nell'ambito del cantiere del cimitero, separazione meccanica dei resti lignei con raccolta in apposito container, trasporto a deposito delle casse di zinco in apposito piazzale, disinfezione dei mezzi d'opera in apposito piazzale di cemento dotato di scarico e fognatura, smaltimento dei rifiuti speciali con rinterro, se consentito, o in idoneo impianto di incenerimento o in idonea discarica autorizzata. Compreso il nolo dei macchinari per la raccolta e triturazione dei resti, la disinfezione, il consumo di disinfettante, il nolo dei mezzi di trasporto e gli oneri di conferimento all'impianto di incenerimento, in discarica o rinterro.	cad		59,98
		1C_26_010_0100	_	Sistemazione dei campi esumati con spianamento della superficie, spandimento della terra mancante, contabilizzata a parte. Sistemazione dei campi esumati con spianamento della superficie, eseguito a macchina e per quanto necessario a mano, con spandimento della terra mancante, questa contabilizzata a parte.	m²		5,40
		1C_26_010_0110	_	Sistemazione con sterro e riporti dei vialetti dei campi mortuari secondo le livellette prescritte, compreso il carico a mano del materiale eccedente sul mezzo di trasporto o stesa del materiale mancante, quest'ultimo conteggiato a parte.	m²		2,34
		1C_26_010_0150	_	Posa in opera manuale in ambienti non accessibili ai mezzi, di ossario cimiteriale a tubo autoportante in cemento armato vibrato, per tumulazione frontale; realizzato singolarmente, del tipo strutturale chiuso. L'ossario e' dotato di scasso laterale p. Posa in opera manuale in ambienti non accessibili ai mezzi, di ossario cimiteriale a tubo autoportante in cemento armato vibrato, per tumulazione frontale; realizzato singolarmente, del tipo strutturale chiuso. L'ossario e' dotato di scasso laterale per passaggio di tubo portacavo per lampada votiva; da porsi in opera a secco l'uno sull'altro, lasciando eventuali interspazi verticali per la realizzazione di setti portanti in cemento armato da gettare in opera, da computare a parte; spessore medio della parete divisoria tra ossario e ossario di 5 cm; con piastra di chiusura di dimensioni variabili valutata a parte; modulo da 1 foro da 30 x 30 cm; profondita' 75 cm; peso 120 kg. Esclusa la fornitura e la eventuale movimentazione manuale dal punto di scarico	cad		40,89
		1C_26_010_0160	_	Posa in opera manuale in ambienti non accessibili ai mezzi, di cinerario cimiteriale a tubo autoportante in cemento armato vibrato, per tumulazione frontale; realizzato singolarmente, del tipo strutturale chiuso. Il cinerario e' dotato di scasso later. Posa in opera manuale in ambienti non accessibili ai mezzi, di cinerario cimiteriale a tubo autoportante in cemento armato vibrato, per tumulazione frontale; realizzato singolarmente, del tipo strutturale chiuso. Il cinerario e' dotato di scasso laterale per passaggio di tubo portacavo per lampada votiva; da porsi in opera a secco l'uno sull'altro, lasciando eventuali interspazi verticali per la realizzazione di setti portanti in cemento armato da gettare in opera, da computare a parte; spessore medio della parete divisoria tra cinerario e cinerario di 5 cm; con piastra di chiusura di dimensioni variabili valutata a parte; modulo da: 1 foro da 40 x 40 cm; profondita' 40 cm; peso 100 kg. Esclusa la fornitura e la eventuale movimentazione manuale dal punto di scarico.	cad		31,23

	1C_26_050			LOCULI PREFABBRICATI - PIASTRE DI CHIUSURA
		1C_26_050_0010	_	Fornitura e posa in opera di loculo cimiteriale del tipo a tubo autoportante singolo in cemento armato vibrato, per tumulazione frontale,. Fornitura e posa in opera di loculo cimiteriale del tipo a tubo autoportante singolo in cemento armato vibrato, per tumulazione frontale, con spessore medio della parete 5 cm. Il loculo e' dotato di scasso laterale per passaggio di tubo portacavo per lampada votiva; posa in opera a secco l'uno sull'altro, lasciando eventuali interspazi verticali per la realizzazione di setti portanti da valutare a parte; peso circa 800 kg; piastra di chiusura di dimensioni variabili valutata a parte; dimensioni 75 x 70 e 80 x 65 cm; profondita' 230/250 cm;	cad		142,38
		1C_26_050_0020	_	Loculo cimiteriale ad "U" rovescio in opera del tipo "cassero a perdere" in cemento armato vibrato, per tumulazione frontale; dotato di scasso laterale per passaggio di tubo portacavo per lampada votiva; dimensioni:. Loculo cimiteriale ad "U" rovescio in opera del tipo "cassero a perdere" in cemento armato vibrato, per tumulazione frontale; realizzato singolarmente, del tipo aperto. Il loculo e' dotato di scasso laterale per passaggio di tubo portacavo per lampada votiva; da porsi in opera a secco l'uno sull'altro, lasciando eventuali interspazi verticali per la realizzazione di setti portanti da valutare a parte; spessore medio della parete divisoria tra loculo e loculo di 5 cm; peso circa 750 kg; con piastra di chiusura di dimensioni variabili valutata a parte; dimensioni - 75 x 70 e 80 x 65 cm; profondita' 230/250 cm;	cad		128,45
		1C_26_050_0030	_	Loculo cimiteriale a fascia in opera del tipo "cassero a perdere" in cemento armato vibrato, per tumulazione laterale; dotato di scasso laterale per passaggio di tubo portacavo per lampada votiva; dimensioni:. Loculo cimiteriale a fascia in opera del tipo "cassero a perdere" in cemento armato vibrato, per tumulazione laterale; realizzato singolarmente, del tipo aperto. Il loculo e' dotato di scasso laterale per passaggio di tubo portacavo per lampada votiva; da porsi in opera a secco l'uno sull'altro, lasciando eventuali interspazi verticali per la realizzazione di setti portanti da valutare a parte; peso circa 650 kg; con 3 piastre di chiusura di dimensioni variabili valutate a parte; dimensioni - 230 x 65 e 230 x 70 cm; profondita' 85 cm;	cad		147,80
		1C_26_050_0040	_	Loculo cimiteriale a fascia chiuso in opera autoportante in cemento armato vibrato, per tumulazione laterale, realizzato singolarmente, del tipo strutturale chiuso, con dimensioni del foro di 71 x 231 cm e 80 cm di profondita'. Loculo cimiteriale a fascia chiuso in opera autoportante in cemento armato vibrato, per tumulazione laterale; realizzato singolarmente, del tipo strutturale chiuso, con dimensioni del foro di 71 x 231 cm e 80 cm di profondita'; spessore medio della parete divisoria tra loculo e loculo di 5 cm. Il loculo e' dotato di scasso laterale per passaggio di tubo portacavo per lampada votiva; da porsi in opera a secco l'uno sull'altro, lasciando eventuali interspazi verticali per la realizzazione di setti portanti da valutare a parte; peso circa 650 kg; con 3 piastre di chiusura di dimensioni variabili valutate a parte; - con dimensioni del foro di 231 x 71 cm e profondita' 80 cm.	cad		151,79
		1C_26_050_0050		Loculo cimiteriale in batteria in opera autoportante in cemento armato vibrato, per tumulazione frontale. Il monoblocco e' formato da loculi a tubo di tipo chiuso; monoblocco da:. Loculo cimiteriale in batteria in opera autoportante in cemento armato vibrato, per tumulazione frontale. Il monoblocco e' formato da loculi a tubo di tipo chiuso; spessore medio della parete divisoria tra loculo e loculo di 5 cm; munito di tubi portacavo per lampada votiva e di dispositivi di aggancio per marmi di rivestimento; da porsi in opera a secco l'uno sull'altro, con solo onere di bloccaggio del blocco con malta speciale antiritiro ed alta resistenza; con piastre di chiusura di dimensioni variabili valutate a parte; monoblocco da:
			a	- blocco 4 loculi; 329,8 x 80 cm; lunghezza 250 cm; peso 3.400 kg	cad		511,58
			b	- blocco 5 loculi; 411 x 80 cm; lunghezza 250 cm; peso 4.200 kg	cad		656,37
		1C_26_050_0060	_	Piastra di chiusura in opera per ogni loculo; di qualsiasi dimensione fino a cm 80x80 circa - spessore cm 4	cad		32,11
		1C_26_050_0100		Trattamento impermeabilizzante elastico con malta cementizia miscelata con una resina sintetica monocomponente fortemente adesiva, impermeabile e flessibile; stesura a rullo, effettuata direttamente sul loculo gia' posato.
			a	- solo fondo e risvolti, a vaschetta	cad		7,49
			b	- completa	cad		16,48

	1C_26_100			OSSARI PREFABBRICATI - PIASTRE DI CHIUSURA
		1C_26_100_0010		Ossario cimiteriale a tubo in opera autoportante in cemento armato vibrato, per tumulazione frontale; realizzato singolarmente o in moduli (fino a 4 ossari affiancati), tipo strutturale chiuso; modulo da:. Ossario cimiteriale a tubo in opera autoportante in cemento armato vibrato, per tumulazione frontale; realizzato singolarmente o in moduli (fino a 5 ossari affiancati), del tipo strutturale chiuso. L'ossario e' dotato di scasso laterale per passaggio di tubo portacavo per lampada votiva; da porsi in opera a secco l'uno sull'altro, lasciando eventuali interspazi verticali per la realizzazione di setti portanti in cemento armato da gettare in opera; spessore medio della parete divisoria tra ossario e ossario di 5 cm; con piastra di chiusura di dimensioni variabili valutata a parte; modulo da:
			a	- 1 foro da 30 x 30 cm; profondita' 75 cm; peso 120 kg	cad		37,57
			b	- 2 fori da 30 x 30 cm; profondita' 75 cm; peso 240 kg	cad		67,53
			c	- 3 fori da 30 x 30 cm; profondita' 75 cm; peso 360 kg	cad		97,20
			d	- 4 fori da 30 x 30 cm; profondita' 75 cm; peso 480 kg	cad		126,64
			e	- 5 fori da 30 x 30 cm; profondita' 75 cm; peso 600 kg	cad		151,67
		1C_26_100_0020		Ossario cimiteriale a "U" rovescio in opera del tipo "cassero a perdere" in cemento armato vibrato, per tumulazione frontale; realizzato singolarmente o in moduli (fino a 4 ossari affiancati), del tipo aperto; modulo da:. Ossario cimiteriale a "U" rovescio in opera del tipo "cassero a perdere" in cemento armato vibrato, per tumulazione frontale; realizzato singolarmente o in moduli (fino a 5 ossari affiancati), del tipo aperto. L'ossario e' dotato di scasso laterale per passaggio di tubo portacavo per lampada votiva; da porsi in opera a secco l'uno sull'altro, lasciando eventuali interspazi verticali per la realizzazione di setti portanti in cemento armato da gettare in opera; spessore medio della parete divisoria tra ossario e ossario di 5 cm; con piastra di chiusura di dimensioni variabili valutata a parte; modulo da:
			a	- 1 foro da 30 x 30 cm; profondita' 75 cm; peso 100 kg.	cad		28,77
			b	- 2 fori da 30 x 30 cm; profondita' 75 cm; peso 200 kg.	cad		48,62
			c	- 3 fori da 30 x 30 cm; profondita' 75 cm; peso 300 kg.	cad		70,73
			d	- 4 fori da 30 x 30 cm; profondita' 75 cm; peso 400 kg.	cad		91,44
			e	- 5 fori da 30 x 30 cm; profondita' 75 cm; peso 500 kg.	cad		108,30
		1C_26_100_0030		Cinerario cimiteriale a tubo in opera autoportante in cemento armato vibrato, per tumulazione frontale; realizzato singolarmente o in moduli (fino a 5 cinerari affiancati), del tipo strutturale chiuso. Il cinerario e' dotato di scasso laterale per pas. Cinerario cimiteriale a tubo in opera autoportante in cemento armato vibrato, per tumulazione frontale; realizzato singolarmente o in moduli (fino a 5 cinerari affiancati), del tipo strutturale chiuso. Il cinerario e' dotato di scasso laterale per passaggio di tubo portacavo per lampada votiva; da porsi in opera a secco l'uno sull'altro, lasciando eventuali interspazi verticali per la realizzazione di setti portanti in cemento armato da gettare in opera; spessore medio della parete divisoria tra cinerario e cinerario di 5 cm; con piastra di chiusura di dimensioni variabili valutata a parte; modulo da:
			a	- 1 foro da 40 x 40 cm; lunghezza 40 cm; peso 100 kg.	cad		40,55
			b	- 2 fori da 40 x 40 cm; lunghezza 40 cm; peso 200 kg.	cad		73,59
			c	- 3 fori da 40 x 40 cm; profondita' 40 cm; peso 300 kg.	cad		106,62
			d	- 4 fori da 40 x 40 cm; profondita' 40 cm; peso 400 kg.	cad		139,67
			e	- 5 fori da 40 x 40 cm; profondita' 40 cm; peso 500 kg.	cad		169,28
		1C_26_100_0040	_	Cinerario cimiteriale in batteria in opera autoportante in cemento armato vibrato, per tumulazione frontale, foro da 30 x 30 cm. Dimensione 242 x 208 cm,lunghezza 58 cm e' realizzato da ossari a tubo del tipo chiuso. Cinerario cimiteriale in batteria in opera autoportante in cemento armato vibrato, per tumulazione frontale con foro da 30 x 30 cm. Il monoblocco di dimensione 242 x 208 cm, lunghezza 58 cm e' realizzato da ossari a tubo del tipo chiuso; munito di tubi portacavo per lampada votiva e di dispositivi di aggancio per marmi di rivestimento; da porsi in opera a secco l'uno sull'altro, con solo onere di bloccaggio del blocco con malta speciale antiritiro ed alta resistenza; spessore medio della parete divisoria tra ossario e ossario di 4 cm; peso del monoblocco 2.100 kg; con piastre di chiusura di qualsiasi dimensione, spessore 3 cm valutate a parte.	cad		1.057,67
		1C_26_100_0050		Ossario cimiteriale a fascia chiuso in opera autoportante in cemento armato vibrato, per tumulazione laterale. L'ossario e' realizzato singolarmente o in moduli (fino a 3 ossari affiancati), e' del tipo strutturale chiuso; modulo da:. Ossario cimiteriale a fascia chiuso in opera autoportante in cemento armato vibrato, per tumulazione laterale. L'ossario e' realizzato singolarmente o in moduli (fino a 3 ossari affiancati), e' del tipo strutturale chiuso. L'ossario e' dotato di scasso laterale per passaggio di tubo portacavo per lampada votiva; da porsi in opera a secco l'uno sull'altro, lasciando eventuali interspazi verticali per la realizzazione di setti portanti in cemento armato da gettare in opera; spessore medio della parete divisoria tra ossario e ossario di 5 cm; con piastra di chiusura di dimensioni variabili valutata a parte; modulo da:
			a	- 1 cella da 70 x 30 cm; profondita' 30 cm; peso 100 kg.	cad		36,70
			b	- 2 celle da 70 x 30 cm; profondita' 30 cm; peso 200 kg.	cad		63,42
			c	- 3 celle da 70 x 30 cm; profondita' 30 cm; peso 300 kg;	cad		88,58
		1C_26_100_0060		Piastre di chiusura per ossari e cinerari, in opera, di qualsiasi dimensione; spessore 3 cm.
			a	- piastra per chiusura frontale	cad		15,75
			b	- piastra per chiusura laterale	cad		22,44
		1C_26_100_0070		Fornitura e posa in ambiente non accessibile ai mezzi meccanici di ossario cimiteriale a "U" rovescio in opera del tipo "c.....dio della parete divisoria tra ossario e ossario di 5 cm; con piastra di chiusura di dimensioni variabili valutata a parte:. Fornitura e posa in ambiente non accessibile ai mezzi meccanici di ossario cimiteriale a "U" rovescio in opera del tipo "cassero a perdere" in cemento armato vibrato, per tumulazione frontale; realizzato singolarmente o in moduli (fino a 5 ossari affiancati), del tipo aperto. L'ossario e' dotato di scasso laterale per passaggio di tubo portacavo per lampada votiva; da porsi in opera a secco l'uno sull'altro, lasciando eventuali interspazi verticali per la realizzazione di setti portanti in cemento armato da gettare in opera; spessore medio della parete divisoria tra ossario e ossario di 5 cm; con piastra di chiusura di dimensioni variabili valutata a parte:
			a	- modulo da una celletta da 41 x 42 cm; profondita' 86 cm; peso kg 140 circa.	cad		72,69
			b	- modulo da due cellette da 41 x 42 cm; profondita' 86 cm; peso kg 270 circa.	cad		119,50
			c	- modulo da tre cellette da 41 x 42 cm; profondita' 86 cm; peso kg 400 circa.	cad		170,43
			d	- modulo da quattro cellette da 41 x 42 cm; profondita' 86 cm; peso kg 540 circa.	cad		217,46
		1C_26_100_0080		Fornitura e posa in ambiente accessibile ai mezzi meccanici di ossario cimiteriale a "U" rovescio in opera del tipo "casse.....dio della parete divisoria tra ossario e ossario di 5 cm; con piastra di chiusura di dimensioni variabili valutata a parte:. Fornitura e posa in ambiente accessibile ai mezzi meccanici di ossario cimiteriale a "U" rovescio in opera del tipo "cassero a perdere" in cemento armato vibrato, per tumulazione frontale; realizzato singolarmente o in moduli (fino a 5 ossari affiancati), del tipo aperto. L'ossario e' dotato di scasso laterale per passaggio di tubo portacavo per lampada votiva; da porsi in opera a secco l'uno sull'altro, lasciando eventuali interspazi verticali per la realizzazione di setti portanti in cemento armato da gettare in opera; spessore medio della parete divisoria tra ossario e ossario di 5 cm; con piastra di chiusura di dimensioni variabili valutata a parte:
			a	- modulo da una celletta da 41 x 42 cm; profondita' 86 cm; peso kg 140 circa.	cad		69,26
			b	- modulo da due cellette da 41 x 42 cm; profondita' 86 cm; peso kg 270 circa.	cad		112,95
			c	- modulo da tre cellette da 41 x 42 cm; profondita' 86 cm; peso kg 400 circa.	cad		159,82
			d	- modulo da quattro cellette da 41 x 42 cm; profondita' 86 cm; peso kg 540 circa.	cad		202,80

	1C_26_140			SOLA POSA LASTRE E LASTRINE IN MARMO
		1C_26_140_0010		Sola posa di lastrine di marmo dello spessore di 2 cm a chiusura delle cellette ossario, seguendo o meno la numerazione, compreso il trasporto dal luogo di accatastamento a quello di impiego, il sollevamento ed i ponteggi occorrenti. Sola posa di lastrine di marmo dello spessore di 2 cm a chiusura delle cellette ossario, seguendo la numerazione, compreso il trasporto dal luogo di accatastamento a quello di impiego, il sollevamento ed i ponteggi occorrenti. Per cellette ossario, con:
			a	- chiusura frontale, fino a 0,12 m² di superficie, senza numerazione	cad		1,97
			b	- chiusura frontale, fino a 0,12 m² di superficie, seguendo la numerazione	cad		2,44
			c	- chiusura laterale, da 0,121 a 0,25 m² di superficie, senza numerazione	cad		2,83
			d	- chiusura laterale, da 0,121 a 0,25 m² di superficie, seguendo la numerazione	cad		3,44
		1C_26_140_0020		Sola posa di lastre di marmo dello spessore di 3 cm a chiusura dei loculi compresi i fermi delle lastre sui ritti divisionali, seguendo la numerazione, compreso il trasporto dal luogo di accatastamento a quello di impiego, il sollevamento ed i ponteg. Sola posa di lastre di marmo dello spessore di 3 cm a chiusura dei loculi compresi i fermi delle lastre sui ritti divisionali, seguendo la numerazione, compreso il trasporto dal luogo di accatastamento a quello di impiego, il sollevamento ed i ponteggi occorrenti. Per loculi con:
			a	- chiusura frontale, fino alla sup. di 0,65 m²	cad		9,36
			b	- chiusura laterale, fino alla sup. di 1,70 m²	cad		24,07
		1C_26_140_0030		Solo posa e sigillatura con malta, di lastre di ardesia dello spessore 7 ÷ 10 mm piallate sulle due facce e coste refilate a macchina; per cellette ossario con:
			a	- chiusura frontale, fino a 0,12 m² di superficie	cad		7,95
			b	- chiusura laterale, da 0,121 a 0,25 m² di superficie	cad		12,91
		1C_26_140_0040	_	Solo deposito nelle cellette ossari di lastre di ardesia dello spessore 7 ÷ 10 mm piallate sulle due facce e coste refilate a macchina, di qualsiasi dimensione, per il futuro impiego.	cad		1,97

	1C_26_150			FORNITURA E POSA LASTRE E LASTRINE
		1C_26_150_0010		Fornitura e posa di lastrine di pietra naturale dello spessore di 2 cm a chiusura delle cellette ossario, seguendo la numerazione, compreso il trasporto dal luogo di accatastamento a quello di impiego, il sollevamento ed i ponteggi occorrenti:. Fornitura e posa di lastrine di pietra naturale dello spessore di 2 cm a chiusura delle cellette ossario, seguendo la numerazione, compreso il trasporto dal luogo di accatastamento a quello di impiego, il sollevamento ed i ponteggi occorrenti. Per cellette ossario con:
			a	- chiusura frontale, fino a 0,12 m² di superficie	cad		12,75
			b	- chiusura frontale, fino a 0,12 m² di superficie, seguendo la numerazione	cad		13,22
			c	- chiusura laterale, da 0,121 a 0,25 m² di superficie, senza numerazione	cad		13,53
			d	- chiusura laterale, da 0,121 a 0,25 m² di superficie, seguendo la numerazione	cad		14,16
		1C_26_150_0020		Fornitura e posa di lastre di marmo dello spessore di 3 cm a chiusura dei loculi, (finoalla sup. di 0,64 m²) compresi i fermi delle lastre sui ritti divisionali. Fornitura e posa di lastre di marmo dello spessore di 3 cm a chiusura dei colombari compresi i fermi delle lastre sui ritti divisionali. Per loculi con:
			a	- chiusura frontale, fino alla sup. di 0,65 m²	cad		59,62
			b	- chiusura laterale, fino alla sup. di 1,70 m²	cad		180,55
		1C_26_150_0030		Fornitura e posa di lastre di ardesia dello spessore 7 ÷ 10 mm piallate sulle due facce e coste rifilate a macchina, per chiusura definitiva di cellette ossario, con sigillatura con malta:. Fornitura e posa di lastre di ardesia dello spessore 7 ÷ 10 mm piallate sulle due facce e coste refilate a macchina, per chiusura loculi, colombario e cellette ossario, con:
			a	- chiusura frontale, fino a 0,12 m² di superficie	cad		11,34
			b	- chiusura laterale, da 0,121 a 0,25 m² di superficie	cad		20,56
		1C_26_150_0040	_	Fornitura e posa di lastra di marmo Trani lucidato, dello spessore di 4 cm, (dimensione indicativa m. 2,50x0,80), da posare incassata in parete esistente, con accurato ripristino della superficie a contorno. Escluso l'onere del trabatello. Fornitura e posa di lastra di marmo Trani lucidato, dello spessore di 4 cm, (dimensione indicativa m. 2,50x0,80), da posare incassata in parete esistente, con accurato ripristino della superficie a contorno. Escluso l'onere del trabatello quando necessario.	m²		285,27
		1C_26_150_0050	_	Fornitura e posa piastrina di marmo Bianco Carrara qualita' C, dimensioni 24 x 17 x 2 cm sagomata sui quattro lati, applicata ai cippi con incisione di numero d'ordine, nome e cognome del defunto e data della morte, verniciati in nero, comprese le spi. Fornitura e posa piastrina di marmo Bianco Carrara qualita' C, dimensioni 24 x 17 x 2 cm sagomata sui quattro lati, applicata ai cippi con incisione di numero d'ordine, nome e cognome del defunto e data della morte, verniciati in nero, comprese le spine di ottone per il fissaggio sui cippi.	cad		33,85

	1C_26_190			SOLA POSA FASCE - FASCETTE - ZOCCOLO - CIMASA
		1C_26_190_0010	_	Sola posa ed assicurazione in opera di fasce e fascette di pietra naturale della sezione fino a 3 x 8 cm, compreso il fissaggio e la sigillatura con adesivi professionali resistenti all'acqua, al gelo e tali da non macchiare il colore dei marmi, la. Sola posa ed assicurazione in opera di fasce e fascette di pietra naturale della sezione fino a 3 x 8 cm, compreso il fissaggio e la sigillatura con adesivi professionali resistenti all'acqua, al gelo e tali da non macchiare il colore dei marmi, la zancatura con elementi di ferro zincato, tutti i trasporti e le movimentazioni, i ponteggi.	m		13,85
		1C_26_190_0020	_	Sola posa ed assicurazione in opera di piantoni e piantoncini di pietra naturale della sezione fino a 8 x 8 cm compreso il fissaggio e la sigillatura con adesivi professionali resistenti all'acqua, al gelo e tali da non macchiare il colore dei marmi. Sola posa ed assicurazione in opera di piantoni e piantoncini di pietra naturale della sezione fino a 8 x 8 cm compreso il fissaggio e la sigillatura con adesivi professionali resistenti all'acqua, al gelo e tali da non macchiare il colore dei marmi, la zancatura con elementi di ferro zincato, tutti i trasporti e le movimentazioni, i ponteggi.	m		19,51
		1C_26_190_0030	_	Sola posa ed assicurazione in opera di zoccolo e cimasa in pietra naturale della sezione fino a 12 x 20 cm, compreso il fissaggio e la sigillatura con adesivi professionali resistenti all'acqua, al gelo e tali da non macchiare il colore dei marmi, l. Sola posa ed assicurazione in opera di zoccolo e cimasa in pietra naturale della sezione fino a 12 x 20 cm, compreso il fissaggio e la sigillatura con adesivi professionali resistenti all'acqua, al gelo e tali da non macchiare il colore dei marmi, la zancatura con elementi di ferro zincato, tutti i trasporti e le movimentazioni, i ponteggi.	m		27,34

	1C_26_200			FORNITURA E POSA FASCE - FASCETTE - ZOCCOLO - CIMASA
		1C_26_200_0010	_	Fornitura e posa in opera di piantoni e piantoncini fino alla sezione 8 x 8 cm, per contorni colombari in marmo bianco di Carrara qualita' C, lucidati su tutte le parti in vista e coi fori per l'applicazione delle zanche. Compreso il fissaggio e la s. Fornitura e posa in opera di fasce e montanti fino alla sezione 8 x 8 cm, per contorni colombari in marmo bianco di Carrara qualita' C, lucidati su tutte le parti in vista e coi fori per l'applicazione delle zanche. Compreso il fissaggio e la sigillatura con adesivi professionali resistenti all'acqua, al gelo e tali da non macchiare il colore dei marmi, la zancatura con elementi di ferro zincato, tutti i trasporti e le movimentazioni, i ponteggi.	m		56,53
		1C_26_200_0020	_	Fornitura, posa ed assicurazione in opera di contorni colombari in marmo bianco di Carrara qualita' C, lucidate su tutte le parti in vista e coi fori per l'applicazione delle zanche, piantoni e piantoncini sezione 8 x 8 cm. con battuta di 5 x 4 cm. Co. Fornitura e posa in opera di fasce sezione 8 x 8 cm con battuta di 5 x 4 cm, per contorni colombari in marmo bianco di Carrara qualita' C, lucidate su tutte le parti in vista e coi fori per l'applicazione delle zanche. Compreso il fissaggio e la sigillatura con adesivi professionali resistenti all'acqua, al gelo e tali da non macchiare il colore dei marmi, la zancatura con elementi di ferro zincato, tutti i trasporti e le movimentazioni, i ponteggi.	m		62,22
		1C_26_200_0030	_	Fornitura, posa ed assicurazione in opera di fasce e fascette in marmo bianco di Carrara qualita' C della sezione di 3 x 7 cm lucidate sulle parti a vista, con battuta di 2,5 x 1 cm e con i fori per l'applicazione delle zanche, compreso il fissaggio. Fornitura e posa in opera di fascette della sezione di 3 x 7 cm con battuta di 2,5 x 1 cm, per contorni colombari in marmo bianco di Carrara qualita' C, lucidate su tutte le parti in vista e coi fori per l'applicazione delle zanche. Compreso il fissaggio e la sigillatura con adesivi professionali resistenti all'acqua, al gelo e tali da non macchiare il colore dei marmi, la zancatura con elementi di ferro zincato, tutti i trasporti e le movimentazioni, i ponteggi.	m		24,05
		1C_26_200_0040	_	Fornitura, posa ed assicurazione in opera di fascette e piantoncini in marmo bianco di Carrara qualita' C della sezione di 3 x 7 cm lucidate sulle parti a vista, con i fori per l'applicazione delle zanche, compreso il fissaggio e la sigillatura. Fornitura e posa in opera di fascette della sezione di 3 x 7 cm, per contorni colombari in marmo bianco di Carrara qualita' C, lucidate su tutte le parti in vista e coi fori per l'applicazione delle zanche. Compreso il fissaggio e la sigillatura con adesivi professionali resistenti all'acqua, al gelo e tali da non macchiare il colore dei marmi, la zancatura con elementi di ferro zincato, tutti i trasporti e le movimentazioni, i ponteggi.	m		22,48
		1C_26_200_0050	_	Fornitura, posa ed assicurazione in opera di zoccolo in marmo bianco di Carrara, qualita' C della sezione di 12 x 20 cm, lucidatura sulle parti a vista, con i fori per l'applicazione nelle zanche e lo smusso fino a 3 x 3 cm.; compreso il fissaggio. Fornitura e posa in opera di zoccolo della sezione di 12 x 20 cm con smusso fino a 3 x 3 cm, per contorni colombari in marmo bianco di Carrara qualita' C, lucidato su tutte le parti in vista e coi fori per l'applicazione delle zanche. Compreso il fissaggio e la sigillatura con adesivi professionali resistenti all'acqua, al gelo e tali da non macchiare il colore dei marmi, la zancatura con elementi di ferro zincato, tutti i trasporti e le movimentazioni, i ponteggi.	m		103,69
		1C_26_200_0060	_	Fornitura, posa ed assicurazione in opera di cimasa in marmo bianco di Carrara, qualita' C della sezione di 10 x 17 cm, lucidatura sulle parti a vista, con i fori per l'applicazione nelle zanche e l'eventuale ribasso laterale; compreso il fissaggio. Fornitura e posa in opera di cimasa della sezione di 10 x 17 cm, per contorni colombari in marmo bianco di Carrara qualita' C, lucidata su tutte le parti in vista e coi fori per l'applicazione delle zanche. Compreso il fissaggio e la sigillatura con adesivi professionali resistenti all'acqua, al gelo e tali da non macchiare il colore dei marmi, la zancatura con elementi di ferro zincato, tutti i trasporti e le movimentazioni, i ponteggi.	m		89,43

	1C_26_240			SOLA POSA CORDOLI - CUNETTE
		1C_26_240_0010		Operazione preliminare alla delimitazione con cordonatura di pietra delle sepolture nei campi giardini, consistenti nella posa di picchetti e listoni di legno provvisori, compreso prelievo dei materiali dal magazzino del cimitero:
			a	- per numero 12 o piu' sepolture	cad		4,06
			b	- per numero di sepolture inferiore a 12	cad		4,91
		1C_26_240_0030	_	Trasporto di cordoli in pietra dal magazzino del cimitero ai margini del campo o viceversa compreso carico, scarico ed accatastamento.	m		8,33
		1C_26_240_0040		Posa di cordonatura in pietra o cemento a delimitazione delle sepolture con prelievo dei cordoni a margine del campo, compreso scavetto e rinterro:
			a	- sezione 10 x 25, su letto di sabbia	m		16,21
			b	- sezione 10 x 25, su letto di malta cementizia	m		21,12
			c	- sezione 15 x 25, su letto di sabbia	m		17,56
			d	- sezione 15 x 25, su letto di malta cementizia	m		23,69
		1C_26_240_0090	_	Posa in opera di cunette in pietra naturale, sezione cm 50x15 circa, fornite dal Committente. Compresi: il prelievo da bordo campo, lo scavo, il rinfianco in calcestruzzo, la posa con gli opportuni adattamenti, il carico e trasporto delle macerie ad. Posa in opera di cunette in pietra naturale, sezione cm 50x15 circa, fornite dal Committente. Compresi: il prelievo da bordo campo, lo scavo, il rinfianco in calcestruzzo, la posa con gli opportuni adattamenti, il carico e trasporto delle macerie ad impianto di stoccaggio, di recupero:	m		35,55

	1C_26_250			FORNITURA E POSA CORDOLI - CUNETTE
		1C_26_250_0010		Fornitura e posa cordoli rettilinei in Serizzo Antigorio a sezione rettangolare costante su tutta la lunghezza, con smusso a 45° da 10 mm su un solo spigolo. Compreso scavetto, rinterro, ed il rinfianco, con sezione:. Fornitura e posa cordoli rettilinei in Serizzo Antigorio, segati, a sezione rettangolare costante su tutta la lunghezza, con smusso a 45° da 10 mm su un solo spigolo. Compreso tracciamento, scavetto, rinfianco e rinterro, con sezione:
			a	- 25 x 10 cm, su letto di sabbia	m		41,93
			b	- 25 x 10 cm, su letto di malta cementizia	m		46,85
			c	- 25 x 15 cm, su letto di sabbia	m		48,15
			d	- 25 x 15 cm, su letto di malta cementizia	m		54,29
		1C_26_250_0020		Fornitura e posa cordoli rettilinei in Beola Bianca, segati e di sezione rettangolare costante su tutta la lunghezza, con smusso di 5 x 5 mm su uno spigolo. Compreso scavetto e rinterro; sezione:. Fornitura e posa cordoli rettilinei in Beola Bianca, segati, di sezione rettangolare costante su tutta la lunghezza, con smusso di 5 x 5 mm su uno spigolo. Compreso tracciamento, scavetto, rinfianco e rinterro, con sezione:
			a	- 25 x 10 cm, su letto di sabbia	m		50,56
			b	- 25 x 10 cm, su letto di malta cementizia	m		55,46
			c	- 25 x 15 cm, su letto di sabbia	m		58,14
			d	- 25 x 15 cm, sul letto di malta cementizia	m		64,27
		1C_26_250_0030		Fornitura e posa cunette rettilinee, sezione 50 x 15 cm circa. Compresi: lo scavo, il rinfianco in calcestruzzo, la posa con gli opportuni adattamenti, il carico e trasporto delle macerie ad impianto di stoccaggio, di recupero:. Fornitura e posa cunette rettilinee. Compresi: lo scavo, il rinfianco in calcestruzzo, la posa con gli opportuni adattamenti, il carico e trasporto delle macerie ad impianto di stoccaggio, di recupero:
			a	- in pietra di Sarnico, sezione 50 x 15 cm, lavorate a martellina ed a scalpello su tutta la parte superiore, e per 10 cm su una costa e 4 cm sull'altra	m		197,18
			b	- in cemento, dimensione cm 40x60x8	m		44,86

	1C_26_300			SOLA POSA SEGNI FUNEBRI
		1C_26_300_0010		Sola posa di cippi di marmo sulle sepolture dei campi per bambini, compreso il prelievo dai margini del campo, lo scavetto e il successivo rinterro:
			a	- per numero 12 o piu' cippi	cad		5,51
			b	- per numero di cippi inferiore a 12	cad		6,96
		1C_26_300_0020		Sola posa di cippi di marmo sulle sepolture dei campi per salme indecomposte, compreso il prelievo dai margini del campo, lo scavetto e il successivo rinterro:
			a	- per numero 12 o piu' cippi	cad		5,73
			b	- per numero di cippi inferiore a 12	cad		7,32
		1C_26_300_0030		Sola posa di cippi di pietra sulle sepolture dai campi comuni decennali, compreso il prelievo dei margini del campo, lo scavetto e il successivo rinterro:. Sola posa di cippi di pietra sulle sepolture dei campi comuni decennali, compreso il prelievo dei margini del campo, lo scavetto e il successivo rinterro:
			a	- per numero 12 o piu' cippi	cad		10,34
			b	- per numero di cippi inferiore a 12	cad		12,29
		1C_26_300_0040		Sola posa di cippi per feti, compreso il prelievo dai margini del campo, lo scavetto e il successivo rinterro:
			a	- per numero 12 o piu' cippi	cad		11,31
			b	- per numero di cippi inferiore a 12	cad		12,94
		1C_26_300_0050	_	Sola posa di cippi di pietra Serena sulle sepolture, compreso il prelievo dei margini del campo, lo scavetto, la fornitura e posa del calcestruzzo ed il successivo rinterro.	cad		46,30
		1C_26_300_0060	_	Sola posa di cippi di bianco sardo sulle sepolture, compreso il prelievo dei margini del campo, lo scavetto, la fornitura e posa del calcestruzzo ed il successivo rinterro.	cad		49,72
		1C_26_300_0100	_	Trasporto di cippi in pietra di recupero delle sepolture dei campi decennali, compreso carico, scarico ed accatastamento ai margini dei campi. Trasporto di cippi in pietra di recupero dalle sepolture dei campi decennali, compreso carico, scarico ed accatastamento ai margini dei campi.	cad		5,38
		1C_26_300_0110	_	Trasporto di cippi in pietra dal magazzino del cimitero ai margini del campo o viceversa compreso carico, scarico ed accatastamento.	cad		7,60

	1C_26_400			INCISIONI
		1C_26_400_0010		Incisione in sito di lettere e cifre, su lastre di marmo gia' fissate in opera, con disegno manuale delle lettere, incisione delle stesse e verniciatura finale colore nero o rosso. Escluso l'onere del trabatello o ponteggio quando necess. Incisione in sito di lettere e cifre, su lastre di marmo gia' fissate in opera, con disegno manuale delle lettere, incisione delle stesse e verniciatura finale con qualsiasi colore. Escluso l'onere del trabatello o ponteggio quando necessario; aventi altezza:
			a	- cm. 4	cad		9,26
			b	- cm. 5	cad		11,11
			c	- cm. 6	cad		12,22
			d	- cm. 7	cad		13,33
		1C_26_400_0020	_	Iscrizione di nome e cognome del defunto e data della morte, verniciati con colore nero o rosso, sulle lastrine di ossario. Iscrizione di nome e cognome del defunto e data della morte, verniciati con qualsiasi colore, sulle lastrine di ossario.	cad		40,76
		1C_26_400_0030		Incisione meccanica in laboratorio e verniciatura colore nero o rosso antico di lettere e cifre; prezzo per ogni lettera di altezza :. Incisione meccanica in laboratorio e verniciatura con qualsiasi colore di lettere e cifre; prezzo per ogni lettera di altezza :
			a	- cm. 2	cad		0,92
			b	- cm. 3	cad		1,11
			c	- cm. 4	cad		1,74
			d	- cm. 5	cad		1,85
			e	- cm. 6	cad		2,22
		1C_26_400_0040		Incisione meccanica in laboratorio e doratura con vero oro di lettere e cifre; prezzo per ogni lettera di altezza :
			a	- cm. 2	cad		1,51
			b	- cm. 3	cad		2,30
			c	- cm. 4	cad		3,07
			d	- cm. 5	cad		3,80
			e	- cm. 6	cad		4,55
		1C_26_400_0050		Ripristino in sito di scritte su lapidi di qualsiasi dimensione, con vernice nera o rosso antico; prezzo per ogni lettera di altezza:. Ripristino in sito di scritte su lapidi di qualsiasi dimensione, con vernice di qualsiasi colore; prezzo per ogni lettera di altezza:
			a	- cm. 2	cad		0,56
			b	- cm. 3	cad		0,83
			c	- cm. 4	cad		1,10
			d	- cm. 5	cad		1,38
			e	- cm. 6	cad		1,65
		1C_26_400_0060		Ripristino in sito di scritte su lapidi di qualsiasi dimensione, con oro in fogli; prezzo per ogni lettera di altezza:
			a	- cm. 2	cad		1,25
			b	- cm. 3	cad		1,90
			c	- cm. 4	cad		2,50
			d	- cm. 5	cad		3,08
			e	- cm. 6	cad		3,73
		1C_26_400_0100		Incisione in sito di lettere e cifre, su lastre, targhe, lapidi di marmo gia' fissate in opera, con impostazione generale del testo e disegno manuale a pastello delle lettere e cifre fino ad un'altezza di 3 cm, l'incisione a scalpello delle stesse, la. Incisione in sito di lettere e cifre, su lastre, targhe, lapidi di marmo gia' fissate in opera, con impostazione generale del testo e disegno manuale a pastello delle lettere e cifre fino ad un'altezza di 3 cm, l'incisione a scalpello delle stesse, la verniciatura finale di qualsiasi colore, la pulitura della lapide e la pulizia della zona interessata. Compreso l'uso degli attrezzi, i materiali occorrenti e l'onere del trabatello. Per ogni lettera o cifra:
			a	- su marmi e pietre tenere	cad		27,45
			b	- su graniti e pietre dure	cad		34,77

	1C_26_450			ACCESSORI DI FISSAGGIO
		1C_26_450_0010	_	Borchia decorativa in ottone pressofusa, regolabile, per il sostegno di lastre, Ø 50 mm, con perno in acciaio inox Ma 10*140, in opera escluso foro e fissaggio chimico. Borchia decorativa in ottone, pressofusa, regolabile, per il sostegno di lastre, Ø 50 mm, con perno in acciaio inox Ma 10*140, rondella in ottone ferma lastre posteriore, crocera reggilastre in ottone, selettore ferma lastre, finitura brunita, satinata o con verniciatura elettrostatica a polvere colore bronzo. Posta in opera all'incrocio delle lastre da posare, escluso foro e fissaggio chimico.	cad		9,71
		1C_26_450_0020		Borchia decorativa in ottone, pressofusa, per il fissaggio di lastre gia' posate. In opera, escluso foro e fissaggio chimico. Fornitura e posa borchia decorativa in ottone, pressofusa, per il fissaggio di lastre gia' posate, finitura brunita, satinata, o con verniciatura elettrostatica in polvere colore bronzo. Escluso foro e fissaggio chimico:
			a	- Ø 50 mm, attacco con foro filettato 10 MA, perno in acciaio inox da 100 mm	cad		4,74
			b	- Ø 31 mm, attacco con foro filettato 8 MA, perno inox da 90 mm	cad		3,75

	1C_26_700			MANUTENZIONE
		1C_26_700_0010	_	Taglio, estirpazione e trasporto al luogo di accatastamento di ogni essenza erbacea posta dietro la testata dei monumenti decennali da demolire. Per ogni testata. Taglio, estirpazione e trasporto al luogo di accatastamento di ogni essenza erbacea e cespugli, posta dietro la testata dei monumenti decennali da demolire, fino all'altezza di m. 1,50. Per ogni testata.	cad		8,33
		1C_26_700_0020		Taglio, estirpazione, eventuale triturazione e trasporto alle discariche autorizzate delle essenze arboree poste dietro la testata dei monumenti da demolire. Compresa la rimozione dell'apparato radicale, il riempimento del vuoto conseguente con terra. Taglio, estirpazione, eventuale triturazione e trasporto alle discariche autorizzate delle essenze arboree poste dietro la testata dei monumenti da demolire. Compresa la rimozione dell'apparato radicale, il riempimento del vuoto conseguente con terra idonea fino a 0,5 m³, la sistemazione in piano del terreno circostante per una sup. minima di 4 m²; per ogni albero di altezza:
			a	- da 1,50 fino a 3,00 m.	cad		9,63
			b	- da 3,01 fino a 6,00 m.	cad		18,40
			c	- oltre 6,01 m.	cad		29,28
		1C_26_700_0050	_	Stesa di inerti a formazione di vialetti eseguita a mano con prelievo del materiale in cumuli ai margini dei campi.	m²		1,87
		1C_26_700_0100	_	Pulizia di cippi in pietra, con impiego di acqua additivata con detersivi e trattamento con liquido protettivo	m²		16,04
		1C_26_700_0150		Spargimento sale all'interno di aree cimiteriali compresa fornitura
			a	- a mano su scale, vialetti di accesso ai reparti, androni	100 kg		32,21
			b	- a macchina	100 kg		10,58

1C_27	>---			SMALTIMENTO RIFIUTI

	1C_27_000			NOTE DI CONSULTAZIONE. NOTE DI CONSULTAZIONENon vengono rimborsati oneri di smaltimento per i rottami di materiali che vengono normalmente commercializzati, quali ad esempio il ferro e tutti i metalli, vetri e cristalli, ecc.In attuazione al Decreto Legislativo 25 Luglio 2005 n. 151 e successive modifiche ed integrazioni, "gli oneri di raccolta, trasporto, di trattamento, di recupero e di smaltimento ambientalmente compatibile dei RAEE (Rifiuti di Apparecchiature Elettriche ed Elettroniche) originati da apparecchiature elettriche ed elettroniche sono a carico dei produttori".A tal fine i prezzi unitari dei materiali di cui al capitolo ME.06 - Illuminazione (che risultano compresi nelle relative lavorazioni indicate al Cap. 1E.06) sono comprensivi degli oneri di gestione RAEE e pertanto non saranno soggetti ad ulteriori rimborsi per oneri di smaltimento.

	1C_27_050			CONFERIMENTO A DISCARICA AUTORIZZATA
		1C_27_050_0100		Conferimento a discarica autorizzata per lo smaltimento dei seguenti rifiuti:
			a	- macerie inerti provenienti da demolizioni, rimozioni, scavi	t		11,67
			b	- legna di scarto, serramenti in legno	t		31,22
			d	- rifiuti vegetali (erba, arbusti, vegetazione varia)	t		77,41
			e	- rifiuti organici derivati dalle deiezioni animali	t		187,28
			f	- rifiuti assimilabili agli urbani	t		162,31
		1C_27_050_0200		Conferimento di rifiuti provenienti dallo spurgo di fognature, tombinature, canali, pozzetti, fosse biologiche ecc.:
			a	- rifiuti solidi	t		176,77
			b	- rifiuti liquidi	t		62,43
		1C_27_050_0400	_	Residui risultanti dallo smantellamento di campi mortuari	t		174,79

	1C_27_100			CONFERIMENTO A DISCARICA AUTORIZZATA RIFIUTI SPECIALI PERICOLOSI
		1C_27_100_0010		Conferimento a discarica autorizzata per lo smaltimento di rifiuti speciali pericolosi:
			a	- lastre e manufatti di amianto cemento, su pallet e/o big-bag confezionati a norma di legge. Codice CER 17 06 05*	t		213,42
			b	- traversine tranviarie in legno. Codice CER 17.02.04*	t		137,34
			c	- rifiuti dalle attivita' di costruzione e demolizione (compreso il terreno prelevato da siti contaminati) terre e rocce, contenenti sostanze pericolose. Codice CER 17 05 03*	t		184,32
			d	- rifiuti della pulizia di serbatoi e di fusti per trasporto e stoccaggio, rifiuti contenenti oli. Codice CER 16 07 08*	t		213,42

1C_28	>---			ASSISTENZE MURARIE

	1C_28_000			NOTE DI CONSULTAZIONE Le assistenze e pose in opera murar ... esclusione della formazione dei basamenti dei macchinari. NOTE DI CONSULTAZIONELe assistenze e pose in opera murarie, le pose in opera specialistiche e comunque tutti gli interventi necessari per dare ogni singola opera compiuta perfettamente finita e funzionale in ogni sua parte, sono comprese in tutti i prezzi delle opere compiute del civile, delle urbanizzazioni e delle manutenzioni edili. Nei prezzi delle opere compiute degli impianti non sono comprese le assistenze e pose in opera murarie. Gli importi relativi devono essere computati adottando le sottoelencate percentuali, da applicare ai prezzi degli impianti al lordo del ribasso d'asta. Sono esclusi dai corrispettivi degli impianti elettrici, che concorrono a determinare l'ammontare delle assistenze murarie, le seguenti prestazioni: i corpi illuminanti, le apparecchiature inserite nei quadri o armadi, gli apparecchi di telecomunicazione e segnalazione, le apparecchiature di ripresa video e similari, i centralini e le apparecchiature da appoggiare a tavolo o pavimento.Concorrono a determinare l'ammontare delle assistenze murarie degli impianti meccanici i capitoli relativi alle tubazioni (1M.14 - 1M.15), ai canali (1M.09.120), agli allacciamenti (1M.11.200) e alle derivazioni per terminali (1M.10.130), mentre per i restanti capitoli la quota di assistenza muraria e' gia' compresa nel prezzo della lavorazione.Le percentuali sono state definite per compensare tutte le assistenze murarie, la predisposizione o formazione di passaggi, fori, tracce, scassi, staffaggi, movimentazioni, ecc., e comunque ogni e qualsiasi attivita' che l'impresa debba prestare per rendere possibile il completamento degli impianti in ogni loro parte e la loro messa in funzione, senza ulteriori costi per la Committente, con esclusione della formazione dei basamenti dei macchinari.

	1C_28_100			ASSISTENZA IMPIANTI MECCANICI (CAPITOLO 1M)
		1C_28_100_0010		Assistenza per la esecuzione di impianti meccanici da val ... (1M.11.200) e alle derivazioni per terminali (1M.10.130):. Assistenza per la esecuzione di impianti meccanici da valutare in percentuale sulla somma degli importi dei capitoli relativi alle tubazioni (1M.14 - 1M.15), ai canali (1M.09.120), agli allacciamenti (1M.11.200) e alle derivazioni per terminali (1M.10.130):
			a	- nuove costruzioni	%		15,00
			b	- interventi di manutenzione ordinaria, straordinaria, restauro, risanamento conservativo, ristrutturazione edilizia	%		19,00
			c	- tubazioni esterne a vista, sia per nuove costruzioni che per interventi di manutenzione ordinaria, straordinaria, restauro, risanamento conservativo, ristrutturazione edilizia	%		4,00

	1C_28_200			ASSISTENZA IMPIANTO ELETTRICO - TELECOMUNICAZIONI - ANTINCENDIO - ANTINTRUSIONE - CITOFONICO - CONTROLLO E SIMILARI
		1C_28_200_0010		Assistenza per esecuzione impianto elettrico, telecomunicazioni, antincendio, antintrusione, citofonici, di controllo, e s.....lazione, delle apparecchiature di ripresa video, dei centralini e delle apparecchiature da appoggiare a tavolo o pavimento:. Assistenza per esecuzione impianto elettrico, telecomunicazioni, antincendio, antintrusione, citofonici, di controllo, e similari, completo di tubazioni, canalizzazioni, quadri scatole, interruttori prese, cassette, corpi illuminanti. Si conferma che dagli importi da considerare ai fini della applicazione delle percentuali di assistenza, devono essere detratti gli importi dei corpi illuminanti, delle apparecchiature inserite nei quadri o armadi, degli apparecchi di telecomunicazione e segnalazione, delle apparecchiature di ripresa video, dei centralini e delle apparecchiature da appoggiare a tavolo o pavimento:
			a	- nuove costruzioni	%		15,00
			b	- interventi di manutenzione ordinaria, straordinaria, restauro, risanamento conservativo, ristrutturazione edilizia	%		19,00
			c	- tubazioni esterne a vista, sia per nuove costruzioni che per interventi di manutenzione ordinaria, straordinaria, restauro, risanamento conservativo, ristrutturazione edilizia	%		2,00

	1C_28_250			ASSISTENZA IMPIANTO ELEVATORE
		1C_28_250_0010	_	Assistenza per esecuzione impianti elevatori, compresi i basamenti, la posa degli ancoraggi, guide, porte, soglie e tutto quanto occorrente per la completa funzionalita' dell'impianto, sia per nuove costruzioni che per interventi di manutenzione ordi. Assistenza per esecuzione impianti elevatori, compresi i basamenti, la posa degli ancoraggi, guide, porte, soglie e tutto quanto occorrente per la completa funzionalita' dell'impianto, sia per nuove costruzioni che per interventi di manutenzione ordinaria, straordinaria, restauro, risanamento conservativo, ristrutturazione edilizia	%		11,00

1C_29	>---			COMPLETAMENTI E ARREDO

	1C_29_010			PARASPIGOLI
		1C_29_010_0010	_	Paraspigoli verticale in profilo di alluminio estruso, spessore 2,5 mm, con ala di 50 mm, sul quale e' applicato un profilo in policarbonato antiurto, autoestinguente con speciale superficie goffrata antigraffio, colorato in massa, resistente alla dis. Paraspigoli verticale in profilo di alluminio estruso, spessore 2,5 mm, con ala di 50 mm, sul quale e' applicato un profilo in policarbonato antiurto, autoestinguente con speciale superficie goffrata antigraffio, colorato in massa, resistente alla disinfezione chimica e meccanica; ignifugo classe 1 a parete e F2 al fumo, secondo normative AFNOR NF16/101.	m		24,71
		1C_29_010_0020	_	Paraspigoli in alluminio estruso ad assorbimento elastico all'urto, con apertura alare 50 mm, sul quale viene applicato un profilo in resina acrovinilica, finemente granulato, non pororso (spessore 2 ÷ 2,5 mm); ignifugo classe 1	m		18,60
		1C_29_010_0030	_	Paraspigoli verticale in elastomero, composto da un profilo in gomma con apertura alare di 75 mm e spessore variabile da 2 a 7 mm. Lunghezza standard delle barre 3 m.	m		18,48

	1C_29_020			PARACOLPI
		1C_29_020_0010	_	Paracolpi orizzontale in alluminio estruso, spessore 2,5 mm, con giunto ammortizzante in gomma al quale e' applicato un profilo in policarbonato di altezza 200 mm antiurto, autoestinguente, con superficie goffrata antigraffio, colorato in massa. Paracolpi orizzontale in alluminio estruso, spessore 2,5 mm, con giunto ammortizzante in gomma al quale e' applicato un profilo in policarbonato di altezza 200 mm antiurto, autoestinguente, con superficie goffrata antigraffio, colorato in massa, esistente alla disinfezione chimica e meccanica; ignifugo classe 1 a parete e F2 al fumo, secondo normative AFNOR NF16/101.	m		53,93
		1C_29_020_0020	_	Paracolpi orizzontale in gomma, con altezza 160 mm, composto da un profilo continuo estruso in elastomero dello spessore di 20 mm. Lunghezza standard delle barre 3,00 m.	m		43,45

	1C_29_050			CORRIMANO
		1C_29_050_0010	_	Corrimano in alluminio estruso, spessore 40 mm, sul quale e' applicato un profilo in policarbonato (spessore 2,5 mm) antiurto, autoestinguente con superficie goffrata antigraffio, colorato in massa, resistente alla disinfezione chimica e meccanica. Corrimano in alluminio estruso, spessore 40 mm, sul quale e' applicato un profilo in policarbonato (spessore 2,5 mm) antiurto, autoestinguente con superficie goffrata antigraffio, colorato in massa, resistente alla disinfezione chimica e meccanica; ignifugo classe 1 a parete e F2 al fumo, secondo normative AFNOR NF16/101	m		46,86
		1C_29_050_0020	_	Corrimano a sezione circolare in alluminio estruso, ø 45 mm, sul quale e' applicato un profilo in materiale acrovinilico, finemente granulato, non poroso (spessore 2 ÷ 2,5 mm); ignifugo classe 1	m		33,26

1E	>---			OPERE COMPIUTE IMPIANTI ELETTRICI

1E_01	>---			IMPIANTI DI MESSA A TERRA E PROTEZIONE CONTRO FULMINI

	1E_01_010			DISPERSORI
		1E_01_010_0010		Dispersore modulare a piastre in acciaio zincato a caldo per immersione dopo lavorazione, viti in acciaio inox, dimensioni 750x500x500
			a	- modulo base	cad		165,42
			b	- modulo supplementare	cad		125,41
		1E_01_010_0020		Dispersore a piastra completo di piatto 30x3.5 mm lungh. 3 m in acciaio zincato a caldo per immersione dopo lavorazione, dimensioni:
			a	- 500x500x3 mm	cad		89,08
			b	- 500x1000x3 mm	cad		142,69
			c	- 1000x1000x3 mm	cad		236,78
		1E_01_010_0030		Dispersore a picchetto in acciaio zincato a caldo per immersione dopo lavorazione, lunghezza 1.5 m, componibile per raggiungere profondita' maggiori. Dispersore a picchetto in acciaio zincato a caldo per immersione dopo lavorazione, lunghezza 1.5 m, componibile per raggiungere profondita' maggiori, diametro:
			a	- 20 mm	cad		50,00
			b	- 25 mm	cad		57,34
			c	- 20 mm rivestito in rame spessore 0.5 mm	cad		91,44
			d	- punta di infissione diametro 20 mm	cad		23,79
			e	- punta di infissione diametro 25 mm	cad		23,91
			f	- battipalo diametri 20÷25 mm	cad		111,94
		1E_01_010_0040		Dispersore a croce in acciaio zincato a caldo per immersione dopo lavorazione, a norme CEI 64-8, CEI 81-1, sezione 50x50x5 mm, con bandiera a 3 fori diam. 11 mm, per allacciamenti di corde, tondi, piatti e funi, nelle lunghezze:
			a	- 1 m	cad		24,33
			b	- 1.5 m	cad		33,50
			c	- 2 m	cad		43,70
			d	- 2.5 m	cad		54,97
			e	- 3 m	cad		66,80
			f	- 4 m	cad		93,97
			g	- 5 m	cad		111,36
			h	- 6 m	cad		129,69
		1E_01_010_0050		Dispersore a croce in acciaio zincato a caldo per immersione dopo lavorazione, a norme CEI 11-1 (impianti in c.a. con tensione maggiore di 1kV), sezione 50x50x5 mm, con bandiera a 3 fori diam. 3 mm. Dispersore a croce in acciaio zincato a caldo per immersione dopo lavorazione, a norme CEI 11-1 (impianti in c.a. con tensione maggiore di 1kV), sezione 50x50x5 mm, con bandiera a 3 fori diam. 11 mm, per allacciamenti di corde, tondi, corde e funi, nelle lunghezze:
			a	- 1 m	cad		25,23
			b	- 1.5 m	cad		34,38
			c	- 2 m	cad		44,57
		1E_01_010_0060		Dispersore piatto in acciaio dolce zincato a caldo per immersione e trascinamento dopo lavorazione. Dispersore piatto in acciaio dolce zincato a caldo per immersione e trascinamento dopo lavorazione, nelle sezioni:
			a	- 30 x 3.5 mm	m		2,62
			b	- 40 x 3 mm	m		2,63
			c	- 40 x 4 mm	m		2,65
			d	- 40 x 5 mm	m		2,81
		1E_01_010_0070		Dispersore tondo in acciaio zincato a caldo per immersione e trascinamento dopo lavorazione. Dispersore tondo in acciaio zincato a caldo per immersione e trascinamento dopo lavorazione, nelle sezioni:
			a	- 50 mm²	cad		10,34
			b	- 75 mm²	cad		10,35
		1E_01_010_0080		Dispersore tondo in corda di rame elettrolitico. Dispersore tondo in corda di rame elettrolitico, nelle sezioni:
			a	- 35 mm²	cad		10,42
			b	- 50 mm²	cad		11,84
		1E_01_010_0085		Fornitura e posa di corda di rame nuda per impianto di terra di sezione:. Fornitura e posa di corda di rame nuda per impianto di terra, compresi i collegamenti e giunzioni ed ogni altro componente necessario per l'esecuzione a regola d'arte di sezione:
			a	16 mmq	m		2,21
			b	25 mmq	m		2,53
			c	35 mmq	m		3,21
			d	50 mmq	m		4,05
			e	70 mmq	m		5,47
			f	95 mmq	m		6,90

	1E_01_020			MORSETTI E ACCESSORI PER IMPIANTI DI DISPERSIONE
		1E_01_020_0010		Morsetto in acciaio zincato a caldo per immersione dopo lavorazione, per dispersori tondi con collegamento a tondi di diametro 8-10 mm. Morsetto in acciaio zincato a caldo per immersione dopo lavorazione, per dispersori tondi con collegamento a tondi di diametro 8-10 mm, nei diametri:
			a	- 20 mm	cad		14,76
			b	- 25 mm	cad		14,85
		1E_01_020_0020		Morsetto in acciaio zincato a caldo per immersione dopo lavorazione, per dispersori tondi con collegamento a piatti fino a 50 mm. Morsetto in acciaio zincato a caldo per immersione dopo lavorazione, per dispersori tondi con collegamento a piatti fino a 50 mm, nei diametri:
			a	- 20 mm	cad		11,21
			b	- 25 mm	cad		11,58
		1E_01_020_0030		Morsetto in acciaio zincato a caldo per immersione dopo lavorazione, per dispersori tondi con collegamento a piatti fino a 40 mm e tondi 8-10 mm. Morsetto in acciaio zincato a caldo per immersione dopo lavorazione, per dispersori tondi con collegamento a piatti fino a 40 mm e tondi 8-10 mm, nei diametri:
			a	- 20 mm	cad		11,31
			b	- 25 mm	cad		11,50
		1E_01_020_0040	_	Morsetto in ottone per dispersori tondi con collegamento a tondi 8-10 mm o sezione 95 mmq, diametro 20 mm	cad		22,57
		1E_01_020_0050	_	Morsetto in acciaio zincato a caldo per immersione dopo lavorazione, per dispersori a croce con collegamento a tondi 8-10 mm	cad		12,05
		1E_01_020_0060		Morsetto in acciaio zincato a caldo per immersione dopo lavorazione, per dispersori a croce a 1, 2, 3 vie
			a	- a 1 via	cad		8,98
			b	- a 2 vie	cad		12,82
			c	- a 3 vie	cad		17,47
			d	- a 1 via in ottone	cad		16,71
			e	- a 2 vie in ottone	cad		27,60
		1E_01_020_0070		Morsetto a croce per tondi, in acciaio zincato a caldo per immersione dopo lavorazione, per tondi 8-10 mm. Morsetto a croce per tondi, in acciaio zincato a caldo per immersione dopo lavorazione, per tondi 8-10 mm, nei tipi:
			a	- con piastra intermedia dim. 52x52x3 mm	cad		12,75
			b	- con piastra intermedia dim. 60x60x4 mm	cad		16,57
			c	- senza piastra intermedia dim. 52x52x2 mm	cad		7,30
			d	- senza piastra intermedia dim. 60x60x4 mm	cad		10,47
			e	- con piastra intermedia dim. 52x52x3 mm in rame	cad		22,35
			f	- con piastra intermedia dim. 60x60x4 mm in rame	cad		29,04
			g	- senza piastra intermedia dim. 52x52x2 mm in rame	cad		14,95
		1E_01_020_0080		Morsetto a croce per piatti, in acciaio zincato a caldo per immersione dopo lavorazione. Morsetto a croce per piatti, in acciaio zincato a caldo per immersione dopo lavorazione, nei tipi:
			a	- con piastra intermedia dim. 52x52x2 mm per piatti da 30 mm	cad		14,51
			b	- con piastra intermedia dim. 60x60x4 mm per piatti da 30 mm	cad		15,92
			c	- con piastra intermedia dim. 80x80x4 mm per piatti da 40 mm	cad		18,90
			d	- senza piastra intermedia dim. 52x52x2 mm per piatti da 30 mm	cad		9,16
			e	- senza piastra intermedia dim. 60x60x4 mm per piatti da 30 mm	cad		10,29
			f	- senza piastra intermedia dim. 60x60x4 mm in rame per piatti da 30 mm	cad		12,82
		1E_01_020_0090	_	Pozzetto in ghisa, completo di morsetto di sezionamento per tondi e piatti, dimensioni 227x155x115 mm	cad		211,99
		1E_01_020_0100	_	Pozzetto in ghisa, senza morsetto di sezionamento, dimensioni 227x155x115 mm	cad		134,83
		1E_01_020_0110	_	Piastra equipotenziale dei ferri di armatura di piano, in acciaio zincato a caldo, diam. 70 mm, foro esterno filettato M10	cad		48,83

	1E_01_030			SISTEMI PER IMPIANTI PARAFULMINE
		1E_01_030_0010		Asta di captazione in acciaio zincato a caldo per immersione dopo lavorazione, diam. 16 mm, con bombatura e morsetto. Asta di captazione in acciaio zincato a caldo per immersione dopo lavorazione, diam. 16 mm, con bombatura e morsetto, nelle lunghezze:
			a	- 1000 mm	cad		51,96
			b	- 1500 mm	cad		62,16
		1E_01_030_0020		Asta di captazione in acciaio zincato a caldo, diam. 16 mm, completa di morsetto e base filettata M16 per contrappeso. Asta di captazione in acciaio zincato a caldo, diam. 16 mm, completa di morsetto e base filettata M16 per contrappeso, nelle lunghezze:
			a	- 1000 mm	cad		63,34
			b	- 1500 mm	cad		75,47
		1E_01_030_0030	_	Contrappeso in cemento con base in plastica per il sostegno dell'asta di captazione, foro filettato M16 e peso 7 kg	cad		18,49
		1E_01_030_0040		Punta di captazione, da applicare su tondo con diam. Max di 10 mm
			a	- in ottone	cad		13,74
			b	- in alluminio	cad		7,12
		1E_01_030_0050		Tondo di captazione e calata, in acciaio zincato a caldo per immersione e trascinamento dopo lavorazione, nei diametri
			a	- 8 mm	m		10,34
			b	- 10 mm	m		10,35
			c	- 8 mm in lega di alluminio, manganese e silicio	m		10,36
			d	- 10 mm in alluminio	m		10,37
		1E_01_030_0060		Piatto di captazione e calata, in acciaio zincato a caldo per immersione e trascinamento dopo lavorazione. Piatto di captazione e calata, in acciaio zincato a caldo per immersione e trascinamento dopo lavorazione, nelle dimensioni:
			a	- 25x3 mm	m		10,35
			b	- 30x3 mm	m		10,35
			c	- 30x3.5 mm	m		10,36
			d	- 40x3 mm	m		10,37
			e	- 40x4 mm	m		10,38
		1E_01_030_0070	_	Supporti per tetti piani, in cemento con rivestimento in plastica, innestabile a pressione, diam 132 mm, altezza 76 mm, per tondo 8÷10 mm	cad		13,68
		1E_01_030_0080	_	Supporto per tetti piani, in cemento con rivestimento in plastica, per tondo diam 8÷10 mm, diam base 140 mm, altezza 100 mm	cad		16,01
		1E_01_030_0090	_	Supporto per tetti piani, in cemento con base in plastica, per tondo diam 8 mm, base 140x120 mm, altezza 65 mm	cad		13,31
		1E_01_030_0100	_	Supporto per tetti piani, involucro vuoto in plastica, per tondo diam 8 mm innestabile a pressione, diam base 140 mm, altezza 85 mm	cad		11,45
		1E_01_030_0110		Supporto per tetti piani, involucro vuoto in plastica in plastica, per piatto da 30 mm, diam base 140 mm, altezza 100 mm
			a	- involucro vuoto con vite M8 senza supporto	cad		7,49
			b	- in cemento con involucro in plastica	cad		11,02
		1E_01_030_0120	_	Fungo di captazione per tetti piani, cappello in alluminio e morsetto in acciaio zincato a caldo per immersione dopo lavorazione, per tondo diam 8÷10 mm, e piatto da 30 mm	cad		35,20
		1E_01_030_0130		Supporto per tetti piani, con piastra e morsetto in acciaio zincato a caldo per immersione dopo lavorazione, per tondo diam 8÷10 mm, diam base 100 mm
			a	- altezza 60 mm	cad		14,15
			b	- altezza 100 mm	cad		14,51
		1E_01_030_0140		Distanziatore
			a	- altezza 30 mm	cad		12,00
			b	- altezza 55 mm	cad		12,10
		1E_01_030_0150		Supporto per tetti con coppi e per colmi, in acciaio zincato a caldo per immersione dopo lavorazione, con morsetto per tondo diam 8-10 mm, larghezza regolabile da 180 a 240 mm
			a	- in rame	cad		17,50
			b	- in acciaio inox	cad		18,15
		1E_01_030_0160	_	Supporto per tetti con tegole, in acciaio zincato a caldo per immersione dopo lavorazione, con morsetto per piatto 30x3 mm con morsetto, lunghezza 420 mm, altezza 60 mm	cad		20,61
		1E_01_030_0170	_	Supporto per tetti con tegole, in acciaio inox amagnetico, per tondo diam 8 mm, altezza 42 mm, lunghezza 140-410 mm	cad		20,34
		1E_01_030_0180	_	Supporto per tetti con tegole, in acciaio inox amagnetico, per tondo diam 8-10 mm, altezza 74-27 mm, lunghezza 140-410 mm	cad		18,84
		1E_01_030_0190	_	Giunto di dilatazione in alluminio per maglie di captazione realizzate a tondi o piatti, lunghezza 400 mm	cad		11,11
		1E_01_030_0200		Supporto per calate in zama zincata a caldo per immersione dopo lavorazione, per tondo diam 8-10 mm, altezza 30 mm
			a	- filettatura M6	cad		12,66
			b	- filettatura M8	cad		12,56
		1E_01_030_0210	_	Supporto per calate in ottone ramato, per tondo diam 8-10 mm, altezza 30 mm	cad		19,64
		1E_01_030_0220		Supporto per calate in acciaio zincato a caldo per immersione dopo lavorazione, per piatto da 30 o 40 mm, filettatura M6 o M8
			a	- per piatto da 30 mm, filettatura M6 o M8	cad		13,02
			b	- per piatto da 40 mm, filettatura M8	cad		13,68
		1E_01_030_0230		Supporto in acciaio zincato a caldo, per tondo diam 8÷10 mm e piatto da 30 mm con vite per fissaggio su pareti in legno. Supporto in acciaio zincato a caldo, per tondo diam 8÷10 mm e piatto da 30 mm con vite per fissaggio su pareti in legno, nelle lunghezze
			a	- 80 mm	cad		14,15
			b	- 100 mm	cad		14,62
			c	- 150 mm	cad		16,01
		1E_01_030_0240		Morsetto di sezionamento per tondo diam 8÷10 mm e barra di adduzione diam 16 mm
			a	- in zama zincata a caldo per immersione dopo lavorazione	cad		15,46
			b	- in ottone	cad		25,71
		1E_01_030_0250	_	Morsetto di sezionamento bimetallico, parte superiore in rame per tondo diam 8÷10 mm, parte inferiore in acciaio inox per piatto da 30÷40 mm	cad		20,47
		1E_01_030_0260	_	Morsetto di sezionamento in acciaio inox per tondo diam 8÷10 mm e piatto da 30÷40 mm	cad		16,48
		1E_01_030_0270	_	Morsetto di sezionamento per tondo diam 8÷10 mm con piastra di fissaggio a muro 150x45 mm in acciaio zincato, supporto in nylon rinforzato con fibra di vetro diam 8÷10 mm, barra in rame da 40 mmq e morsetti in ottone	cad		20,47
		1E_01_030_0280	_	Barra di adduzione in acciaio zincato a caldo per immersione dopo lavorazione, diam 16 mm con bombatura alle estremita'. Barra di adduzione in acciaio zincato a caldo per immersione dopo lavorazione, diam 16 mm con bombatura alle estremita', lunghezza 1500 mm	cad		32,25
		1E_01_030_0290		Barra di adduzione in acciaio zincato a caldo per immersione dopo lavorazione, diam 16 mm con una estremita' bombata e l'altra piatta con 2 fori diam 12 mm, interasse 22 mm, nelle lunghezze:
			a	- 1000 mm	cad		23,36
			b	- 1500 mm	cad		27,74
		1E_01_030_0300		Barra di adduzione, diam 16 mm con una estremita' con morsetto di sezionamento e l'altra con morsetto, lunghezza 1500 mm
			a	- in acciaio zincato a caldo per immersione dopo lavorazione	cad		39,22
			b	- in rame	cad		153,80
		1E_01_030_0310		Morsetto per tondo diam 8÷10 mm, con riscontro in zama, vite e dado in acciaio zincato a caldo per immersione dopo lavorazione, rondella in acciaio inox
			a	- a una via	cad		8,98
			b	- a due vie	cad		12,82
			c	- a tre vie	cad		17,47
		1E_01_030_0320		Morsetto per tondo diam 8÷10 mm, con riscontro e dado in ottone ramato, rondella in acciaio inox e vite in lega di rame
			a	- a una via	cad		16,71
			b	- a due vie	cad		27,60
		1E_01_030_0330		Morsetto per fissaggio in ghisa malleabile zincata a caldo per immersione dopo lavorazione, per collegamento a tondo diam 8÷10 mm, fissaggio su flangia. Morsetto per fissaggio in ghisa malleabile zincata a caldo per immersione dopo lavorazione, per collegamento a tondo diam 8÷10 mm, fissaggio su flangia, negli spessori
			a	- massimo 12 mm	cad		14,28
			b	- massimo 20 mm	cad		17,36
		1E_01_030_0340	_	Supporto in acciaio zincato a caldo per immersione dopo lavorazione per fissaggio su corpo metallico, lunghezza 80 mm, altezza 25 mm, 3 fori diam 11 mm	cad		19,24
		1E_01_030_0350		Giunzione a T per tondi diam 8 mm
			a	- in zama zincata	cad		6,03
			b	- in ottone ramato	cad		13,49
		1E_01_030_0360		Giunzione a T per tondi diam 8÷10 mm, in acciaio zincato a caldo per immersione dopo lavorazione
			a	- con 2 viti M6x16	cad		5,47
			b	- con 3 viti M6x16	cad		6,96
			c	- con 3 viti M6x16 in rame	cad		12,19
		1E_01_030_0370	_	Giunzione universale per tondi diam 8÷10 mm	cad		7,58
		1E_01_030_0380	_	Giunzione lineare in acciaio zincato a caldo per immersione dopo lavorazione per tondi diam 8÷10 mm	cad		8,60
		1E_01_030_0390		Giunzione parallela per tondi diam 8÷10 mm
			a	- in ghisa zincata a caldo	cad		10,01
			b	- in ottone ramato	cad		9,54
		1E_01_030_0400	_	Funicella in corda d'acciaio da 25 mmq con guaina protettiva e 2 capicorda in alluminio	cad		16,53
		1E_01_030_0410	_	Treccia in rame stagnato da 35 mmq con 4 fori da 4.3 mm e 1 foro da 10 mm ad ogni estremita'	cad		14,85
		1E_01_030_0420		Staffa in acciaio zincato a caldo per immersione dopo lavorazione per ancoraggio tubi e grondaie diam 50÷150 mm, con vite M8x20 e foro diam 11 mm. Staffa in acciaio zincato a caldo per immersione dopo lavorazione per ancoraggio tubi e grondaie diam 50÷150 mm, con vite M8x20 e foro diam 11 mm, nei diametri
			a	- 80 mm	cad		13,40
			b	- 90 mm	cad		13,40
			c	- 100 mm	cad		13,49
			d	- 110 mm	cad		13,60
			e	- 120 mm	cad		13,68
		1E_01_030_0430		Staffa in rame per ancoraggio tubi e grondaie diam 80÷120 mm, con vite M8x20 e foro diam 11 mm. Staffa in rame per ancoraggio tubi e grondaie diam 80÷120 mm, con vite M8x20 e foro diam 11 mm, nei diametri
			a	- 80 mm	cad		18,70
			b	- 90 mm	cad		19,45
			c	- 100 mm	cad		19,55
			d	- 110 mm	cad		22,35
			e	- 120 mm	cad		22,53

	1E_01_040			SISTEMI PER COLLEGAMENTI EQUIPOTENZIALI
		1E_01_040_0010	_	Piastra equipotenziale con piastra e coperchio in plastica antiurto, morsettiera in ottone nichelato, collegamenti per tondo diam 8÷10 mm e piatto da 30 mm e 7 conduttori per sezioni fino a 25 mmq	cad		52,28
		1E_01_040_0020	_	Piastra equipotenziale con piastra in acciaio zincato galvanicamente, coperchio in plastica antiurto, morsettiera in ottone nichelato, collegamenti per tondo diam 8÷10 mm e piatto da 30 mm e 7 conduttori per sezioni fino a 25 mmq	cad		65,51
		1E_01_040_0030	_	Piastra equipotenziale con piastra, coperchio e morsettiera in acciaio zincato galvanicamente, collegamenti per 1 tondo diam 8÷10 mm, 1 piatto da 40 mm e 6 conduttori per sezioni fino a 16 mmq	cad		139,12
		1E_01_040_0040	_	Piastra equipotenziale senza coperchio in acciaio zincato galvanicamente, terminali in ottone, collegamenti per 1 tondo diam 8÷10 mm, 1 piatto da 40 mm e 8 conduttori per sezioni fino a 25 mmq	cad		65,42
		1E_01_040_0050	_	Piastra equipotenziale con piastra in acciaio zincato galvanicamente, coperchio in plastica antiurto, morsettiera in ottone nichelato, collegamenti per 2 conduttori fino a 16 mmq e 3 conduttori fino a 6 mmq	cad		49,67
		1E_01_040_0060	_	Piastra equipotenziale senza coperchio, terminali in ottone nichelato, collegamenti per 1 conduttore con sezione fino a 16 mmq e 6 conduttori fino a 10 mmq	cad		44,74
		1E_01_040_0070	_	Piastra equipotenziale senza coperchio, terminali in ottone, collegamenti per 1 conduttore con sezione fino a 25 mmq, 5 conduttori fino a 16 mmq e 5 conduttori fino a 10 mmq	cad		38,57
		1E_01_040_0080	_	Piastra equipotenziale in cassetta da parete, in acciaio zincato galvanicamente, morsetti in ottone nichelato, collegamenti per 1 conduttore con sezione fino a 16 mmq e 6 conduttori fino a 10 mmq	cad		38,57
		1E_01_040_0090	_	Piastra equipotenziale in cassetta da incasso , morsetti in ottone nichelato, collegamenti per 1 tondo diam 8-10 mm, 1 piatto da 40 mm e 7 conduttori fino a 16 mmq	cad		89,23
		1E_01_040_0100	_	Piastra equipotenziale in cassetta da incasso , in acciaio zincato galvanicamente, morsetti in ottone nichelato, collegamenti per 1 conduttore con sezione fino a 16 mmq e 6 conduttori fino a 10 mmq	cad		54,48
		1E_01_040_0110		Piastre per nodo principale in acciaio zincato a caldo per immersione dopo lavorazione, per collegare piatti e tondi
			a	- 4 fori diam 11 mm	cad		34,33
			b	- 8 fori diam 11 mm	cad		57,22
			c	- 12 fori diam 11 mm	cad		71,09
			d	- 4 fori diam 11 mm in acciaio inox	cad		41,05
			e	- 8 fori diam 11 mm in acciaio inox	cad		68,60
			f	- 12 fori diam 11 mm in acciaio inox	cad		85,06
		1E_01_040_0115	_	Collegamenti equipotenziali in opera finiti per installazione all'interno di locali medici o tecnici avendo in loco piastra equipotenziale, e/o all'esterno d'edificio da proteggere. Collegamenti equipotenziali in opera finiti per installazione all'interno di locali medici o tecnici avendo in loco piastra equipotenziale, e/o all'esterno d'edificio da proteggere; compresa la misura e rilascio della continuita' e rilascio della relativa certificazione.	cad		23,20
		1E_01_040_0120	_	Fascetta in bronzo nichelato e morsetto in ottone nichelato per tubo 8÷22 mm	cad		13,60
		1E_01_040_0130		Fascetta in ottone nichelato dimensioni 220x6x0.4 mm per tubo 8÷22 mm
			a	- in ottone	cad		12,00
			b	- in ottone nichelato	cad		13,77
			c	- in acciaio inox	cad		24,75
		1E_01_040_0140		Collare fissatubo in zama zincata, sezione di collegamento fino a 35 mmq. Collare fissatubo in zama zincata, sezione di collegamento fino a 35 mmq, per tubi di diametro
			a	- 1/4"	cad		7,58
			b	- 3/8"	cad		7,68
			c	- 1/2"	cad		7,85
			d	- 3/4"	cad		8,23
			e	- 1"	cad		8,23
			f	- 1.1/4"	cad		8,43
			g	- 1.1/2"	cad		8,79
			h	- 1.3/4"	cad		9,16
			i	- 2"	cad		9,54
		1E_01_040_0150		Collare fissatubo in acciaio zincato a caldo per immersione dopo lavorazione con morsetto in zama, sezione di collegamento da 16 a 78 mmq. Collare fissatubo in acciaio zincato a caldo per immersione dopo lavorazione con morsetto in zama, sezione di collegamento da 16 a 78 mmq, per tubi di diametro
			a	- 1/2"	cad		12,69
			b	- 3/4"	cad		13,17
			c	- 1"	cad		13,74
			d	- 1.1/4"	cad		14,19
			e	- 1.1/2"	cad		14,55
			f	- 2"	cad		15,31
		1E_01_040_0160		Collare fissatubo in rame nichelato, sezione di collegamento fino a 16 mmq. Collare fissatubo in rame nichelato, sezione di collegamento fino a 16 mmq, per tubi di diametro
			a	- 1/8"	cad		10,10
			b	- 1/4" o 3/8" o 1/2"	cad		10,19
			c	- 3/4"	cad		11,31
			d	- 1"	cad		11,87
			e	- 1.1/4"	cad		12,69
			f	- 1.1/2"	cad		13,90
			g	- 2.1/2"	cad		18,19
		1E_01_040_0170		Treccia di massa in rame con due fori diam 9 mm. Treccia di massa in rame con due fori diam 9 mm, sezione:
			a	- 10 mmq e interasse di fissaggio 200 mm	cad		7,22
			b	- 10 mmq e interasse di fissaggio 250 mm	cad		7,49
			c	- 16 mmq e interasse di fissaggio 100 mm	cad		7,02
			d	- 16 mmq e interasse di fissaggio 150 mm	cad		7,22
			e	- 16 mmq e interasse di fissaggio 200 mm	cad		7,49
			f	- 16 mmq e interasse di fissaggio 250 mm	cad		7,77
			g	- 16 mmq e interasse di fissaggio 300 mm	cad		8,32
			h	- 25 mmq e interasse di fissaggio 100 mm	cad		7,58
			i	- 25 mmq e interasse di fissaggio 150 mm	cad		7,77
			j	- 25 mmq e interasse di fissaggio 200 mm	cad		8,32
			k	- 25 mmq e interasse di fissaggio 250 mm	cad		8,70
			l	- 25 mmq e interasse di fissaggio 300 mm	cad		9,45
			m	- 35 mmq e interasse di fissaggio 100 mm	cad		8,23
			n	- 35 mmq e interasse di fissaggio 150 mm	cad		9,08
			o	- 35 mmq e interasse di fissaggio 200 mm	cad		9,16
			p	- 35 mmq e interasse di fissaggio 250 mm	cad		9,63
			q	- 35 mmq e interasse di fissaggio 300 mm	cad		10,56
			r	- 50 mmq e interasse di fissaggio 100 mm	cad		10,37
			s	- 50 mmq e interasse di fissaggio 150 mm	cad		11,11
			t	- 50 mmq e interasse di fissaggio 200 mm	cad		11,96
			u	- 50 mmq e interasse di fissaggio 250 mm	cad		11,96
			v	- 50 mmq e interasse di fissaggio 300 mm	cad		11,96
		1E_01_040_0180		Treccia di massa in rame stagnato con due fori diam 9 mm. Treccia di massa in rame stagnato con due fori diam 9 mm, sezione:
			a	- 16 mmq e interasse di fissaggio 100 mm	cad		7,30
			b	- 16 mmq e interasse di fissaggio 150 mm	cad		7,49
			c	- 16 mmq e interasse di fissaggio 200 mm	cad		7,68
			d	- 16 mmq e interasse di fissaggio 250 mm	cad		8,14
			e	- 16 mmq e interasse di fissaggio 300 mm	cad		8,60
			f	- 25 mmq e interasse di fissaggio 100 mm	cad		7,85
			g	- 25 mmq e interasse di fissaggio 150 mm	cad		8,32
			h	- 25 mmq e interasse di fissaggio 200 mm	cad		8,70
			i	- 25 mmq e interasse di fissaggio 250 mm	cad		9,25
			j	- 25 mmq e interasse di fissaggio 300 mm	cad		9,90
			k	- 35 mmq e interasse di fissaggio 100 mm	cad		8,43
			l	- 35 mmq e interasse di fissaggio 150 mm	cad		9,16
			m	- 35 mmq e interasse di fissaggio 200 mm	cad		9,72
			n	- 35 mmq e interasse di fissaggio 250 mm	cad		10,37
			o	- 35 mmq e interasse di fissaggio 300 mm	cad		11,02
			p	- 50 mmq e interasse di fissaggio 100 mm	cad		10,65
			q	- 50 mmq e interasse di fissaggio 150 mm	cad		11,40
			r	- 50 mmq e interasse di fissaggio 200 mm	cad		12,23
			s	- 50 mmq e interasse di fissaggio 250 mm	cad		12,69
			t	- 50 mmq e interasse di fissaggio 300 mm	cad		13,82

	1E_01_050			PROTEZIONE CONTRO LE SOVRATENSIONI
		1E_01_050_0010		Scaricatori di corrente da fulmine spinterometrici unipolari, modulare guida DIN, provati in classe I per la protezione di tutti i sistemi di distribuzione per reti con tensione 230/400 V. Scaricatori di corrente da fulmine spinterometrici unipolari, modulare guida DIN, provati in classe I per la protezione di tutti i sistemi di distribuzione per reti con tensione 230/400 V, accoppiabili con scaricatori di sovratensione per ottenere un livello di protezione Up < 1.5 kV, nelle seguenti taglie
			a	- 50 kA unipolare in forma d'onda 10/350	cad		186,05
			b	- 125 kA unipolare in forma d'onda 10/350	cad		209,45
			c	- modulo di protezione 50 kA di ricambio	cad		163,35
			d	- base per modulo di protezione 50 kA	cad		48,59
			e	- funzioni precostituite in cassetta IP65 per sistemi TT o TN-S (3F+N)	cad		907,26
			f	- funzioni precostituite in cassetta IP65 per sistemi TN-C-S (3F)	cad		714,99
			g	- funzioni precostituite in cassetta IP65 per sistemi TN-S (3F+N) con fusibili	cad		1.064,57
			h	- funzioni precostituite in cassetta IP65 per sistemi TN-C-S (3F) con fusibili da 250 A gG	cad		889,78
			i	- funzioni precostituite in cassetta IP65 per sistemi TT o TN-S (3F+N) con modulo di segnalazione a distanza e induttanza di disaccoppiamento	cad		1.746,25
			j	- funzioni precostituite in cassetta IP65 per sistemi TT/TN con trasformatore d'isolamento	cad		1.178,19
			k	- funzioni precostituite in cassetta IP65 per sistemi TT/TN con trasformatore d'isolamento,con modulo di segnalazione a distanza	cad		1.178,19
		1E_01_050_0020		Scaricatori di corrente da fulmine spinterometrici unipolari, modulare guida DIN, provati in classe I per la protezione di tutti i sistemi di distribuzione per reti con tensione 230/400 V. Scaricatori di corrente da fulmine spinterometrici unipolari, modulare guida DIN, provati in classe I per la protezione di tutti i sistemi di distribuzione per reti con tensione 230/400 V, accoppiabili con scaricatori di sovratensione per ottenere un livello di protezione Up < 1.3 kV, nelle seguenti taglie
			a	- 50 kA in forma d'onda 10/350	cad		218,09
			b	- 125 kA in forma d'onda 10/350	cad		244,31
			c	- modulo di protezione 50 kA di ricambio	cad		176,37
			d	- base per modulo di protezione 50 kA	cad		48,59
			e	- funzioni precostituite in cassetta a giorno IP20, abbinamento tra scaricatori di corrente da fulmine e scaricatori di sovratensione, ingombro 11 moduli, per sistemi TT oTN-S (3F+N)	cad		1.213,15
			f	- funzioni precostituite in cassetta IP65, abbinamento tra scaricatori di corrente da fulmine e scaricatori di sovratensione, per sistemi TT o TN-S (3F+N)	cad		1.309,28
			g	- funzioni precostituite in cassetta a giorno IP20, abbinamento tra scaricatori di corrente da fulmine e scaricatori di sovratensione, ingombro 5 moduli, per sistemi TT o TN-S (F+N)	cad		662,55
			h	- funzioni precostituite in cassetta IP65, abbinamento tra scaricatori di corrente da fulmine e scaricatori di sovratensione, per sistemi TT o TN-S (F+N)	cad		749,95
			i	- funzioni precostituite in cassetta a giorno IP20, abbinamento tra scaricatori di corrente da fulmine e scaricatori di sovratensione, ingombro 9 moduli, per sistemi TN-C-S (3F)	cad		977,17
			j	- funzioni precostituite in cassetta IP65, abbinamento tra scaricatori di corrente da fulmine e scaricatori di sovratensione, per sistemi TN-C-S (3F)	cad		1.073,31
		1E_01_050_0030		Scaricatore di sovratensione, modulare guida DIN provati in classe I, composto da sistema di varistori in ossido di zinco, corrente nominale di scarica (8/20) 30 kA, tensione massima continuativa 275 V, zone di protezione LPZ 0-2. Scaricatore di sovratensione, modulare guida DIN provati in classe I, composto da sistema di varistori in ossido di zinco, con indicatore della funzionalita', utilizzabile in sistemi in corrente continua o alternata, estraibile senza interruzione dell'alimentazione, corrente nominale di scarica (8/20) 30 kA, tensione massima continuativa 275 V, zone di protezione LPZ 0-2, nelle tipologie
			a	- unipolare	cad		179,42
			b	- bipolare	cad		319,40
			c	- tripolare	cad		459,07
			d	- tetrapolare	cad		606,31
			e	- tripolare con modulo di segnalazione a distanza	cad		492,40
			f	- tetrapolare con modulo di segnalazione a distanza	cad		647,82
			g	- tripolare con modulo di segnalazione acustica	cad		614,20
			h	- tetrapolare con modulo di segnalazione acustica	cad		815,07
			i	- modulo di protezione di ricambio	cad		130,31
			j	- base vuota unipolare	cad		31,92
			k	- base vuota bipolare	cad		47,70
			l	- base vuota tripolare	cad		65,00
			m	- base vuota tetrapolare	cad		79,39
			n	- base vuota unipolare con segnalazione a distanza	cad		67,03
			o	- base vuota bipolare con segnalazione a distanza	cad		101,24
			p	- base vuota tripolare con segnalazione a distanza	cad		125,96
			q	- base vuota tetrapolare con segnalazione a distanza	cad		140,36
			r	- base vuota bipolare con segnalazione acustica	cad		225,47
			s	- base vuota tripolare con segnalazione acustica	cad		247,48
			t	- base vuota tetrapolare con segnalazione acustica	cad		261,89
		1E_01_050_0040		Scaricatore di sovratensione, modulare guida DIN provati in classe I, composto da sistema di varistori in ossido di zinco, corrente nominale di scarica (8/20) 30 kA, zone di protezione LPZ 0-2, completo di modulo NPE spinterometro 25 kA (10/350). Scaricatore di sovratensione, modulare guida DIN provati in classe I, composto da sistema di varistori in ossido di zinco, con indicatore della funzionalita', utilizzabile in sistemi in corrente continua o alternata, estraibile senza interruzione dell'alimentazione, corrente nominale di scarica (8/20) 30 kA, zone di protezione LPZ 0-2, completo di modulo NPE spinterometro 25 kA (10/350) per la limitazione delle sovratensioni tra neutro e conduttore di protezione, nelle tipologie
			a	- tripolare senza segnalazione a distanza	cad		647,52
			b	- tripolare con segnalazione a distanza	cad		679,32
			c	- modulo spinterometro NPE di ricambio	cad		92,91
			d	- base vuota unipolare+modulo NPE senza segnalazione	cad		52,90
			e	- base vuota tripolare+modulo NPE senza segnalazione	cad		83,00
			f	- base vuota unipolare+modulo NPE con segnalazione	cad		121,95
			g	- base vuota tripolare+modulo NPE con segnalazione	cad		211,72
		1E_01_050_0050		Scaricatore di sovratensione, modulare guida DIN provati in classe II, composto da sistema di varistori in ossido di zinco, corrente nominale di scarica (8/20) 20 kA, zone di protezione LPZ 1-2, completo di protezione termica/dinamica. Scaricatore di sovratensione, modulare guida DIN provati in classe II, composto da sistema di varistori in ossido di zinco, con indicatore della funzionalita', utilizzabile in sistemi in corrente continua o alternata, estraibile senza interruzione dell'alimentazione, corrente nominale di scarica (8/20) 20 kA, zone di protezione LPZ 1-2, completo di protezione termica/dinamica, nelle tipologie:
			a	- unipolare	cad		97,16
			b	- bipolare	cad		147,27
			c	- tripolare	cad		254,45
			d	- tetrapolare	cad		330,98
			e	- unipolare con modulo di segnalazione a distanza	cad		132,25
			f	- bipolare con modulo di segnalazione a distanza	cad		216,88
			g	- tripolare con modulo di segnalazione a distanza	cad		340,88
			h	- tetrapolare con modulo di segnalazione a distanza	cad		416,48
			i	- bipolare con modulo di segnalazione acustica	cad		330,29
			j	- tripolare con modulo di segnalazione acustica	cad		448,90
			k	- tetrapolare con modulo di segnalazione acustica	cad		524,50
			l	- modulo di protezione di ricambio	cad		66,79
		1E_01_050_0060		Scaricatore di sovratensione, modulare guida DIN provati in classe II, composto da sistema di varistori in ossido di zinco, corrente nominale di scarica (8/20) 20 kA, zone di protezione LPZ 1-2, completo di modulo NPE spinterometro 25 kA (10/350). Scaricatore di sovratensione, modulare guida DIN provati in classe II, composto da sistema di varistori in ossido di zinco, con indicatore della funzionalita', utilizzabile in sistemi in corrente continua o alternata, estraibile senza interruzione dell'alimentazione, corrente nominale di scarica (8/20) 20 kA, zone di protezione LPZ 1-2, completo di modulo NPE spinterometro 25 kA (10/350) per la limitazione delle sovratensioni tra neutro e conduttore di protezione, nelle tipologie:
			a	- unipolare	cad		168,26
			b	- tripolare	cad		341,10
			c	- unipolare con modulo di segnalazione a distanza	cad		218,45
			d	- tripolare con modulo di segnalazione a distanza	cad		413,79
			e	- modulo spinterometro NPE di ricambio	cad		92,91
		1E_01_050_0070	_	Induttanza di disaccoppiamento per il coordinamento tra scaricatori di corrente da fulmine e di sovratensione, corrente nominale 63 A, modulare guida DIN	cad		114,50
		1E_01_050_0080		Scaricatore di sovratensione, modulare guida DIN provati in classe II, composto da sistema di varistori in ossido di zinco, corrente nominale di scarica (8/20) 20 kA, zone di protezione LPZ 1-2. Scaricatore di sovratensione, modulare guida DIN provati in classe II, composto da sistema di varistori in ossido di zinco, con indicatore della funzionalita', per impianti fotovoltaici, corrente nominale di scarica (8/20) 20 kA, zone di protezione LPZ 1-2, nelle tipologie:
			a	- modulo Umax 75 o 150 V; 100/200 V	cad		53,14
			b	- modulo Umax 280 V; 350 V	cad		80,95
			c	- modulo Umax 385 o 440 V; 505/585 V	cad		71,95
			d	- modulo Umax 550 V; 745 V	cad		82,75
		1E_01_050_0090	_	Ricambio per scaricatore di sovratensione, modulare guida DIN provati in classe II, composto da sistema di varistori in ossido di zinco, corrente nominale di scarica (8/20) 15-20 kA, zone di protezione LPZ 1-2, modulo da 75 o 150 V. Ricambio per scaricatore di sovratensione, modulare guida DIN provati in classe II, composto da sistema di varistori in ossido di zinco, con indicatore della funzionalita', per impianti alimentati a tensioni di 75 o 150 V, corrente nominale di scarica (8/20) 15-20 kA, zone di protezione LPZ 1-2, modulo da 75 o 150 V.	cad		53,14
		1E_01_050_0100		Scaricatori provati in classe III, zone di protezione LPZ 2-3, costituiti da scaricatore a gas e da varistori, corrente di scarica 1.8 kA (8/20) da inserire nelle presa di corrente da proteggere
			a	- scaricatore spina e presa tipo UNEL	cad		113,14
			b	- scaricatore spina e 2 prese tipo bipasso 10/16 A	cad		81,72
			c	- scaricatore spina e presa tipo UNEL/bipasso 10/16 A	cad		78,91
		1E_01_050_0110		Scaricatori provati in classe III, zone di protezione LPZ 2-3, costituiti da scaricatore a gas e da varistori, per alimentazioni monofase con tensioni = 230 V, modulare guida DIN. Scaricatori provati in classe III, zone di protezione LPZ 2-3, costituiti da scaricatore a gas e da varistori, per alimentazioni monofase con tensioni = 230 V, modulare guida DIN, nelle taglie:
			a	- 24/48/60/110/230(Ic 20 A) Vca, Ic 16 A, corrente di scarica 700 A	cad		113,14
			b	- 12/24/48/60 Vcc, Ic 16 A, corrente di scarica 700 A	cad		111,34
			c	- 24 Vcc o 24/110/230 Vca, corrente di scarica 700 A con segnalazione a distanza	cad		128,44
			d	- filtro di rete per scaricatore da 230 Vca	cad		116,08
		1E_01_050_0120		Scaricatori per linee di telecomunicazione analogiche. Scaricatori per linee di telecomunicazione analogiche, nelle tipologie
			a	- ingresso linea, 2 fili, zona di protezione LPZ 1-3 (senza LPS esterno)	cad		103,24
			b	- uscita linea/utenza, 4 fili, zona di protezione LPZ 2-3 (senza LPS esterno)	cad		198,65
			c	- utenze finali, 4 fili, RJ 11/12, zona di protezione LPZ 1-3 (senza LPS esterno)	cad		117,63
			d	- utenze finali, 4 fili, RJ 45, zona di protezione LPZ 1-3 (senza LPS esterno)	cad		139,25
			e	- utenze finali, 6 fili, RJ 11/12, zona di protezione LPZ 1-3 (senza LPS esterno)	cad		167,15
			f	- ingresso linea, 2 fili, zona di protezione LPZ 1-3 (con LPS esterno)	cad		113,14
			g	- uscita linea/utenza, 4 fili, zona di protezione LPZ 2-3 (con LPS esterno)	cad		161,47
			h	- utenze finali, 4 fili, RJ 11/12, zona di protezione LPZ 1-3 (con LPS esterno)	cad		142,85
			i	- utenze finali, 4 fili, RJ 45, zona di protezione LPZ 1-3 (con LPS esterno)	cad		145,54
		1E_01_050_0130		Scaricatori per linee di telecomunicazione ISDN. Scaricatori per linee di telecomunicazione ISDN nelle tipologie:
			a	- ingresso linea, 2 fili, zona di protezione LPZ 1-3 (senza LPS esterno)	cad		103,24
			b	- uscita linea/utenza, 4 fili schermati RJ 45, zona di protezione LPZ 1-3 (senza LPS esterno)	cad		191,44
			c	- ingresso linea, 2 fili, zona di protezione LPZ 0-2 (con LPS esterno)	cad		113,14
			d	- uscita linea/utenza, 4 fili schermati, zona di protezione LPZ 0-3 (con LPS esterno)	cad		200,44
			e	- utenze finali, 4 fili, RJ 45, zona di protezione LPZ 0-3 (con LPS esterno)	cad		225,65
		1E_01_050_0140		Scaricatori per linee dati. Scaricatori per linee dati nelle tipologie:
			a	- linea Ethernet twisted pair, RJ45 a 4 fili schermati senza LPS esterno, zone di protezione LPZ 1-3	cad		145,54
			b	- linea Ethernet twisted pair, RJ45 a 8 fili schermati senza LPS esterno, zone di protezione LPZ 1-3	cad		215,75
			c	- linea Ethernet twisted pair, RJ45 a 4 fili schermati con LPS esterno, zone di protezione LPZ 0-2	cad		155,44
			d	- linea Ethernet twisted pair, RJ45 a 8 fili schermati con LPS esterno, zone di protezione LPZ 0-3	cad		165,35
		1E_01_050_0150		Scaricatori per linee di misura, controllo e regolazione. Scaricatori per linee di misura, controllo e regolazione, nelle tipologie:
			a	- zona di protezione LPZ 0-2, Imax 16 A	cad		113,14
			b	- zona di protezione LPZ 1-3, Imax 0.2 A	cad		103,24
			c	- zona di protezione LPZ 1-3, Imax 1 A	cad		103,24
			d	- zona di protezione LPZ 2-3, Imax 0,1 A	cad		198,65
		1E_01_050_0160		Scaricatori per segnali video. Scaricatori per segnali video, nelle tipologie:
			a	- antenna SAT, collegamento tipo BNC	cad		205,85
			b	- antenna SAT, collegamento tipo UHF	cad		221,16
			c	- antenna SAT, collegamento tipo N	cad		321,98
			d	- UHF/VHF, collegamento a morsetti	cad		116,19
			e	- alimentazione e segnale TV+radiofrequenza, collegamento spina/presa tipo Schuko+cavi coassiali	cad		170,74
		1E_01_050_0170		Protezione spinterometrica per la separazione tra parti di impianto che non possono essere collegate, involucro in massa epossidica pressofusa, elettrodi in rame/acciaio inox, corrente nominale di scarica. Protezione spinterometrica per la separazione tra parti di impianto che non possono essere collegate, involucro in massa epossidica pressofusa, elettrodi in rame/acciaio inox, corrente nominale di scarica, nelle tipologie:
			a	- per ambienti con pericolo di esplosione	cad		250,35
			b	- per ambienti senza pericolo di esplosione	cad		105,93
			c	- per ambienti per strutture metalliche	cad		48,59

1E_02	>---			CAVI E VIA CAVI

	1E_02_010			TUBAZIONI ELETTRICHE
		1E_02_010_0010		Tubazioni flessibili pesanti in materiale plastico IMQ tipo autoest. a norma CEI-EN 50086-1/2-2 compresi anche gli accessori di fissaggio.
			a	- diam. 16mm	m		2,75
			b	- diam. 20mm	m		2,81
			c	- diam. 25mm	m		3,21
			d	- diam. 32mm	m		4,57
			e	- diam. 40mm	m		5,37
			f	- diam. 50mm	m		6,47
			g	- diam. 63mm	m		9,54
		1E_02_010_0020		Tubazione plastica rigida con marchio IMQ tipo autoest. a norme CEI-EN 50086-1-2-3 per installazione a vista compresi anche gli accessori di fissaggio.
			a	- diam. 16mm	m		5,51
			b	- diam. 20mm	m		5,90
			c	- diam. 25mm	m		8,77
			d	- diam. 32mm	m		10,26
			e	- diam. 40mm	m		12,69
			f	- diam. 50mm	m		20,88
			g	- diam. 63mm	m		43,54
		1E_02_010_0030		Cavidotti corrugati a doppia parete per posa interrata a norme CEI-EN 50086-1-2-4 con resistenza allo schiacciamento di 450 NEWTON
			a	- diam. 40mm	m		6,02
			b	- diam. 50mm	m		6,13
			c	- diam. 63mm	m		6,35
			d	- diam. 80mm	m		6,73
			e	- diam. 100mm	m		7,04
			f	- diam. 110mm	m		7,66
			g	- diam. 125mm	m		8,22
			h	- diam. 140mm	m		9,88
			i	- diam. 160mm	m		11,07
			j	- diam. 200mm	m		14,16
		1E_02_010_0040		Tubo in acciaio zincato tipo leggero con marchio IMQ a norme CEI-EN 50086 compresi anche gli accessori di fissaggio.
			a	- diam. 16mm	m		8,62
			b	- diam. 20mm	m		8,87
			c	- diam. 25mm	m		9,47
			d	- diam. 32mm	m		12,52
			e	- diam. 40mm	m		13,20
			f	- diam. 50mm	m		13,96
			g	- diam. 63mm	m		20,50
		1E_02_010_0050		Guaina flessibile in PVC autoestinguente con spirale in PVC rigido rinforzato,con grado di protezione non inferiore a IP65 a norme CEI-EN 50086-1-2-3 e marchio IMQ,completa di raccordi e accessori
			a	- diam. 8mm	m		9,52
			b	- diam. 10mm	m		9,61
			c	- diam. 12mm	m		9,63
			d	- diam. 14mm	m		9,80
			e	- diam. 16mm	m		9,98
			f	- diam. 20mm	m		10,44
			g	- diam. 22mm	m		10,65
			h	- diam. 25mm	m		11,09
			i	- diam. 28mm	m		11,83
			j	- diam. 32mm	m		12,55
			k	- diam. 35mm	m		13,01
			l	- diam. 40mm	m		14,27
			m	- diam. 50mm	m		19,70
			n	- diam. 60mm	m		21,48
		1E_02_010_0060		Guaina flessibile in acciaio zincato a semplice graffatura, ricoperti in PVC autoestinguente liscio esternamente, con grado di protezione non inferiore a IP67 a norme CEI-EN 50086-1-2-3 e marchio CE, completa di raccordi e accessori, nei diametri:
			a	- diam. 16mm	m		9,45
			b	- diam. 20mm	m		10,24
			c	- diam. 25mm	m		11,31
			d	- diam. 32mm	m		13,79
			e	- diam. 40mm	m		14,70
			f	- diam. 50mm	m		20,19
			g	- diam. 60mm	m		21,93

	1E_02_020			CASSETTE E SCATOLE
		1E_02_020_0010		Cassetta di derivazione da incasso in materiale isolante nervato con feritoie pretranciate per l'ingresso dei tubi,listello profilato per morsetti componibili, provvista di coperchio bordato fissato con viti.
			a	- 92x92x45 mm	cad		3,06
			b	- 118x96x45 mm	cad		3,16
			c	- 118x96x70 mm	cad		3,33
			d	- 152x98x70 mm	cad		3,42
			e	- 160x130x70 mm	cad		3,81
			f	- 196x152x70 mm	cad		6,78
			g	- 294x152x70 mm	cad		7,57
			h	- 392x152x70 mm	cad		9,23
			i	- 480x152x70 mm	cad		10,48
			j	- 516x202x80 mm	cad		15,22
			k	- 516x294x80 mm	cad		24,70
		1E_02_020_0020		Cassetta di derivazione stagna a parete in materiale plastico isolante autoestinguente, grado di protezione IP55 con coperchio opaco o trasparente fissato con viti.
			a	- 100x100x50 mm	cad		12,33
			b	- 120x80x50 mm	cad		12,60
			c	- 150x110x70 mm	cad		13,74
			d	- 190x140x70 mm	cad		16,67
			e	- 240x190x90 mm	cad		28,77
			f	- 300x220x120 mm	cad		28,77
			g	- 380x300x120 mm	cad		35,23
			h	- 460x380x120 mm	cad		45,54
		1E_02_020_0030		Cassetta portafrutto da incasso in resina
			a	- diam. 60mm	cad		2,83
			b	- rettangolare per combinazioni fino a tre posti allineati	cad		3,03
			c	- rettangolare per combinazioni fino a tre posti allineati con colonnine di fissaggio	cad		3,21
			d	- rettangolare per combinazioni fino a quattro posti allineati	cad		4,16
			e	- rettangolare per combinazioni fino a sei posti allineati	cad		4,97
			f	- rettangolare per combinazioni fino a sei posti sovrapposti (3+3)	cad		5,34
		1E_02_020_0040		Coperchi per scatole e cassette
			a	- per scatola tonda in PVC fino a 90mm	cad		1,98
			b	- 92x92 mm	cad		2,04
			c	- 118x96 mm	cad		2,12
			d	- 152x98 mm	cad		2,30
			e	- 160x130 mm	cad		2,68
			f	- 196x152 mm	cad		3,17
			g	- 294x152 mm	cad		3,73
			h	- 392x152 mm	cad		5,74
			i	- 480x152 mm	cad		7,74
			j	- 516x202 mm	cad		9,19
			k	- 516x294 mm	cad		11,15
		1E_02_020_0050		Scatole di derivazione pressofuse in lega di alluminio UNI EN 1706, non verniciate con pareti chiuse e coperchio avvolgente, grado di protezione IP65, nelle dimensioni:
			a	- 90x90x65 mm	cad		28,58
			b	- 100x100x85 mm	cad		30,86
			c	- 150x150x100 mm	cad		34,36
			d	- 300x150x100 mm	cad		68,06
			e	- 300x230x100 mm	cad		102,36
			f	- 300x230x180 mm	cad		118,36
			g	- 470x300x180 mm	cad		179,03
			h	- 630x300x180 mm	cad		283,47
		1E_02_020_0060		Raccordo in acciaio inox tubo-tubo, grado di protezione IP65, nei diametri:
			a	- 16 mm	cad		21,64
			b	- 20 mm	cad		24,43
			c	- 25 mm	cad		27,40
			d	- 32 mm	cad		32,12
			e	- 40 mm	cad		57,64
			f	- 50 mm	cad		74,69
		1E_02_020_0070		Raccordo in acciaio inox tubo-scatola, grado di protezione IP65, nei diametri:
			a	- 16 mm	cad		16,96
			b	- 20 mm	cad		17,88
			c	- 25 mm	cad		20,64
			d	- 32 mm	cad		25,31
			e	- 40 mm	cad		43,66
			f	- 50 mm	cad		58,52

	1E_02_030			CANALI E PASSERELLE
		1E_02_030_0010		Passerella portacavi in lamiera zincata, asolata con bordi ripiegati,completa di accessori di montaggio e fissaggio (altezza 35mm). Grado di protezione IP2X, con coperchio. Passerella portacavi in lamiera zincata, asolata con bordi ripiegati,completa di accessori di montaggio e fissaggio (altezza 35mm).Grado di protezione IP2X, con coperchio
			a	- 50 mm	m		11,03
			b	- 100 mm	m		11,62
			c	- 150 mm	m		13,11
			d	- 200 mm	m		16,36
			e	- 300 mm	m		17,03
			f	- 400 mm	m		17,75
			g	- 500 mm	m		25,43
			h	- 600 mm	m		27,03
		1E_02_030_0020		Passerella portacavi in lamiera zincata, asolata con bordi ripiegati,completa di accessori di montaggio e fissaggio (altezza 50mm) Grado di protezione IP2X, con coperchio. Passerella portacavi in lamiera zincata, asolata con bordi ripiegati,completa di accessori di montaggio e fissaggio (altezza 50mm)Grado di protezione IP2X, con coperchio
			a	- 50 mm	m		12,43
			b	- 100 mm	m		13,16
			c	- 150 mm	m		13,77
			d	- 200 mm	m		17,08
			e	- 300 mm	m		17,75
			f	- 400 mm	m		18,52
			g	- 500 mm	m		26,30
			h	- 600 mm	m		27,95
		1E_02_030_0030		Passerella portacavi in lamiera zincata, asolata con bordi ripiegati,completa di accessori di montaggio e fissaggio (altezza 80mm) Grado di protezione IP2X, con coperchio. Passerella portacavi in lamiera zincata, asolata con bordi ripiegati,completa di accessori di montaggio e fissaggio (altezza 80mm)Grado di protezione IP2X, con coperchio
			a	- 100 mm	m		13,77
			b	- 150 mm	m		18,57
			c	- 200 mm	m		23,64
			d	- 250 mm	m		29,61
			e	- 300 mm	m		23,64
			f	- 400 mm	m		29,61
			g	- 500 mm	m		38,58
			h	- 600 mm	m		41,36
		1E_02_030_0040		Passerella portacavi in lamiera zincata, asolata con bordi ripiegati,completa di accessori di montaggio e fissaggio (altezza 100mm) Grado di protezione IP2X, con coperchio. Passerella portacavi in lamiera zincata, asolata con bordi ripiegati,completa di accessori di montaggio e fissaggio (altezza 100mm)Grado di protezione IP2X, con coperchio
			a	- 100 mm	m		15,11
			b	- 150 mm	m		19,39
			c	- 200 mm	m		24,45
			d	- 250 mm	m		30,54
			e	- 300 mm	m		34,36
			f	- 400 mm	m		37,15
			g	- 500 mm	m		39,51
			h	- 600 mm	m		42,30
		1E_02_030_0045		Passerelle a traversini costruite in conformita' alla norm ... i montaggio e pezzi speciali. Altezza 100 mm. - larghezza:. Passerelle a traversini costruite in conformita' alla norma CEI EN 61537 Classe 23-76 in acciaio (norma di riferimento UNI EN 10025) zincato a caldo dopo lavorazione secondo norma CEI 7.6; interasse dei traversini pari a 300 mm, completa di accessori di montaggio e pezzi speciali. Altezza 100 mm. - larghezza:
			a	- 200 mm	m		53,58
			b	- 300 mm	m		56,22
			c	- 400 mm	m		59,18
			d	- 500 mm	m		62,02
			e	- 600 mm	m		63,84
		1E_02_030_0050		Parete di separazione in lamiera zincata per passerelle o canali. Parete di separazione in lamiera zincata per passerelle o canali, nelle seguenti altezze:
			a	- 35 mm	m		5,17
			b	- 50 mm	m		4,99
			c	- 80 mm	m		4,99
			d	- 100 mm	m		4,99
		1E_02_030_0060		Passerella portacavi in PVC rigido autoestinguente a sezione rettangolare con bordi rinforzati,completa di accessori di montaggio e fissaggio e coperchio apribile solo mediante attrezzo. Passerella portacavi in PVC rigido autoestinguente a sezione rettangolare con bordi rinforzati,completa di accessori di montaggio e fissaggio e coperchio apribile solo mediante attrezzo.Grado di protezione IP2X, con coperchio
			a	- 100x60 mm	m		14,04
			b	- 200x60 mm	m		19,40
			c	- 300x60 mm	m		23,52
			d	- 400x100 mm	m		33,01
			e	- 500x100 mm	m		42,30
		1E_02_030_0070		Canale in robusta lamiera d'acciaio verniciata a forno su trattamento anticorrosivo, sezione a "C", completa di accessori di montaggio e fissaggio. Grado di protezione IP4X con coperchio (non incluso). Nelle dimensioni:. Canale in robusta lamiera d'acciaio verniciata a forno su trattamento anticorrosivo, sezione a "C", completa di accessori di montaggio e fissaggio.Grado di protezione IP4X con coperchio (non incluso).Nelle dimensioni:
			a	- 100x60 mm	m		17,95
			b	- 130x60 mm	m		20,93
			c	- 150x60 mm	m		23,00
			d	- 200x60 mm	m		29,50
			e	- 300 x100 mm	m		51,58
		1E_02_030_0080		Canaletta in PVC, rigido autoestinguente con sezione rettangolare aperta e coperchio a scatto. Grado di protezione IP4X. Canaletta in PVC, rigido autoestinguente con sezione rettangolare aperta e coperchio a scatto.Grado di protezione IP4X
			a	- 22x10 mm	m		8,70
			b	- 15x15 mm	m		8,44
			c	- 20x20 mm	m		8,79
			d	- 30x15 mm	m		9,32
		1E_02_030_0090		Passerella a rete realizzata in tondini d'acciaio elettrosaldati con zincatura a caldo dopo lavorazione, altezza 30 mm
			a	- larghezza 50 mm	m		10,42
			b	- larghezza 100 mm	m		11,41
			c	- larghezza 150 mm	m		12,16
			d	- larghezza 200 mm	m		15,27
			e	- larghezza 300 mm	m		17,93
		1E_02_030_0100		Passerella a rete realizzata in tondini d'acciaio elettrosaldati con zincatura a caldo dopo lavorazione, altezza 54 mm
			a	- larghezza 50 mm	m		10,76
			b	- larghezza 100 mm	m		11,67
			c	- larghezza 150 mm	m		12,02
			d	- larghezza 200 mm	m		15,14
			e	- larghezza 300 mm	m		16,93
			f	- larghezza 400 mm	m		19,68
			g	- larghezza 500 mm	m		27,28
			h	- larghezza 600 mm	m		28,50
		1E_02_030_0110		Passerella a rete realizzata in tondini d'acciaio elettrosaldati con zincatura a caldo dopo lavorazione, altezza 80 mm
			a	- larghezza 150 mm	m		13,39
			b	- larghezza 200 mm	m		17,02
			c	- larghezza 300 mm	m		19,68
			d	- larghezza 400 mm	m		22,30
			e	- larghezza 500 mm	m		28,68
			f	- larghezza 600 mm	m		28,68
		1E_02_030_0120		Passerella a rete realizzata in tondini d'acciaio elettrosaldati con zincatura a caldo dopo lavorazione, altezza 105 mm
			a	- larghezza 150 mm	m		13,39
			b	- larghezza 200 mm	m		17,02
			c	- larghezza 300 mm	m		19,68
			d	- larghezza 400 mm	m		22,30
			e	- larghezza 500 mm	m		28,68
			f	- larghezza 600 mm	m		28,68
		1E_02_030_0130	_	Canale battiscopa e cornice 70x20 mm a tre scomparti per la posa di cavi, con coperchio avvolgente Grado di protezione IP4X. Canale battiscopa e cornice 70x20 mm a tre scomparti per la posa di cavi, con coperchio avvolgenteGrado di protezione IP4X	m		10,36
		1E_02_030_0135		Sistema di canalizzazione in PVC a parete d'arredo, suddi ... a direzione lavori. Nelle seguenti dimensioni e scomparti:. Sistema di canalizzazione in PVC a parete d'arredo, suddivisa in scomparti destinati ad ospitare cavi energia, cavi di segnalazione e comunicazione, cassette portafrutti; conforme alle norme CEI EN 50085-2-1, completo di coperchio, accessori di montaggio, accessori di fissaggio e pezzi speciali, con le seguenti caratteristiche:- grado di protezione IP40;- resistenza all'urto: 2 Joule (PVC);- colorazione a scelta della direzione lavori.Nelle seguenti dimensioni e scomparti:
			a	- 120 x 60 mm - 2 scomparti	m		34,65
			b	- 200 x 60 mm - 4 scomparti	m		57,27
		1E_02_030_0140		Coperchio per passerella portacavi in acciaio zincato, nelle seguenti larghezze:
			a	- 50 mm	m		5,56
			b	- 100 mm	m		5,64
			c	- 150 mm	m		6,44
			d	- 200 mm	m		7,44
			e	- 250 mm	m		7,92
			f	- 300 mm	m		8,93
			g	- 400 mm	m		11,85
			h	- 500 mm	m		14,21
			i	- 600 mm	m		15,87
		1E_02_030_0145		Torrette da incasso in resina, a scomparsa, conformi alla ... torretta e pavimento mediante guarnizione. Numero moduli:. Torrette da incasso in resina, a scomparsa, conformi alla norma CEI EN 60670-23 - CEI 64-8 per installazioni sia in pavimenti flottanti che in cemento, costituita da:- coperchio con finitura inox antiscivolo o personabilizzabile, maniglia ergonomica ed uscita cavi con coperchio chiuso;- supporti portafrutti (escluso frutti). Gradi di protezione minimi:- IP4X sul perimetro del coperchio e tra cornice e pavimento;- IP2X in corrispondenza delle uscite cavi dal coperchio;- IP52 in corrispondenza del fissaggio tra torretta e pavimento mediante guarnizione.Numero moduli:
			a	- 8/10 moduli	cad		107,39
			b	- 16/20 moduli	cad		159,60
			c	- 24/30 moduli	cad		229,54
			d	- scatola da incasso in lamiera zincata per pavimenti in cemento con prefratture, comprese opere murarie.	cad		139,24
		1E_02_030_0150		Torretta sporgente in resina goffrata per installazione ... ta - bocchettone di derivazione sottopavimento. Del tipo:. Torretta sporgente in resina goffrata per installazione su pavimenti flottanti o in cemento, conforme alla Norma CEI 23-73 - CEI 64-8, grado di protezione minio IP52 costituita da: - coperchio di chiusura struttura- separatore interno- chiusure laterali- modulo portapparecchi- guarnizione di tenuta- bocchettone di derivazione sottopavimento. Del tipo:
			a	- monofacciale 5 moduli	cad		33,48
			b	- bifacciale 4+4 moduli	cad		54,40
			c	- bifacciale con base in resina e corpo in alluminio 4+4 moduli	cad		90,15
		1E_02_030_0155		Colonna bifacciale predisposta per installazione prese el ... nti dimensioni:- altezza 2700 mm regolabile fino a 3700 mm. Colonna bifacciale predisposta per installazione prese elettriche e prese dati,completa di tutti gli accessori di montaggio, con struttura in alluminio anodizzato, sezione 120x120 mm. Conforme alla Norma CEI EN 50085-2-4, grado di protezione IP40, delle seguenti dimensioni:
			a	- altezza 780 mm	cad		275,47
			b	- altezza 2700 mm regolabile fino a 3700 mm	cad		857,62

	1E_02_035			CANALE AD USO BATTISCOPA, CORNICE E SOPRAPAVIMENTO ED ACCESSORI
		1E_02_035_0010	_	Fornitura e posa in opera di canale ad uso battiscopa IP40 a 3 scomparti 70 X 20 compreso di giunto, terminale Dx e Sx, angolo interno ed esterno e raccordi per collegamenti scatole portapparecchi.	m		18,54
		1E_02_035_0020	_	Fornitura e posa in opera di coperchio per canale ad uso battiscopa 70x20	m		9,01
		1E_02_035_0030	_	Fornitura e posa di canale ad uso cornice IP40 a 3 scomparti 70 X 20 compreso di giunto, terminale Dx e Sx, angolo interno ed esterno e raccordi per collegamenti scatole portapparecchi.	m		21,46
		1E_02_035_0040	_	Fornitura e posa di coperchio per canale ad uso cornice 70x20	m		9,90
		1E_02_035_0050	_	Fornitura e posa di cassetta derivazione per canale ad uso cornice a 3 scomparti 70x20	cad		9,90
		1E_02_035_0060	_	Fornitura e posa di canale ad uso battiscopa e cornice IP40 a 4 scomparti 120 X 25 compreso di giunto, terminale Dx e Sx, angolo interno ed esterno variabile e raccordi per collegamenti scatole portapparecchi.	m		39,37
		1E_02_035_0070	_	Fornitura e posa di coperchio per canale ad uso battiscopa e cornice 4 scomparti 120x25	m		12,95
		1E_02_035_0080	_	Fornitura e posa di cassetta derivazione per canale ad uso battiscopa e cornice a 4 scomparti 70x20	m		15,88
		1E_02_035_0090	_	Fornitura e posa di scatole porta apparecchi 3 posti	cad		7,88
		1E_02_035_0100	_	Fornitura e posa di scatole porta apparecchi 4 posti	cad		8,01
		1E_02_035_0110	_	Fornitura e posa di scatole porta apparecchi 8 posti	cad		10,92
		1E_02_035_0120	_	Fornitura e posa di scatole porta apparecchi 12 posti (6+6)	cad		21,46
		1E_02_035_0130	_	Fornitura e posa di canale portacavi con coperchio ad uso soprapavimento 4 scomparti 85x20 compreso di giunto e angolo piano.	m		26,54

	1E_02_040			CAVI ELETTRICI
		1E_02_040_0015		Cavo unipolare flessibile, conforme ai requisiti previsti dalla Normativa Europea Regolamento UE 305/2011 - Prodotti da Costruzione CPR, di rame ricotto isolato con materiale isolante in ... VC di qualita' S17, norme di riferimento CEI EN 50525, CEI. Cavo unipolare flessibile, conforme ai requisiti previsti dalla Normativa Europea Regolamento UE 305/2011 - Prodotti da Costruzione CPR, di rame ricotto isolato con materiale isolante in PVC di qualita' S17, norme di riferimento CEI EN 50525, CEI 20-40; sigla di designazione FS17 450/750 V, sezione nominale:
			a	- 1 mm²	m		0,87
			b	- 1,5 mm²	m		0,91
			c	- 2,5 mm²	m		0,99
			d	- 4 mm²	m		1,11
			e	- 6 mm²	m		1,27
			f	- 10 mm²	m		1,67
			g	- 16 mm²	m		2,38
			h	- 25 mm²	m		3,07
			i	- 35 mm²	m		4,43
			j	- 50 mm²	m		5,93
			k	- 70 mm²	m		7,83
			l	- 95 mm²	m		9,81
			m	- 120 mm²	m		12,21
			n	- 150 mm²	m		14,91
			o	- 185 mm²	m		17,78
			p	- 240 mm²	m		22,67
			q	- 300 mm²	m		28,13
		1E_02_040_0025		Cavo unipolare flessibile, conforme ai requisiti previsti dalla Normativa Europea Regolamento UE 305/2011 - Prodotti da Costruzione CPR, di rame ricotto isolato con materiale isolante in ... le non igroscopico, norme di riferimento CEI 20-13, CEI 2. Cavo unipolare flessibile, conforme ai requisiti previsti dalla Normativa Europea Regolamento UE 305/2011 - Prodotti da Costruzione CPR, di rame ricotto isolato con materiale isolante in gomma HEPR ad alto modulo di qualita' G16, guaina in PVC di qualita' R16, rivestimento interno riempitivo di materiale non igroscopico, norme di riferimento CEI 20-13, CEI 20-67; sigla di designazione FG16R16 0,6/1 kV, sezione nominale:
			a	- 1,5 mm²	m		1,17
			b	- 2,5 mm²	m		1,28
			c	- 4 mm²	m		1,42
			d	- 6 mm²	m		1,64
			e	- 10 mm²	m		2,41
			f	- 16 mm²	m		2,96
			g	- 25 mm²	m		4,07
			h	- 35 mm²	m		5,32
			i	- 50 mm²	m		7,06
			j	- 70 mm²	m		9,35
			k	- 95 mm²	m		11,63
			l	- 120 mm²	m		14,59
			m	- 150 mm²	m		17,77
			n	- 185 mm²	m		21,11
			o	- 240 mm²	m		27,20
			p	- 300 mm²	m		33,88
			q	- 400 mm²	m		45,42
		1E_02_040_0035		Cavo bipolare flessibile, conforme ai requisiti previsti dalla Normativa Europea Regolamento UE 305/2011 - Prodotti da Costruzione CPR, di rame ricotto isolato con materiale isolante in g ... VC di qualita' R16, norme di riferimento CEI 20-13, CEI 20. Cavo bipolare flessibile, conforme ai requisiti previsti dalla Normativa Europea Regolamento UE 305/2011 - Prodotti da Costruzione CPR, di rame ricotto isolato con materiale isolante in gomma HEPR ad alto modulo di qualita' G16, guaina in PVC di qualita' R16, norme di riferimento CEI 20-13, CEI 20-67; sigla di designazione FG16OR16 0,6/1 kV, sezione nominale:
			a	- 2x1,5 mm²	m		1,66
			b	- 2x2,5 mm²	m		1,88
			c	- 2x4 mm²	m		2,78
			d	- 2x6 mm²	m		3,23
			e	- 2x10 mm²	m		4,40
			f	- 2x16 mm²	m		5,72
			g	- 2x25 mm²	m		7,94
			h	- 2x35 mm²	m		10,33
			i	- 2x50 mm²	m		14,07
		1E_02_040_0045		Cavo tripolare flessibile, conforme ai requisiti previsti dalla Normativa Europea Regolamento UE 305/2011 - Prodotti da Costruzione CPR, di rame ricotto isolato con materiale isolante in ... VC di qualita' R16, norme di riferimento CEI 20-13, CEI 20. Cavo tripolare flessibile, conforme ai requisiti previsti dalla Normativa Europea Regolamento UE 305/2011 - Prodotti da Costruzione CPR, di rame ricotto isolato con materiale isolante in gomma HEPR ad alto modulo di qualita' G16, guaina in PVC di qualita' R16, norme di riferimento CEI 20-13, CEI 20-67; sigla di designazione FG16OR16 0,6/1 kV, sezione nominale:
			a	- 3x1,5 mm²	m		2,09
			b	- 3x2,5 mm²	m		2,41
			c	- 3x4 mm²	m		3,21
			d	- 3x6 mm²	m		4,08
			e	- 3x10 mm²	m		5,63
			f	- 3x16 mm²	m		7,43
			g	- 3x25 mm²	m		10,60
			h	- 3x35 mm²	m		13,77
			i	- 3x50 mm²	m		19,04
			j	- 3x70 mm²	m		25,84
			k	- 3x95 mm²	m		33,66
		1E_02_040_0055		Cavo quadripolare flessibile, conforme ai requisiti previsti dalla Normativa Europea Regolamento UE 305/2011 - Prodotti da Costruzione CPR, di rame ricotto isolato con materiale isolante ... VC di qualita' R16, norme di riferimento CEI 20-13, CEI 20. Cavo quadripolare flessibile, conforme ai requisiti previsti dalla Normativa Europea Regolamento UE 305/2011 - Prodotti da Costruzione CPR, di rame ricotto isolato con materiale isolante in gomma HEPR ad alto modulo di qualita' G16, guaina in PVC di qualita' R16, norme di riferimento CEI 20-13, CEI 20-67; sigla di designazione FG16OR16 0,6/1 kV, sezione nominale:
			a	- 4x1,5 mm²	m		2,53
			b	- 4x2,5 mm²	m		2,95
			c	- 4x4 mm²	m		3,95
			d	- 4x6 mm²	m		4,99
			e	- 4x10 mm²	m		7,01
			f	- 4x16 mm²	m		9,64
			g	- 4x25 mm²	m		13,63
			h	- 3.5x35 mm²	m		16,96
			i	- 3.5x50 mm²	m		22,41
			j	- 3.5x70 mm²	m		29,79
			k	- 3.5x95 mm²	m		38,27
			l	- 3.5x120 mm²	m		49,84
			m	- 3.5x150 mm²	m		62,69
			n	- 3.5x185 mm²	m		74,05
			o	- 3.5x240 mm²	m		98,52
		1E_02_040_0065		Cavo pentapolare flessibile, conforme ai requisiti previsti dalla Normativa Europea Regolamento UE 305/2011 - Prodotti da Costruzione CPR, di rame ricotto isolato con materiale isolante i ... VC di qualita' R16, norme di riferimento CEI 20-13, CEI 20. Cavo pentapolare flessibile, conforme ai requisiti previsti dalla Normativa Europea Regolamento UE 305/2011 - Prodotti da Costruzione CPR, di rame ricotto isolato con materiale isolante in gomma HEPR ad alto modulo di qualita' G16, guaina in PVC di qualita' R16, norme di riferimento CEI 20-13, CEI 20-67; sigla di designazione FG16OR16 0,6/1 kV, sezione nominale:
			a	- 5x1,5 mm²	m		2,77
			b	- 5x2,5 mm²	m		3,32
			c	- 5x4 mm²	m		4,42
			d	- 5x6 mm²	m		5,73
			e	- 5x10 mm²	m		8,42
			f	- 5x16 mm²	m		12,02
			g	- 5x25 mm²	m		17,64
			h	- 5x35 mm²	m		23,30
			i	- 5x50 mm²	m		32,45
		1E_02_040_0075		Cavo unipolare flessibile, conforme ai requisiti previsti dalla Normativa Europea Regolamento UE 305/2011 - Prodotti da Costruzione CPR, di rame ricotto isolato con materiale isolante in ... le non igroscopico, norme di riferimento CEI 20-13, CEI 2. Cavo unipolare flessibile, conforme ai requisiti previsti dalla Normativa Europea Regolamento UE 305/2011 - Prodotti da Costruzione CPR, di rame ricotto isolato con materiale isolante in gomma HEPR ad alto modulo di qualita' G16, guaina termoplastica di qualita' M16, rivestimento interno riempitivo di materiale non igroscopico, norme di riferimento CEI 20-13, CEI 20-67; sigla di designazione FG16M16 0,6/1 kV, sezione nominale:
			a	- 10 mm²	m		2,48
			b	- 16 mm²	m		3,26
			c	- 25 mm²	m		4,37
			d	- 35 mm²	m		5,57
			e	- 50 mm²	m		7,23
			f	- 70 mm²	m		9,47
			g	- 95 mm²	m		11,69
			h	- 120 mm²	m		14,63
			i	- 150 mm²	m		18,01
			j	- 185 mm²	m		21,21
			k	- 240 mm²	m		27,13
			l	- 300 mm²	m		33,40
		1E_02_040_0085		Cavo bipolare flessibile, conforme ai requisiti previsti dalla Normativa Europea Regolamento UE 305/2011 - Prodotti da Costruzione CPR, di rame ricotto isolato con materiale isolante in g ... ca di qualita' M16, norme di riferimento CEI 20-13, CEI 20. Cavo bipolare flessibile, conforme ai requisiti previsti dalla Normativa Europea Regolamento UE 305/2011 - Prodotti da Costruzione CPR, di rame ricotto isolato con materiale isolante in gomma HEPR ad alto modulo di qualita' G16, guaina termoplastica di qualita' M16, norme di riferimento CEI 20-13, CEI 20-67; sigla di designazione FG16OM16 0,6/1 kV, sezione nominale:
			a	- 2x1,5 mm²	m		1,88
			b	- 2x2,5 mm²	m		2,15
			c	- 2x4 mm²	m		3,05
			d	- 2x6 mm²	m		3,51
			e	- 2x10 mm²	m		5,21
			f	- 2x16 mm²	m		6,53
			g	- 2x25 mm²	m		8,95
			h	- 2x35 mm²	m		11,58
			i	- 2x50 mm²	m		15,39
		1E_02_040_0095		Cavo tripolare flessibile, conforme ai requisiti previsti dalla Normativa Europea Regolamento UE 305/2011 - Prodotti da Costruzione CPR, di rame ricotto isolato con materiale isolante in ... ca di qualita' M16, norme di riferimento CEI 20-13, CEI 20. Cavo tripolare flessibile, conforme ai requisiti previsti dalla Normativa Europea Regolamento UE 305/2011 - Prodotti da Costruzione CPR, di rame ricotto isolato con materiale isolante in gomma HEPR ad alto modulo di qualita' G16, guaina termoplastica di qualita' M16, norme di riferimento CEI 20-13, CEI 20-67; sigla di designazione FG16OM16 0,6/1 kV, sezione nominale:
			a	- 3x1,5 mm²	m		2,34
			b	- 3x2,5 mm²	m		2,70
			c	- 3x4 mm²	m		3,45
			d	- 3x6 mm²	m		4,36
			e	- 3x10 mm²	m		6,47
			f	- 3x16 mm²	m		8,32
			g	- 3x25 mm²	m		11,50
			h	- 3x35 mm²	m		14,71
			i	- 3x50 mm²	m		20,14
			j	- 3x70 mm²	m		26,94
			k	- 3x95 mm²	m		34,25
		1E_02_040_0105		Cavo quadripolare/pentapolare flessibile, conforme ai req ... sigla di designazione FG16OM16 0,6/1 kV, sezione nominale:. Cavo quadripolare/pentapolare flessibile, conforme ai requisiti previsti dalla Normativa Europea Regolamento UE 305/2011 - Prodotti da Costruzione CPR, di rame ricotto isolato con materiale isolante in gomma HEPR ad alto modulo di qualita' G16, guaina termoplastica di qualita' M16, norme di riferimento CEI 20-13, CEI 20-67; sigla di designazione FG16OM16 0,6/1 kV, sezione nominale:
			a	- 4x1,5 mm²	m		2,79
			b	- 4x2,5 mm²	m		3,23
			c	- 4x4 mm²	m		4,16
			d	- 4x6 mm²	m		5,21
			e	- 4x10 mm²	m		8,05
			f	- 4x16 mm²	m		10,65
			g	- 4x25 mm²	m		14,64
			h	- 3.5x35 mm²	m		18,06
			i	- 3.5x50 mm²	m		22,97
			j	- 3.5x70 mm²	m		30,82
			k	- 3.5x95 mm²	m		39,42
			l	- 5x1,5 mm²	m		3,01
			m	- 5x2,5 mm²	m		3,54
			n	- 5x4 mm²	m		4,57
			o	- 5x6 mm²	m		5,80
			p	- 5x10 mm²	m		9,39
			q	- 5x16 mm²	m		12,74
			r	- 5x25 mm²	m		17,78
			s	- 5x35 mm²	m		23,51
			t	- 5x50 mm²	m		33,22
		1E_02_040_0110		Cavo unipolare flessibile 450/750 V di rame isolato con elastomerico reticolato di qualita' G9 e guaina in PVC speciale, a norme CEI 20-22 II e CEI 20-38, a bassissima emissione di fumi e di gas tossici, tipo N07G9-K. Cavo unipolare flessibile 450/750 V di rame isolato con elastomerico reticolato di qualita' G9 e guaina in PVC speciale, a norme CEI 20-22 II e CEI 20-38, a bassissima emissione di fumi e di gas tossici, tipo N07G9-K, nelle sezioni:
			a	- 1.5 mm²	m		1,00
			b	- 2,5 mm²	m		1,10
			c	- 4 mm²	m		1,23
			d	- 6 mm²	m		1,39
			e	- 10 mm²	m		1,90
			f	- 16 mm²	m		2,67
			g	- 25 mm²	m		3,42
			h	- 35 mm²	m		4,80
			i	- 50 mm²	m		6,05
			j	- 70 mm²	m		8,07
			k	- 95 mm²	m		9,27
		1E_02_040_0120		Cavo bipolare 450/750 V con guaina flessibile in PVC e isolante in PVC speciale di qualita' TI2, conduttore flessibile in rame ricotto, a norme CEI 20-20 e 20-22 II tipo FROR. Cavo bipolare 450/750 V con guaina flessibile in PVC e isolante in PVC speciale di qualita' TI2, conduttore flessibile in rame ricotto, a norme CEI 20-20 e 20-22 II tipo FROR, nelle sezioni:
			a	- 2x1 mm²	m		1,09
			b	- 2x1.5 mm²	m		1,41
			c	- 2x2,5 mm²	m		1,63
			d	- 2x4 mm²	m		2,44
			e	- 2x6 mm²	m		2,81
		1E_02_040_0130		Cavo tripolare 450/750 V con guaina flessibile in PVC e isolante in PVC speciale di qualita' TI2, conduttore flessibile in rame ricotto, a norme CEI 20-20 e 20-22 II tipo FROR. Cavo tripolare 450/750 V con guaina flessibile in PVC e isolante in PVC speciale di qualita' TI2, conduttore flessibile in rame ricotto, a norme CEI 20-20 e 20-22 II tipo FROR, nelle sezioni:
			a	- 3x1 mm²	m		1,44
			b	- 3x1.5 mm²	m		1,79
			c	- 3x2,5 mm²	m		2,09
			d	- 3x4 mm²	m		2,79
			e	- 3x6 mm²	m		3,60
		1E_02_040_0140		Cavo quadripolare 450/750 V con guaina flessibile in PVC e isolante in PVC speciale di qualita' TI2, conduttore flessibile in rame ricotto, a norme CEI 20-20 e 20-22 II tipo FROR. Cavo quadripolare 450/750 V con guaina flessibile in PVC e isolante in PVC speciale di qualita' TI2, conduttore flessibile in rame ricotto, a norme CEI 20-20 e 20-22 II tipo FROR, nelle sezioni:
			a	- 4x1 mm²	m		1,82
			b	- 4x1.5 mm²	m		2,19
			c	- 4x2.5 mm²	m		2,57
			d	- 4x4 mm²	m		3,42
			e	- 4x6 mm²	m		4,40
		1E_02_040_0150		Cavo pentapolare 450/750 V con guaina flessibile in PVC e isolante in PVC speciale di qualita' TI2, conduttore flessibile in rame ricotto, a norme CEI 20-20 e 20-22 II tipo FROR. Cavo pentapolare 450/750 V con guaina flessibile in PVC e isolante in PVC speciale di qualita' TI2, conduttore flessibile in rame ricotto, a norme CEI 20-20 e 20-22 II tipo FROR, nelle sezioni:
			a	- 5x1 mm²	m		1,94
			b	- 5x1.5 mm²	m		2,37
			c	- 5x2.5 mm²	m		2,84
			d	- 5x4 mm²	m		3,85
			e	- 5x6 mm²	m		4,96
		1E_02_040_0160		Cavo unipolare flessibile 0.6/1 kV di rame rosso ricotto, ... , gas tossici e gas corrosivi, tipo FG10M1, nelle sezioni:. Cavo unipolare flessibile 0.6/1 kV di rame rosso ricotto, isolamento elastomerico reticolato di qualita' G10 e guaina termoplastica speciale M1, non propagante l'incendio, a norme CEI 20-22 III, CEI 20-38, a bassissima emissione di fumi, gas tossici e gas corrosivi, tipo FG10M1, nelle sezioni:
			a	- 1.5 mm²	m		1,88
			b	- 2.5 mm²	m		2,06
			c	- 4 mm²	m		2,33
			d	- 6 mm²	m		2,57
			e	- 10 mm²	m		3,22
			f	- 16 mm²	m		3,17
			g	- 25 mm²	m		5,08
			h	- 35 mm²	m		7,41
			i	- 50 mm²	m		8,44
			j	- 70 mm²	m		12,20
			k	- 95 mm²	m		15,09
			l	- 120 mm²	m		16,38
			m	- 150 mm²	m		22,63
		1E_02_040_0170		Cavo bipolare flessibile 0.6/1 kV di rame rosso ricotto, ... gas tossici e gas corrosivi, tipo FG10OM1, nelle sezioni:. Cavo bipolare flessibile 0.6/1 kV di rame rosso ricotto, isolamento elastomerico reticolato di qualita' G10 e guaina termoplastica speciale M1, non propagante l'incendio, a norme CEI 20-22 III, CEI 20-38, a bassissima emissione di fumi, gas tossici e gas corrosivi, tipo FG10OM1, nelle sezioni:
			a	- 2x1.5 mm²	m		2,68
			b	- 2x2.5 mm²	m		2,97
			c	- 2x4 mm²	m		3,50
			d	- 2x6 mm²	m		4,73
			e	- 2x10 mm²	m		6,60
			f	- 2x16 mm²	m		8,64
			g	- 2x25 mm²	m		11,02
		1E_02_040_0180		Cavo tripolare flessibile 0.6/1 kV di rame rosso ricotto, ... gas tossici e gas corrosivi, tipo FG10OM1, nelle sezioni:. Cavo tripolare flessibile 0.6/1 kV di rame rosso ricotto, isolamento elastomerico reticolato di qualita' G10 e guaina termoplastica speciale M1, non propagante l'incendio, a norme CEI 20-22 III, CEI 20-38, a bassissima emissione di fumi, gas tossici e gas corrosivi, tipo FG10OM1, nelle sezioni:
			a	- 3x1.5 mm²	m		3,39
			b	- 3x2.5 mm²	m		3,95
			c	- 3x4 mm²	m		5,12
			d	- 3x6 mm²	m		5,95
			e	- 3x10 mm²	m		8,45
			f	- 3x16 mm²	m		10,71
			g	- 3x25 mm²	m		14,54
		1E_02_040_0190		Cavo quadripolare flessibile 0.6/1 kV di rame rosso ricot ... gas tossici e gas corrosivi, tipo FG10OM1, nelle sezioni:. Cavo quadripolare flessibile 0.6/1 kV di rame rosso ricotto, isolamento elastomerico reticolato di qualita' G10 e guaina termoplastica speciale M1, non propagante l'incendio, a norme CEI 20-22 III, CEI 20-38, a bassissima emissione di fumi, gas tossici e gas corrosivi, tipo FG10OM1, nelle sezioni:
			a	- 4x1.5 mm²	m		4,14
			b	- 4x2.5 mm²	m		4,72
			c	- 4x4 mm²	m		5,97
			d	- 4x6 mm²	m		7,49
			e	- 4x10 mm²	m		10,74
			f	- 4x16 mm²	m		14,45
			g	- 4x25 mm²	m		16,83
		1E_02_040_0200		Cavo pentapolare flessibile 0.6/1 kV di rame rosso ricott ... gas tossici e gas corrosivi, tipo FG10OM1, nelle sezioni:. Cavo pentapolare flessibile 0.6/1 kV di rame rosso ricotto, isolamento elastomerico reticolato di qualita' G10 e guaina termoplastica speciale M1, non propagante l'incendio, a norme CEI 20-22 III, CEI 20-38, a bassissima emissione di fumi, gas tossici e gas corrosivi, tipo FG10OM1, nelle sezioni:
			a	- 5x1.5 mm²	m		6,17
			b	- 5x2.5 mm²	m		5,48
			c	- 5x4 mm²	m		7,13
			d	- 5x6 mm²	m		8,97
			e	- 5x10 mm²	m		13,38
			f	- 5x16 mm²	m		17,18
		1E_02_040_0210		Cavo multipolare 300/500 V per comando e segnalazione con guaina flessibile in PVC e isolante in PVC speciale di qualita' TI2, conduttore flessibile in rame ricotto, a norme CEI 20-20 tipo FROR. Cavo multipolare 300/500 V per comando e segnalazione con guaina flessibile in PVC e isolante in PVC speciale di qualita' TI2, conduttore flessibile in rame ricotto, a norme CEI 20-20 tipo FROR, nelle sezioni:
			a	- 7x1 mm²	m		2,21
			b	- 10x1 mm²	m		2,61
			c	- 12x1 mm²	m		3,06
			d	- 14x1 mm²	m		3,33
			e	- 16x1 mm²	m		3,80
			f	- 19x1 mm²	m		4,16
			g	- 24x1 mm²	m		5,09
			h	- 7x1.5 mm²	m		2,76
			i	- 10x1.5 mm²	m		3,55
			j	- 12x1.5 mm²	m		3,85
			k	- 14x1.5 mm²	m		4,22
			l	- 16x1.5 mm²	m		4,75
			m	- 19x1.5 mm²	m		5,28
			n	- 24x1.5 mm²	m		6,39
			o	- 7x2.5 mm²	m		3,44
			p	- 10x2.5 mm²	m		4,50
			q	- 12x2.5 mm²	m		4,98
			r	- 16x2.5 mm²	m		6,07
			s	- 19x2.5 mm²	m		7,04
			t	- 24x2.5 mm²	m		8,84
		1E_02_040_0220		Cavo multipolare flessibile 0.6/1 kV per comando e segnalazione di rame rosso ricotto, isolamento in gomma HEPR e guaina termoplastica speciale M1, non propagante l'incendio, a norme CEI 20-22 III, CEI 20-38,. Cavo multipolare flessibile 0.6/1 kV per comando e segnalazione di rame rosso ricotto, isolamento in gomma HEPR e guaina termoplastica speciale M1, non propagante l'incendio, a norme CEI 20-22 III, CEI 20-38, a bassissima emissione di fumi, gas tossici e gas corrosivi, tipo FTG7OM1, nelle sezioni:
			a	- 5x1.5 mm²	m		2,71
			b	- 7x1.5 mm²	m		3,53
			c	- 10x1.5 mm²	m		4,64
			d	- 12x1.5 mm²	m		5,20
			e	- 16x1.5 mm²	m		6,59
			f	- 19x1.5 mm²	m		6,59
			g	- 24x1.5 mm²	m		9,13
			h	- 7x2.5 mm²	m		5,16
			i	- 10x2.5 mm²	m		6,28
			j	- 12x2.5 mm²	m		6,90
			k	- 16x2.5 mm²	m		8,84
			l	- 19x2.5 mm²	m		9,65
			m	- 24x2.5 mm²	m		11,97
		1E_02_040_0230		Cavo multipolare schermato 300/300V per energia e segnalazione di rame rosso ricotto, isolamento in PVC di qualita' Rz, schermatura con nastro di alluminio/poliestere + treccia di rame rosso e guaina in PVC di qualita' Rz, non propagante l'incendio,. Cavo multipolare schermato 300/300V per energia e segnalazione di rame rosso ricotto, isolamento in PVC di qualita' Rz, schermatura con nastro di alluminio/poliestere + treccia di rame rosso e guaina in PVC di qualita' Rz, non propagante l'incendio, a norme CEI 20-22 III, CEI 20-38, tipo FR20HH2R, nelle sezioni:
			a	- 2x0.5 mm²	m		1,35
			b	- 3x0.5 mm²	m		1,45
			c	- 4x0.5 mm²	m		1,56
			d	- 2x0.75 mm²	m		1,46
			e	- 3x0.75 mm²	m		1,60
			f	- 4x0.75 mm²	m		1,76
		1E_02_040_0240		Cavo multipolare schermato 300/500V per energia e segnalazione di rame rosso ricotto, isolamento in PVC di qualita' Rz, schermatura con nastro di alluminio/poliestere + treccia di rame rosso e guaina in PVC di qualita' Rz, non propagante l'incendio,. Cavo multipolare schermato 300/500V per energia e segnalazione di rame rosso ricotto, isolamento in PVC di qualita' Rz, schermatura con nastro di alluminio/poliestere + treccia di rame rosso e guaina in PVC di qualita' Rz, non propagante l'incendio, a norme CEI 20-22 III, CEI 20-38, tipo FR20HH2R, nelle sezioni:
			a	- 2x1 mm²	m		1,63
			b	- 3x1 mm²	m		1,79
			c	- 4x1 mm²	m		1,95
		1E_02_040_0250		Cavo multipolare schermato 450/750V per energia e segnalazione di rame rosso ricotto, isolamento in PVC di qualita' Rz, schermatura con nastro di alluminio/poliestere + treccia di rame rosso e guaina in PVC di qualita' Rz, non propagante l'incendio,. Cavo multipolare schermato 450/750V per energia e segnalazione di rame rosso ricotto, isolamento in PVC di qualita' Rz, schermatura con nastro di alluminio/poliestere + treccia di rame rosso e guaina in PVC di qualita' Rz, non propagante l'incendio, a norme CEI 20-22 III, CEI 20-38, tipo FR20HH2R, nelle sezioni:
			a	- 2x1.5 mm²	m		2,01
			b	- 3x1.5 mm²	m		2,52
			c	- 4x1.5 mm²	m		3,08
			d	- 5x1.5 mm²	m		3,33
			e	- 7x1.5 mm²	m		4,29
			f	- 12x1.5 mm²	m		6,30
			g	- 2x2.5 mm²	m		2,43
			h	- 3x2.5 mm²	m		2,98
			i	- 4x2.5 mm²	m		3,75
		1E_02_040_0255		CAVI RESISTENTI AL FUOCO
		1E_02_040_0257		Cavo unipolare flessibile FT G 10(O)M1 0.6/1 KV - CEI 20-45 con certificato di approvazione IMQ.
			a	- 1.5 mm²	m		2,43
			b	- 2.5 mm²	m		2,71
			c	- 4 mm²	m		3,04
			d	- 6 mm²	m		3,48
			e	- 10 mm²	m		4,53
			f	- 16 mm²	m		5,82
			g	- 25 mm²	m		7,77
			h	- 35 mm²	m		9,60
			i	- 50 mm²	m		13,01
			l	- 70 mm²	m		16,31
			m	- 95 mm²	m		21,01
			n	- 120 mm²	m		26,58
			o	- 150 mm²	m		32,54
			p	- 185 mm²	m		38,63
			q	- 240 mm²	m		51,60
		1E_02_040_0260		Cavo bipolare flessibile FT G 10(O)M1 0.6/1 KV - CEI 20-45 con certificato di approvazione IMQ.
			a	- 2x1.5 mm²	m		3,66
			b	- 2x2.5 mm²	m		4,26
			c	- 2x4 mm²	m		4,96
			d	- 2x6 mm²	m		5,93
			e	- 2x10 mm²	m		8,26
			f	- 2x16 mm²	m		11,11
			g	- 2x25 mm²	m		15,35
		1E_02_040_0263		Cavo tripolare flessibile FT G 10(O)M1 0.6/1 KV - CEI 20-45 con certificato di approvazione IMQ.
			a	- 3G 1.5 mm²	m		4,35
			b	- 3G 2.5 mm²	m		5,18
			c	- 3G 4 mm²	m		6,17
			d	- 3G 6 mm²	m		7,57
			e	- 3G 10 mm²	m		10,97
			f	- 3G 16 mm²	m		14,95
			g	- 3G 25 mm²	m		14,95
		1E_02_040_0265		Cavo quadripolare flessibile FT G 10(O)M1 0.6/1 KV - CEI 20-45 con certificato di approvazione IMQ.
			a	- 4G 1.5 mm²	m		5,08
			b	- 4G 2.5 mm²	m		6,18
			c	- 4G 4 mm²	m		7,48
			d	- 4G 6 mm²	m		9,31
			e	- 4G 10 mm²	m		13,74
			f	- 4G 16 mm²	m		18,98
			g	- 4G 25 mm²	m		26,93
		1E_02_040_0267		Cavo pentapolare flessibile FT G 10(O)M1 0.6/1 KV - CEI 20-45 con certificato di approvazione IMQ.
			a	- 5G 1.5 mm²	m		5,84
			b	- 5G 2.5 mm²	m		7,21
			c	- 5G 4 mm²	m		8,80
			d	- 5G 6 mm²	m		11,13
			e	- 5G 10 mm²	m		16,54
			f	- 5G 16 mm²	m		23,05
			g	- 5G 25 mm²	m		33,06
		1E_02_040_0270		Cavo multipolare flessibile FT G 10(O)M1 0.6/1 KV - CEI 20-45 con certificato di approvazione IMQ.
			a	- 7G 1.5 mm²	m		6,81
			b	- 7G 2.5 mm²	m		8,66
		1E_02_040_0273		Cavo multipolare flessibile FT G 10(O)M1 0.6/1 KV - CEI 20-45 con certificato di approvazione IMQ.
			a	- 10G 1.5 mm²	m		8,99
			b	- 10G 2.5 mm²	m		11,77
		1E_02_040_0275		Cavo multipolare flessibile FT G 10(O)M1 0.6/1 KV - CEI 20-45 con certificato di approvazione IMQ.
			a	- 12G 1.5 mm²	m		10,56
			b	- 12G 2.5 mm²	m		13,61
		1E_02_040_0277		Cavo multipolare flessibile FT G 10(O)M1 0.6/1 KV - CEI 20-45 con certificato di approvazione IMQ.
			a	- 16G 1.5 mm²	m		13,29
			b	- 16G 2.5 mm²	m		17,40
		1E_02_040_0280		Cavo multipolare flessibile FT G 10(O)M1 0.6/1 KV - CEI 20 - 45 con certificato di approvazione IMQ.
			a	- 19G 1.5 mm²	m		15,47
			b	- 19G 2.5 mm²	m		20,33
		1E_02_040_0283		Cavo multipolare flessibile FT G 10(O)M1 0.6/1 KV - CEI 20-45 con certificato di approvazione IMQ.
			a	- 24G 1.5 mm²	m		18,96
			b	- 24G 2.5 mm²	m		25,06
		1E_02_040_0285		Cavo multipolare flessibile FT G 10(O)M1 0.6/1 KV - CEI 20-45 con certificato di approvazione IMQ.
			a	- 36G 1.5 mm²	m		27,28
			b	- 36G 2.5 mm²	m		36,44
		1E_02_040_0290		Cavo multipolare flessibile FT G 10(O)M1 0.6/1 KV - CEI 20-45 con certificato di approvazione IMQ.
			a	- 48G 1.5 mm²	m		35,57
			b	- 48G 2.5 mm²	m		47,70
		1E_02_040_0300		CAVI DI MEDIA TENSIONE
		1E_02_040_0310		Cavo unipolare di media tensione, per tensioni 8.7/15kV isolato in gomma etilpropilenica (G7), schermatura a fili di rame, guaina in PVC, a norme CEI 20-11 CEI 20-13 tipo RG7H1R. Cavo unipolare di media tensione, per tensioni 8.7/15kV isolato in gomma etilpropilenica (G7), schermatura a fili di rame, guaina in PVC, a norme CEI 20-11 CEI 20-13 tipo RG7H1R, nelle sezioni:
			a	- 1x35 mm²	m		11,96
			b	- 1x50 mm²	m		12,76
			c	- 1x70 mm²	m		13,95
			d	- 1x95 mm²	m		18,05
			e	- 1x120 mm²	m		19,87
			f	- 1x150 mm²	m		21,48
			g	- 1x185 mm²	m		23,64
			h	- 1x240 mm²	m		26,88
		1E_02_040_0320		Cavo tripolare di media tensione, per tensioni 8.7/15kV isolato in gomma etilpropilenica (G7), schermatura a fili di rame, guaina in PVC, a norme CEI 20-11 CEI 20-13 tipo RG7H1OR. Cavo tripolare di media tensione, per tensioni 8.7/15kV isolato in gomma etilpropilenica (G7), schermatura a fili di rame, guaina in PVC, a norme CEI 20-11 CEI 20-13 tipo RG7H1OR, nelle sezioni:
			a	- 3x35 mm²	m		22,42
			b	- 3x50 mm²	m		25,25
			c	- 3x70 mm²	m		29,14
			d	- 3x95 mm²	m		36,40
			e	- 3x120 mm²	m		41,56
			f	- 3x150 mm²	m		46,60
			g	- 3x185 mm²	m		53,06
			h	- 3x240 mm²	m		64,28
		1E_02_040_0330		Cavo unipolare di media tensione, per tensioni 12/20kV isolato in gomma etilpropilenica (G7), schermatura a fili di rame, guaina in PVC, a norme CEI 20-11 CEI 20-13 tipo RG7H1R. Cavo unipolare di media tensione, per tensioni 12/20kV isolato in gomma etilpropilenica (G7), schermatura a fili di rame, guaina in PVC, a norme CEI 20-11 CEI 20-13 tipo RG7H1R, nelle sezioni:
			a	- 1x35 mm²	m		12,22
			b	- 1x50 mm²	m		13,10
			c	- 1x70 mm²	m		14,31
			d	- 1x95 mm²	m		18,40
			e	- 1x120 mm²	m		20,25
			f	- 1x150 mm²	m		21,89
			g	- 1x185 mm²	m		23,99
			h	- 1x240 mm²	m		22,59
		1E_02_040_0340		Cavo tripolare di media tensione, per tensioni 12/20kV isolato in gomma etilpropilenica (G7), schermatura a fili di rame, guaina in PVC, a norme CEI 20-11 CEI 20-13 tipo RG7H1OR. Cavo tripolare di media tensione, per tensioni 12/20kV isolato in gomma etilpropilenica (G7), schermatura a fili di rame, guaina in PVC, a norme CEI 20-11 CEI 20-13 tipo RG7H1OR, nelle sezioni:
			a	- 3x35 mm²	m		23,78
			b	- 3x50 mm²	m		26,63
			c	- 3x70 mm²	m		30,31
			d	- 3x95 mm²	m		37,57
			e	- 3x120 mm²	m		42,78
			f	- 3x150 mm²	m		47,85
			g	- 3x185 mm²	m		55,50
			h	- 3x240 mm²	m		51,81
		1E_02_040_0350		Cavo unipolare di media tensione, per tensioni 15/20kV isolato in gomma etilpropilenica (G7), schermatura a fili di rame, guaina in PVC, a norme CEI 20-11 CEI 20-13 tipo RG7H1R. Cavo unipolare di media tensione, per tensioni 15/20kV isolato in gomma etilpropilenica (G7), schermatura a fili di rame, guaina in PVC, a norme CEI 20-11 CEI 20-13 tipo RG7H1R, nelle sezioni:
			a	- 1x35 mm²	m		12,69
			b	- 1x50 mm²	m		13,39
			c	- 1x70 mm²	m		14,61
			d	- 1x95 mm²	m		18,80
			e	- 1x120 mm²	m		20,55
			f	- 1x150 mm²	m		22,22
			g	- 1x185 mm²	m		24,33
			h	- 1x240 mm²	m		22,99
		1E_02_040_0360		Cavo tripolare di media tensione, per tensioni 15/20kV isolato in gomma etilpropilenica (G7), schermatura a fili di rame, guaina in PVC, a norme CEI 20-11 CEI 20-13 tipo RG7H1OR. Cavo tripolare di media tensione, per tensioni 15/20kV isolato in gomma etilpropilenica (G7), schermatura a fili di rame, guaina in PVC, a norme CEI 20-11 CEI 20-13 tipo RG7H1OR, nelle sezioni:
			a	- 3x35 mm²	m		24,98
			b	- 3x50 mm²	m		27,74
			c	- 3x70 mm²	m		31,57
			d	- 3x95 mm²	m		38,85
			e	- 3x120 mm²	m		44,46
			f	- 3x150 mm²	m		50,18
			g	- 3x185 mm²	m		46,18
			h	- 3x240 mm²	m		46,18
		1E_02_040_0370		Cavo unipolare di media tensione, per tensioni 18/30kV isolato in gomma etilpropilenica (G7), schermatura a fili di rame, guaina in PVC, a norme CEI 20-11 CEI 20-13 tipo RG7H1R. Cavo unipolare di media tensione, per tensioni 18/30kV isolato in gomma etilpropilenica (G7), schermatura a fili di rame, guaina in PVC, a norme CEI 20-11 CEI 20-13 tipo RG7H1R, nelle sezioni:
			a	- 1x50 mm²	m		14,08
			b	- 1x70 mm²	m		15,28
			c	- 1x95 mm²	m		16,96
			d	- 1x120 mm²	m		21,36
			e	- 1x150 mm²	m		23,05
			f	- 1x185 mm²	m		25,17
			g	- 1x240 mm²	m		22,96
		1E_02_040_0380		Cavo tripolare di media tensione, per tensioni 18/30kV isolato in gomma etilpropilenica (G7), schermatura a fili di rame, guaina in PVC, a norme CEI 20-11 CEI 20-13 tipo RG7H1OR. Cavo tripolare di media tensione, per tensioni 18/30kV isolato in gomma etilpropilenica (G7), schermatura a fili di rame, guaina in PVC, a norme CEI 20-11 CEI 20-13 tipo RG7H1OR, nelle sezioni:
			a	- 3x50 mm²	m		29,61
			b	- 3x70 mm²	m		33,92
			c	- 3x95 mm²	m		38,84
			d	- 3x120 mm²	m		47,50
			e	- 3x150 mm²	m		53,01
			f	- 3x185 mm²	m		60,04
			g	- 3x240 mm²	m		56,39
		1E_02_040_0390		Terminale elastico modulare per interno, per cavi di media tensione fino a 30 kV con isolante estruso, a norma CEI 20-24. Terminale elastico modulare per interno, per cavi di media tensione fino a 30 kV con isolante estruso, a norma CEI 20-24, nelle tipologie:
			a	- tensione nominale 8.7/15 kV con sezione cavo 16-50 mmq e 12/20 kV con sezione cavo 16-35 mmq	cad		119,46
			b	- tensione nominale 8.7/15 kV con sezione cavo 70-240 mmq, 12/20 kV con sezione cavo 50-185 mmq, 15/20 kV con sezione cavo 35-95 mmq e 18/30 kV con sezione cavo 35-95 mmq	cad		120,38
			c	- tensione nominale 15/20 kV con sezione cavo 120-300 mmq e 18/30 kV con sezione cavo 120-300 mmq	cad		123,52
		1E_02_040_0400	_	Terminale retraibile a freddo per interno per cavi a 20kV con isolamento estruso; temperatura di funzionamento 90°C, 250°C, adatto per sezioni da 50 a 185 mmq con cavo tipo RG7/RG5 schermo a fili. Terminale retraibile a freddo per interno per cavi a 20kV con isolamento estruso; temperatura di funzionamento 90°C, 250°C, adatto per sezioni da 50 a 185 mmq con cavo tipo RG7/RG5 schermo a fili. In opera collegato ai terminali dell’utilizzatore o interruttore in MT.	cad		174,09

	1E_02_045			BLINDO LUCE
		1E_02_045_0010		Fornitura e posa in opera di Blindo Luce 3P+N+T grado di protezione IP 55 in bassa tensione sia orizzontale che in verticale, in qualunque tipologia di edificio. Dotate di giunzione monoblocco ad innesto rapido, completo di accessori del tipo:
			a	- 25 A	m		26,19
			b	- 40 A	m		38,20
			c	- 63 A	m		42,39
			d	- 100 A	m		68,75
		1E_02_045_0020		Fornitura e posa in opera di spine derivazioni per blindo luce del tipo:
			a	- 25 A	cad		25,99
			b	- 32 A	cad		57,76
		1E_02_045_0030		Fornitura e posa in opera di cassette derivazioni per blindo luce del tipo:
			a	- 25 A	cad		34,20
			b	- 50 A	cad		79,74
			c	- 100 A	cad		123,01

	1E_02_050			BLINDOSBARRE
		1E_02_050_0010		Sbarre blindate a 4 conduttori 3F+N+PE(involucro) per distribuzione di energia elettrica in bassa tensione sia orizzontalmente che in montanti verticali, in qualunque tipologia di edifici. Sbarre blindate a 4 conduttori 3F+N+PE(involucro) per distribuzione di energia elettrica in bassa tensione sia orizzontalmente che in montanti verticali, in qualunque tipologia di edifici. Dotate di giunzioni monoblocco ad innesto rapido e finestre di derivazione bloccabili per impedire l'utilizzo. Grado di protezione IP55 Icc=10-32 kA. Realizzate con conduttori in rame e carcassa in acciaio zincato, completo di accessori di montaggio, per correnti nominali di:
			a	- 160 A	m		59,73
			b	- 250 A	m		100,86
			c	- 315 A	m		113,95
			d	- 400 A	m		141,41
			e	- 630 A	m		194,68
			f	- 800 A	m		229,28
			g	- 1000 A	m		258,90
		1E_02_050_0020		Sbarre blindate a 4 conduttori 3F+N+PE(involucro) per distribuzione di energia elettrica in bassa tensione sia orizzontalmente che in montanti verticali, in qualunque tipologia di edifici. Sbarre blindate a 4 conduttori 3F+N+PE(involucro) per distribuzione di energia elettrica in bassa tensione sia orizzontalmente che in montanti verticali, in qualunque tipologia di edifici. Dotate di giunzioni monoblocco ad innesto rapido e finestre di derivazione bloccabili per impedire l'utilizzo. Grado di protezione IP55 Icc=38-160 kA. Realizzate con conduttori in rame e carcassa in acciaio zincato, completo di accessori di montaggio, per correnti nominali di:
			a	- 800 A	m		353,17
			b	- 1000 A	m		362,00
			c	- 1250 A	m		387,51
			d	- 1600 A	m		489,63
			e	- 2000 A	m		588,25
			f	- 2500 A	m		736,82
			g	- 3200 A	m		938,43
			h	- 4000 A	m		1.138,24
		1E_02_050_0030		Sbarre blindate a 4 conduttori 3F+N+PE(involucro) per distribuzione di energia elettrica in bassa tensione sia orizzontalmente che in montanti verticali, in qualunque tipologia di edifici. Sbarre blindate a 4 conduttori 3F+N+PE(involucro) per distribuzione di energia elettrica in bassa tensione sia orizzontalmente che in montanti verticali, in qualunque tipologia di edifici. Dotate di giunzioni monoblocco ad innesto rapido e finestre di derivazione bloccabili per impedire l'utilizzo. Grado di protezione IP55 Icc=10-32 kA. Realizzate con conduttori in alluminio e carcassa in acciaio zincato, completo di accessori di montaggio, per correnti nominali di:
			a	- 160 A	m		68,84
			b	- 250 A	m		79,84
			c	- 315 A	m		92,08
			d	- 400 A	m		133,90
			e	- 500 A	m		156,63
			f	- 630 A	m		183,38
		1E_02_050_0040		Sbarre blindate a 4 conduttori 3F+N+PE(involucro) per distribuzione di energia elettrica in bassa tensione sia orizzontalmente che in montanti verticali, in qualunque tipologia di edifici. Sbarre blindate a 4 conduttori 3F+N+PE(involucro) per distribuzione di energia elettrica in bassa tensione sia orizzontalmente che in montanti verticali, in qualunque tipologia di edifici. Dotate di giunzioni monoblocco ad innesto rapido e finestre di derivazione bloccabili per impedire l'utilizzo. Grado di protezione IP55 Icc=38-160 kA. Realizzate con conduttori in alluminio e carcassa in acciaio zincato, completo di accessori di montaggio, per correnti nominali di:
			a	- 630 A	m		174,77
			b	- 800 A	m		181,39
			c	- 1000 A	m		196,78
			d	- 1250 A	m		251,05
			e	- 1600 A	m		288,48
			f	- 2000 A	m		326,35
			g	- 2500 A	m		466,76
			h	- 3200 A	m		565,69
			i	- 4000 A	m		642,79
		1E_02_050_0050		Alimentazione di testata per sbarre blindate con conduttori in rame con interruttore 4P, grado di protezione IP55. Alimentazione di testata per sbarre blindate con conduttori in rame con interruttore 4P, grado di protezione IP55, per correnti nominali:
			a	- 160 A	cad		192,45
			b	- 250 A	cad		208,00
			c	- 315 A	cad		311,66
			d	- 400 A	cad		379,03
			e	- 630 A	cad		462,20
			f	- 800 A	cad		501,81
			g	- 1000 A	cad		573,19
		1E_02_050_0060		Alimentazione di testata per sbarre blindate con conduttori in alluminio con interruttore 4P, grado di protezione IP55. Alimentazione di testata per sbarre blindate con conduttori in alluminio con interruttore 4P, grado di protezione IP55, per correnti nominali:
			a	- 160 A	cad		196,36
			b	- 250 A	cad		200,61
			c	- 315 A	cad		316,66
			d	- 400 A	cad		406,88
			e	- 500 A	cad		406,88
			f	- 630 A	cad		493,66
		1E_02_050_0070		Cassette di derivazione di linea per sbarre blindate con base portafusibile, grado di protezione IP55. Cassette di derivazione di linea per sbarre blindate con base portafusibile, grado di protezione IP55, per correnti nominali:
			a	- 32 A	cad		106,21
			b	- 63 A	cad		147,27
			c	- 125 A	cad		153,78
			d	- 160 A	cad		185,78
			e	- 250 A	cad		429,96
			f	- 400 A	cad		509,56
		1E_02_050_0080		Elemento ad angolo orizzontale per sbarre blindate con conduttori in rame, grado di protezione IP55. Elemento ad angolo orizzontale per sbarre blindate con conduttori in rame, grado di protezione IP55, per correnti nominali:
			a	- 160 A	cad		274,74
			b	- 250-315 A	cad		355,34
			c	- 400 A	cad		429,67
			d	- 630 A	cad		526,76
			e	- 800 A	cad		566,23
			f	- 1000 A	cad		607,83
		1E_02_050_0090		Elemento ad angolo orizzontale per sbarre blindate con conduttori in alluminio, grado di protezione IP55. Elemento ad angolo orizzontale per sbarre blindate con conduttori in alluminio, grado di protezione IP55, per correnti nominali:
			a	- 160 A	cad		274,74
			b	- 250-315 A	cad		286,33
			c	- 400-500 A	cad		415,70
			d	- 630 A	cad		468,63
		1E_02_050_0100		Elemento ad angolo verticale per sbarre blindate con conduttori in rame, grado di protezione IP55. Elemento ad angolo verticale per sbarre blindate con conduttori in rame, grado di protezione IP55, per correnti nominali:
			a	- 160 A	cad		216,45
			b	- 250-315 A	cad		367,55
			c	- 400 A	cad		446,50
			d	- 630 A	cad		552,78
			e	- 800 A	cad		601,02
			f	- 1000 A	cad		661,30
		1E_02_050_0110		Elemento ad angolo verticale per sbarre blindate con conduttori in alluminio, grado di protezione IP55. Elemento ad angolo verticale per sbarre blindate con conduttori in alluminio, grado di protezione IP55, per correnti nominali:
			a	- 160 A	cad		284,58
			b	- 250-315 A	cad		310,09
			c	- 400-500 A	cad		399,42
			d	- 630 A	cad		495,33
		1E_02_050_0120		Terminale per quadro e trasformatore per sbarre blindate con conduttori in rame, grado di protezione IP55. Terminale per quadro e trasformatore per sbarre blindate con conduttori in rame, grado di protezione IP55, per correnti nominali:
			a	- 250-315 A	cad		294,09
			b	- 400 A	cad		325,81
			c	- 630 A	cad		394,17
			d	- 800 A	cad		422,32
			e	- 1000 A	cad		507,08
		1E_02_050_0130		Terminale per quadro e trasformatore per sbarre blindate con conduttori in alluminio, grado di protezione IP55. Terminale per quadro e trasformatore per sbarre blindate con conduttori in alluminio, grado di protezione IP55, per correnti nominali:
			a	- 160 A	cad		251,27
			b	- 250 A	cad		267,95
			c	- 315 A	cad		260,12
			d	- 400-500 A	cad		334,10
			e	- 630 A	cad		415,94
		1E_02_050_0140		Alimentazione di testata per sbarre blindate compatte con conduttori in rame, con interruttore 4P, grado di protezione IP55. Alimentazione di testata per sbarre blindate compatte con conduttori in rame, con interruttore 4P, grado di protezione IP55, per correnti nominali:
			a	- 800 A	cad		777,32
			b	- 1000 A	cad		781,58
			c	- 1250 A	cad		797,71
			d	- 1600 A	cad		914,27
			e	- 2000 A	cad		1.001,95
			f	- 2500 A	cad		1.168,76
			g	- 3200 A	cad		1.392,99
			h	- 4000 A	cad		1.520,98
		1E_02_050_0150		Alimentazione di testata per sbarre blindate compatte con conduttori in alluminio, con interruttore 4P, grado di protezione IP55. Alimentazione di testata per sbarre blindate compatte con conduttori in alluminio, con interruttore 4P, grado di protezione IP55, per correnti nominali:
			a	- 630 A	cad		663,08
			b	- 800 A	cad		667,35
			c	- 1000 A	cad		700,54
			d	- 1250 A	cad		776,09
			e	- 1600 A	cad		919,94
			f	- 2000 A	cad		900,55
			g	- 2500 A	cad		1.064,47
			h	- 3200 A	cad		1.119,94
			i	- 4000 A	cad		1.157,39
		1E_02_050_0160		Elemento a doppio angolo diedro per sbarre blindate compatte con conduttori in rame, grado di protezione IP55. Elemento a doppio angolo diedro per sbarre blindate compatte con conduttori in rame, grado di protezione IP55, per correnti nominali:
			a	- 800 A	cad		913,85
			b	- 1000 A	cad		924,75
			c	- 1250 A	cad		966,46
			d	- 1600 A	cad		1.187,31
			e	- 2000 A	cad		1.353,70
			f	- 2500 A	cad		1.600,21
			g	- 3200 A	cad		2.201,23
			h	- 4000 A	cad		2.534,02
		1E_02_050_0170		Elemento a doppio angolo diedro per sbarre blindate compatte con conduttori in alluminio, grado di protezione IP55. Elemento a doppio angolo diedro per sbarre blindate compatte con conduttori in alluminio, grado di protezione IP55, per correnti nominali:
			a	- 630 A	cad		607,61
			b	- 800 A	cad		618,51
			c	- 1000 A	cad		657,23
			d	- 1250 A	cad		721,33
			e	- 1600 A	cad		858,79
			f	- 2000 A	cad		934,64
			g	- 2500 A	cad		1.447,99
			h	- 3200 A	cad		1.633,32
			i	- 4000 A	cad		1.788,35
		1E_02_050_0180		Elemento a doppio angolo piano per sbarre blindate compatte con conduttori in rame, grado di protezione IP55. Elemento a doppio angolo piano per sbarre blindate compatte con conduttori in rame, grado di protezione IP55, per correnti nominali:
			a	- 800 A	cad		1.135,70
			b	- 1000 A	cad		1.146,60
			c	- 1250 A	cad		1.188,31
			d	- 1600 A	cad		1.471,88
			e	- 2000 A	cad		1.575,54
			f	- 2500 A	cad		1.822,06
			g	- 3200 A	cad		2.644,94
			h	- 4000 A	cad		2.977,72
		1E_02_050_0190		Elemento a doppio angolo piano per sbarre blindate compatte con conduttori in alluminio, grado di protezione IP55. Elemento a doppio angolo piano per sbarre blindate compatte con conduttori in alluminio, grado di protezione IP55, per correnti nominali:
			a	- 630 A	cad		829,46
			b	- 800 A	cad		840,62
			c	- 1000 A	cad		890,16
			d	- 1250 A	cad		996,01
			e	- 1600 A	cad		1.080,64
			f	- 2000 A	cad		1.156,50
			g	- 2500 A	cad		1.891,69
			h	- 3200 A	cad		2.077,04
			i	- 4000 A	cad		2.232,04
		1E_02_050_0200		Terminale per quadro e trasformatore per sbarre blindate compatte con conduttori in rame, grado di protezione IP55. Terminale per quadro e trasformatore per sbarre blindate compatte con conduttori in rame, grado di protezione IP55, per correnti nominali:
			a	- 800 A	cad		445,49
			b	- 1000 A	cad		449,75
			c	- 1250 A	cad		465,88
			d	- 1600 A	cad		582,43
			e	- 2000 A	cad		646,43
			f	- 2500 A	cad		741,22
			g	- 3200 A	cad		1.061,16
			h	- 4000 A	cad		1.189,14
		1E_02_050_0210		Terminale per quadro e trasformatore per sbarre blindate compatte con conduttori in alluminio, grado di protezione IP55. Terminale per quadro e trasformatore per sbarre blindate compatte con conduttori in alluminio, grado di protezione IP55, per correnti nominali:
			a	- 630 A	cad		331,24
			b	- 800 A	cad		335,51
			c	- 1000 A	cad		352,10
			d	- 1250 A	cad		433,40
			e	- 1600 A	cad		445,89
			f	- 2000 A	cad		479,86
			g	- 2500 A	cad		732,64
			h	- 3200 A	cad		788,11
			i	- 4000 A	cad		825,56
		1E_02_050_0220		Cassette di derivazione di linea per sbarre blindate compatte, con sezionatore e fusibili, grado di protezione IP55. Cassette di derivazione di linea per sbarre blindate compatte, con sezionatore e fusibili, grado di protezione IP55, per correnti nominali:
			a	- 250 A	cad		833,06
			b	- 400 A	cad		908,15
			c	- 630 A	cad		1.253,27
			d	- 800 A	cad		1.417,28
			e	- 1000 A	cad		1.609,27
		1E_02_050_0230		Testata di chiusura per sbarre blindate, grado di protezione IP55. Testata di chiusura per sbarre blindate, grado di protezione IP55, per correnti nominali:
			a	- 160-1000 A	cad		48,52
			b	- 1250-4000 A	cad		125,30
		1E_02_050_0240		Staffa di sospensione per elementi verticali e per tratte di lunghezza massima di 4 metri. Staffa di sospensione per elementi verticali e per tratte di lunghezza massima di 4 metri, per sbarre blindate:
			a	- normali	cad		20,75
			b	- compatte	cad		36,82

	1E_02_060			DERIVAZIONI D'IMPIANTO
		1E_02_060_0015		Derivazione da incasso per impianti di energia realizzate ... ganci, assistenza per il trasporto dei materiali al piano:. Derivazione da incasso per impianti di energia realizzate con tubo protettivo flessibile o rigido in PVC ad alta resistenza allo schiacciamento, conduttori di alimentazione e di terra in rame ricotto isolato conformi ai requisiti previsti dalla Normativa Europea Regolamento UE 305/2011 - Prodotti da Costruzione CPR, tipologia conduttori e sezione adeguati all'utilizzo, scatole da incasso, frutti componibili, placche e supporti. Il tutto in opera incassato nel muro, compresa linea di collegamento allo specifico punto di alimentazione, fissaggio delle canalizzazioni a mezzo di tasselli o ganci, assistenza per il trasporto dei materiali al piano:
			a	- punto luce interrotto con interruttore bipolare, oppure unipolare con spia 230 V	cad		43,21
			b	- punto luce deviato	cad		57,88
			c	- punto luce invertito	cad		87,05
			d	- punto luce a rele' con pulsante bipolare o con spia, compreso il rele' passo-passo bipolare da cassetta	cad		52,47
			e	- pulsante in parallelo per comando di punto luce a rele'	cad		34,89
			f	- punto luce comandato dal quadro elettrico, escluso l'organo di comando sul quadro	cad		35,76
			g	- punto luce in parallelo ad una qualsiasi derivazione	cad		16,73
			h	- presa di corrente 2x10 A + T, grado di sicurezza 2.2	cad		38,91
			i	- presa di corrente 2x16 A + T, o bipasso 10/16 A +T, grado di sicurezza 2.2	cad		40,70
			j	- presa di corrente 2x10 A + T, grado di sicurezza 2.2 con interruttore bipolare	cad		45,60
			k	- presa di corrente 2x16 A + T, o bipasso 10/16 A +T, grado di sicurezza 2.2 con interruttore bipolare	cad		47,39
			l	- presa di corrente di tipo normale o interbloccata 2x10 A + T, grado di sicurezza 2.2 con interruttore magnetotermico unipolare + neutro 10 A	cad		68,84
			m	- presa di corrente di tipo normale o interbloccata 2x16 A + T, grado di sicurezza 2.2 con interruttore magnetotermico unipolare + neutro 16 A	cad		70,64
			n	- presa di corrente di tipo normale o interbloccata 2x10 A + T, grado di sicurezza 2.2 con interruttore magnetotermico differenziale bipolare 10 A Idiff = 10 mA	cad		114,90
			o	- presa di corrente di tipo normale o interbloccata 2x16 A + T, grado di sicurezza 2.2 con interruttore magnetotermico differenziale bipolare 16 A Idiff = 10 mA	cad		116,70
			p	- punto luce invertito oltre il primo	cad		30,71
		1E_02_060_0025		Derivazione a vista a parete e/o a soffitto per impianti ... zione, assistenza per il trasporto dei materiali al piano:. Derivazione a vista a parete e/o a soffitto per impianti di energia, grado di protezione IP44, realizzate con tubo protettivo in PVC rigido autoestinguente, conduttori di alimentazione e di terra in rame ricotto isolato conformi ai requisiti previsti dalla Normativa Europea Regolamento UE 305/2011 - Prodotti da Costruzione CPR, tipologia conduttori e sezione adeguati all'utilizzo, scatole, frutti componibili, placche e supporti. Il tutto in opera, compresa linea di collegamento allo specifico punto di alimentazione, assistenza per il trasporto dei materiali al piano:
			a	- punto luce interrotto con interruttore bipolare, oppure unipolare con spia 230 V	cad		56,12
			b	- punto luce deviato	cad		73,03
			c	- punto luce invertito	cad		95,46
			d	- punto luce a rele' con pulsante bipolare o con spia, compreso il rele' passo-passo bipolare da cassetta	cad		68,22
			e	- pulsante in parallelo per comando di punto luce a rele'	cad		55,40
			f	- punto luce comandato dal quadro elettrico, escluso l'organo di comando sul quadro	cad		52,37
			g	- punto luce in parallelo ad una qualsiasi derivazione	cad		26,29
			h	- presa di corrente 2x10 A + T, grado di sicurezza 2.2	cad		41,78
			i	- presa di corrente 2x16 A + T, o bipasso 10/16 A +T, grado di sicurezza 2.2	cad		43,57
			j	- presa di corrente 2x10 A + T, grado di sicurezza 2.2 con interruttore bipolare	cad		48,48
			k	- presa di corrente 2x16 A + T, o bipasso 10/16 A +T, grado di sicurezza 2.2 con interruttore bipolare	cad		50,28
			l	- presa di corrente di tipo normale o interbloccata 2x10 A + T, grado di sicurezza 2.2 con interruttore magnetotermico unipolare + neutro 10 A	cad		74,29
			m	- presa di corrente di tipo normale o interbloccata 2x16 A + T, grado di sicurezza 2.2 con interruttore magnetotermico unipolare + neutro 16 A	cad		76,10
			n	- presa di corrente di tipo normale o interbloccata 2x10 A + T, grado di sicurezza 2.2 con interruttore magnetotermico differenziale bipolare 10 A Idiff = 10 mA	cad		120,35
			o	- presa di corrente di tipo normale o interbloccata 2x16 A + T, grado di sicurezza 2.2 con interruttore magnetotermico differenziale bipolare 16 A Idiff = 10 mA	cad		122,16
		1E_02_060_0035		Derivazione a vista a parete e/o a soffitto per impianti ... ganci, assistenza per il trasporto dei materiali al piano:. Derivazione a vista a parete e/o a soffitto per impianti di energia, grado di protezione IP55, realizzate con tubo protettivo in PVC rigido autoestinguente, conduttori di alimentazione e di terra in rame ricotto isolato conformi ai requisiti previsti dalla Normativa Europea Regolamento UE 305/2011 - Prodotti da Costruzione CPR, tipologia conduttori e sezione adeguati all'utilizzo, scatole, frutti componibili, placche e supporti. Il tutto in opera, compresa linea di collegamento allo specifico punto di alimentazione, fissaggio delle canalizzazioni a mezzo di tasselli o ganci, assistenza per il trasporto dei materiali al piano:
			a	- punto luce interrotto con interruttore bipolare, oppure unipolare con spia 230 V	cad		60,06
			b	- punto luce deviato	cad		77,01
			c	- punto luce invertito	cad		99,40
			d	- punto luce a rele' con pulsante bipolare o con spia, compreso il rele' passo-passo bipolare da cassetta	cad		72,15
			e	- pulsante in parallelo per comando di punto luce a rele'	cad		59,33
			f	- punto luce comandato dal quadro elettrico, escluso l'organo di comando sul quadro	cad		54,96
			g	- punto luce in parallelo ad una qualsiasi derivazione	cad		26,29
			h	- presa di corrente 2x10 A + T, grado di sicurezza 2.2	cad		49,09
			i	- presa di corrente 2x16 A + T, o bipasso 10/16 A +T, grado di sicurezza 2.2	cad		45,74
			j	- presa di corrente 2x10 A + T, grado di sicurezza 2.2 con interruttore bipolare	cad		55,77
			k	- presa di corrente 2x16 A + T, o bipasso 10/16 A +T, grado di sicurezza 2.2 con interruttore bipolare	cad		52,42
			l	- presa di corrente di tipo normale o interbloccata 2x10 A + T, grado di sicurezza 2.2 con interruttore magnetotermico unipolare + neutro 10 A	cad		81,60
			m	- presa di corrente di tipo normale o interbloccata 2x16 A + T, grado di sicurezza 2.2 con interruttore magnetotermico unipolare + neutro 16 A	cad		78,24
			n	- presa di corrente di tipo normale o interbloccata 2x10 A + T, grado di sicurezza 2.2 con interruttore magnetotermico differenziale bipolare 10 A Idiff = 10 mA	cad		127,66
			o	- presa di corrente di tipo normale o interbloccata 2x16 A + T, grado di sicurezza 2.2 con interruttore magnetotermico differenziale bipolare 16 A Idiff = 10 mA	cad		124,30
		1E_02_060_0040		Prese di corrente in parallelo all'interno di cassetta esistente, in qualsiasi tipo di posa e con qualunque grado di protezione, in opera nei tipi:
			a	- 2x10 A + T, grado di sicurezza 2.2	cad		14,45
			b	- 2x16A + T, o bipasso 10/16 A, grado di sicurezza 2.2	cad		16,26
			c	- UNEL, grado di sicurezza 2.2	cad		15,42
		1E_02_060_0055		Derivazione per impianti di energia di tipo industriale e ... ganci, assistenza per il trasporto dei materiali al piano:. Derivazione per impianti di energia di tipo industriale eseguita a vista o parzialmente incassata, con tubazioni in materiale plastico o metalliche in relazione alle descrizioni di capitolato, per alimentazione apparecchi utilizzatori a tensione fino a 400 V. Grado di protezione IP55. Il tutto in opera comprese: linea di alimentazione allo specifico punto di alimentazione in rame ricotto isolato conforme ai requisiti previsti dalla Normativa Europea Regolamento UE 305/2011 - Prodotti da Costruzione CPR, tipologia conduttori e sezione adeguati all'utilizzo, sezionatore, fissaggio delle canalizzazioni a mezzo di tasselli o ganci, assistenza per il trasporto dei materiali al piano:
			a	- alimentazione diretta di utilizzatore monofase con linea fino a 4 mmq	cad		87,30
			b	- alimentazione diretta di utilizzatore trifase (con o senza neutro) con linea fino a 4 mmq	cad		107,73
			c	- alimentazione di utilizzatore monofase tramite interruttore di manovra 2x25 A conforme norme CEI 17-1, installato in prossimita' dell'utilizzatore in cassetta da parete con protezione IP64	cad		384,56
			d	- alimentazione di utilizzatore trifase (con o senza neutro) tramite interruttore di manovra 3 o 4 x25 A conforme norme CEI 17-1, installato in prossimita' dell'utilizzatore in cassetta da parete con protezione IP64	cad		410,78
			e	- alimentazione di utilizzatore trifase (con o senza neutro) tramite interruttore di manovra 3 o 4 x40 A conforme norme CEI 17-1, installato in prossimita' dell'utilizzatore in cassetta da parete con protezione IP64	cad		420,16
			f	- alimentazione di utilizzatore trifase (con o senza neutro) tramite interruttore di manovra 3 o 4 x63 A conforme norme CEI 17-1, installato in prossimita' dell'utilizzatore in cassetta da parete con protezione IP64	cad		433,15
			g	- alimentazione di utilizzatore tramite presa e spina 2x16 A + T, provvista di interruttore con blocco contro l'accesso ai fusibili e contro l'inserzione e la disinserzione della spina sotto tensione	cad		144,29
			h	- alimentazione di utilizzatore tramite presa e spina 3x16 A + T, provvista di interruttore con blocco contro l'accesso ai fusibili e contro l'inserzione e la disinserzione della spina sotto tensione	cad		179,41
			i	- alimentazione di utilizzatore tramite presa e spina 2x32 A + T, provvista di interruttore con blocco contro l'accesso ai fusibili e contro l'inserzione e la disinserzione della spina sotto tensione	cad		152,08
			j	- alimentazione di utilizzatore tramite presa e spina 3x32 A + T, provvista di interruttore con blocco contro l'accesso ai fusibili e contro l'inserzione e la disinserzione della spina sotto tensione	cad		177,02
			k	- alimentazione di utilizzatore tramite presa e spina 2x63 A + T, provvista di interruttore con blocco contro l'accesso ai fusibili e contro l'inserzione e la disinserzione della spina sotto tensione	cad		192,98
			l	- alimentazione di utilizzatore tramite presa e spina 3x63 A + T, provvista di interruttore con blocco contro l'accesso ai fusibili e contro l'inserzione e la disinserzione della spina sotto tensione	cad		252,00
		1E_02_060_0065		Reinfilaggio di derivazioni di impianti di energia in qualsiasi tipo di esecuzione con sostituzione di conduttori di alimentazione e di terra in rame ricotto isolato conforme ai requisiti ... mpresa linea di collegamento allo specifico punto di alim. Reinfilaggio di derivazioni di impianti di energia in qualsiasi tipo di esecuzione con sostituzione di conduttori di alimentazione e di terra in rame ricotto isolato conforme ai requisiti previsti dalla Normativa Europea Regolamento UE 305/2011 - Prodotti da Costruzione CPR, tipologia conduttori e sezione adeguati all'utilizzo, frutti componibili, placche e supporti, compresa linea di collegamento allo specifico punto di alimentazione ed asistenze per il trasporto dei materiali al piano:
			a	- punto luce interrotto con interruttore bipolare, oppure unipolare con spia 230 V	cad		25,53
			b	- punto luce deviato	cad		24,57
			c	- punto luce invertito	cad		36,86
			d	- punto luce a rele' con pulsante bipolare o con spia, compreso il rele' passo-passo bipolare da cassetta	cad		34,97
			e	- pulsante in parallelo per comando di punto luce a rele'	cad		22,39
			f	- punto luce comandato dal quadro elettrico, escluso l'organo di comando sul quadro	cad		17,03
			g	- punto luce in parallelo ad una qualsiasi derivazione	cad		6,53
			h	- presa di corrente 2x10 A + T, grado di sicurezza 2.2	cad		29,74
			i	- presa di corrente 2x16 A + T, o bipasso 10/16 A +T, grado di sicurezza 2.2	cad		31,54
			j	- presa di corrente 2x10 A + T, grado di sicurezza 2.2 con interruttore bipolare	cad		36,43
			k	- presa di corrente 2x16 A + T, o bipasso 10/16 A +T, grado di sicurezza 2.2 con interruttore bipolare	cad		38,23
			l	- presa di corrente di tipo normale o interbloccata 2x10 A + T, grado di sicurezza 2.2 con interruttore magnetotermico unipolare + neutro 10 A	cad		57,09
			m	- presa di corrente di tipo normale o interbloccata 2x16 A + T, grado di sicurezza 2.2 con interruttore magnetotermico unipolare + neutro 16 A	cad		61,48
			n	- presa di corrente di tipo normale o interbloccata 2x10 A + T, grado di sicurezza 2.2 con interruttore magnetotermico differenziale bipolare 10 A Idiff = 10 mA	cad		103,15
			o	- presa di corrente di tipo normale o interbloccata 2x16 A + T, grado di sicurezza 2.2 con interruttore magnetotermico differenziale bipolare 16 A Idiff = 10 mA	cad		107,54
		1E_02_060_0075		Derivazione da incasso per impianti di segnalazione o di ... ltoparlanti, rivelatori di fumo e centralino di controllo:. Derivazione da incasso per impianti di segnalazione o di comunicazione realizzate con tubo protettivo flessibile o rigido in PVC ad alta resistenza allo schiacciamento, conduttori in rame ricotto isolato conformi ai requisiti previsti dalla Normativa Europea Regolamento UE 305/2011 - Prodotti da Costruzione CPR, tipologia conduttori e sezione adeguati all'utilizzo, scatole da incasso, frutti componibili, placche e supporti, prese telefoniche/dati o citofoniche, rele' di segnalazione e simili. Il tutto in opera incassato nel muro, compresa linea di collegamento allo specifico punto di derivazione, assistenza per il trasporto dei materiali al piano. Restano esclusi alimentatori, apparecchiature terminali e di comando quali citofoni, altoparlanti, rivelatori di fumo e centralino di controllo:
			a	- pulsante di chiamata campanello 24 V, compresa la rispettiva catena di segnalazione a guida di luce o a numerazione centrale (rele' serie - suoneria - rele' segnale - lampada segnale interna e/o esterna - pulsante annullo - ecc)	cad		144,27
			b	- attacco per sensori volumetrici, espansioni remote, sirene, tastiere, inseritori ecc, collegati a centrali di segnalazione allarme, comprensiva di linea di alimentazione e segnalazione	cad		22,44
			c	- attacco per apparecchiature di segnalazione incendio, comprensiva di linea di alimentazione e segnalazione	cad		42,20
			d	- presa jack con commutatore linea di altoparlante per inserire un amplificatore per uso locale sull'impianto centralizzato	cad		21,31
			e	- attacco per diffusori sonori e basi microfoniche comprensivo di linea di alimentazione e fonia	cad		21,53
			f	- presa per attacco apparecchio telefonico derivato da cassetta di derivazione	cad		40,11
			g	- presa per attacco apparecchio citofonico derivato intercomunicante o su posto esterno, compresa quota parte dei montanti	cad		50,70
		1E_02_060_0085		Derivazione a vista a parete e/o soffitto per impianti di ... ltoparlanti, rivelatori di fumo e centralino di controllo:. Derivazione a vista a parete e/o soffitto per impianti di segnalazione o di comunicazione, grado di protezione IP44, realizzate con tubo protettivo in PVC rigido autoestinguente, conduttori in rame ricotto isolato conformi ai requisiti previsti dalla Normativa Europea Regolamento UE 305/2011 - Prodotti da Costruzione CPR, tipologia conduttori e sezione adeguati all'utilizzo, scatole, frutti componibili, placche e supporti, prese telefoniche/dati o citofoniche, rele' di segnalazione e simili. Il tutto in opera, compresa linea di collegamento allo specifico punto di derivazione, assistenza per il trasporto dei materiali al piano. Restano esclusi alimentatori, apparecchiature terminali e di comando quali citofoni, altoparlanti, rivelatori di fumo e centralino di controllo:
			a	- pulsante di chiamata campanello 24 V, compresa la rispettiva catena di segnalazione a guida di luce o a numerazione centrale (rele' serie - suoneria - rele' segnale - lampada segnale interna e/o esterna - pulsante annullo - ecc)	cad		151,94
			b	- attacco per sensori volumetrici, espansioni remote, sirene, tastiere, inseritori ecc, collegati a centrali di segnalazione allarme, comprensiva di linea di alimentazione e segnalazione	cad		30,12
			c	- attacco per apparecchiature di segnalazione incendio, comprensiva di linea di alimentazione e segnalazione	cad		47,32
			d	- presa jack con commutatore linea di altoparlante per inserire un amplificatore per uso locale sull'impianto centralizzato	cad		26,43
			e	- attacco per diffusori sonori e basi microfoniche comprensivo di linea di alimentazione e fonia	cad		26,64
			f	- presa per attacco apparecchio telefonico derivato da cassetta di derivazione	cad		45,22
			g	- presa per attacco apparecchio citofonico derivato intercomunicante o su posto esterno, compresa quota parte dei montanti	cad		61,23
		1E_02_060_0090	_	Predisposizione per derivazione da incasso per impianti di segnalazione o di comunicazione realizzate con tubo protettivo flessibile in PVC ad alta resistenza allo schiacciamento, compresa scatola da incasso e quota parte della scatola di derivazione. Predisposizione per derivazione da incasso per impianti di segnalazione o di comunicazione realizzate con tubo protettivo flessibile in PVC ad alta resistenza allo schiacciamento, compresa scatola da incasso e quota parte della scatola di derivazione, Il tutto in opera incassato nel muro, chiusura delle stesse al rustico con malta cementizia, assistenza per il trasporto dei materiali al piano.	cad		22,72
		1E_02_060_0100	_	Predisposizione per derivazione da incasso per impianti di segnalazione o di comunicazione realizzate con tubo protettivo flessibile in PVC ad alta resistenza allo schiacciamento, compresa scatola da incasso e quota parte della scatola di derivazione. Predisposizione per derivazione a vista a parete e/o a soffitto per impianti di segnalazione o di comunicazione, grado di protezione IP44, realizzate con tubo protettivo in PVC rigido autoestinguente, compresa scatola a vista. Il tutto in opera, assistenza per il trasporto dei materiali al piano.	cad		35,90

	1E_02_070			RIMOZIONI
		1E_02_070_0010	_	Rimozione di punto di utilizzo, su impianti gia' in opera. ... to e conferimento agli impianti di raccolta e smaltimento. Rimozione di punto di utilizzo, su impianti gia' in opera. Compreso sfilaggio dei cavi sotto traccia, delle apparecchiature di comando; segnalazione, accastamento, abbassamento al piano cortile, trasporto e conferimento agli impianti di raccolta e smaltimento.	cad		9,66
		1E_02_070_0020	_	Rimozione di corpo illuminante e/o alimentatore di qualsi ... to e conferimento agli impianti di raccolta e smaltimento. Rimozione di corpo illuminante e/o alimentatore di qualsiasi forma o tipo, in qualsiasi condizione di posa. Compreso accatastamento, abbassamento al piano cortile, trasporto e conferimento agli impianti di raccolta e smaltimento.	cad		5,73
		1E_02_070_0030	_	Rimozione temporanea e successiva installazione di plafon ... rabattelli o piani di lavoro fino a 4 m, ganci o tasselli. Rimozione temporanea e successiva installazione di plafoniera in qualunque condizione di posa, su impianti gia' in opera. Compreso scollegamento dal punto luce, trasporto all'interno del cantiere, immagazzinamento e custodia per tutta la durata dei lavori, collocazione finale in opera. Inclusi oneri per trabattelli o piani di lavoro fino a 4 m, ganci o tasselli.	cad		10,80
		1E_02_070_0040	_	Rimozione di passerella a vista, compreso sfilaggio dei c ... i sua dimensione. (N.B. Il prezzo NON e' valutato sui cavi). Rimozione di passerella a vista, compreso sfilaggio dei cavi dalle apparecchiature di comando; accastamento, movimentazione al piano cortile, trasporto e conferimento agli impianti di raccolta e smaltimento. Il prezzo e' riferito al metro lineare di passerella a vista, per qualsiasi sua dimensione. (N.B. Il prezzo NON e' valutato sui cavi)	m		3,41
		1E_02_070_0050		Rimozione di montanti o linee di alimentazione principali ... tituiscono il circuito (cavo multipolare, corde, cordine):. Rimozione di montanti o linee di alimentazione principali. Comprensivo di:- sfilaggio di tutti i cavi all'interno del cavedio;- rimozione delle tubazioni a vista;- accatastamento e movimentazione a piano cortile;- carico trasporto e conferimento a discarica, inclusi oneri di smaltimento;- nolo di trabattello o piani di lavoro fino a 4 m.Prezzo valutato sulla lunghezza del fascio dei cavi che costituiscono il circuito (cavo multipolare, corde, cordine):
			a	- da Quadro Generale a Quadro secondario	m		1,13
			b	- da Quadro secondario fino all'ultima cassetta di derivazione	m		1,39
		1E_02_070_0060	_	Rimozione di quadro elettrico in BT	cad		23,61
		1E_02_070_0070	_	Sfilaggio di derivazioni di impianti di energia in qualsi ... llo fino a 4 m. Esclusa la rimozione fisica dei cavidotti. Sfilaggio di derivazioni di impianti di energia in qualsiasi tipo di esecuzione con sostituzione di conduttori di alimentazione e di terra in rame isolato. Compresa la linea di collegamento allo specifico punto di alimentazione, assistenze per il trasporto dei materiali al piano, nolo di trabbattello fino a 4 m. Esclusa la rimozione fisica dei cavidotti.	cad		24,04
		1E_02_070_0080	_	Sfilaggio di derivazioni di impianti di energia in qualsi ... to al 50% nel prezzo di listino del reinfilaggio dei cavi. Sfilaggio di derivazioni di impianti di energia in qualsiasi tipo di esecuzione. Il prezzo comprende lo sfilaggio di tutti i cavi presenti all'interno del cavidotto, dal frutto alla cassetta di derivazione o da cassetta a cassetta, indipendentemente dalla distanza; asporto, movimentazione e accatastamento a piano cortile; carico, trasporto, scarico e eventuale allontanamento alle pubbliche discariche per lo smaltimento del materiale, nonche' ogni altra opera provvisionale (trabattello) propedeutica alla realizzazione compiuta dell'opera. È esclusa la rimozione fisica del cavidotto. Poiche', in ambito manutentivo, detta operazione e' eseguita necessariamente con il reinfilaggio dei nuovi cavi, il tempo di esecuzione e' compensato al 50% nel prezzo di listino del reinfilaggio dei cavi.	cad		3,04
		1E_02_070_0090	_	Rimozione di canale a battiscopa e a cornice, sistemi di ... o e conferimento a discarica, inclusi oneri di smaltimento. Rimozione di canale a battiscopa e a cornice, sistemi di canalizzazione a parete, accatastamento e movimentazione a piano cortile; carico trasporto e conferimento a discarica, inclusi oneri di smaltimento	m		1,95

1E_03	>---			QUADRI ELETTRICI

	1E_03_020			APPARECCHIATURE DI MEDIA TENSIONE
		1E_03_020_0010	_	Quadro di Media Tensione normalizzato protetto isolato in aria, unita' di arrivo/partenza completa di: interruttore isolato in SF6 asportabile, rele' per protezione 50-51-51N,. Quadro di Media Tensione normalizzato protetto isolato in aria, unita' di arrivo/partenza completa di: interruttore isolato in SF6 asportabile, rele' per protezione 50-51-51N, sezionatore d'isolamento lato sbarre, sezionatore lato cavi interbloccati tra di loro, cassonetto portastrumenti, divisori capacitivi, chiavi, blocchi, morsettiera aux, contatti ausiliari, caratteristiche elettriche: tensione nominale e di esercizio 24 kV, sbarre principali 630A, corrente di corto circuito per 1 sec. 16 kA, corrente dinamica (valore di cresta) 40 kA.	cad		21.447,68
		1E_03_020_0020	_	Quadro di Media Tensione normalizzato protetto isolato in aria, unita' di partenza completa di: interruttore di manovra sezionatore lato sbarre e sezionatore di terra lato cavi interbloccati tra di loro, telaio portafusibili. Quadro di Media Tensione normalizzato protetto isolato in aria, unita' di partenza completa di: interruttore di manovra sezionatore lato sbarre e sezionatore di terra lato cavi interbloccati tra di loro, telaio portafusibili, dispositivo di apertura automatica dell' interruttore di manovra-sezionatore per l'intervento di anche un solo fusibile, cassonetto portastrumenti, divisori capacitivi, chiavi, blocchi, morsettiera aux, contatti ausiliari, caratteristiche elettriche: tensione nominale e di esercizio 24 kV, sbarre principali 630A, corrente di corto circuito per 1 sec. 16 kA, corrente dinamica (valore di cresta) 40 kA.	cad		7.645,91
		1E_03_020_0030	_	Quadro di Media Tensione normalizzato protetto isolato in aria, unita' di arrivo/partenza completa di: interruttore di manovra sezionatore lato sbarre e sezionatore di terra lato cavi interbloccati tra di loro, cassonetto portastrumenti. Quadro di Media Tensione normalizzato protetto isolato in aria, unita' di arrivo/partenza completa di: interruttore di manovra sezionatore lato sbarre e sezionatore di terra lato cavi interbloccati tra di loro, cassonetto portastrumenti, divisori capacitivi, chiavi, blocchi, morsettiera aux, contatti ausiliari, caratteristiche elettriche: tensione nominale e di esercizio 24 kV, sbarre principali 630A, corrente di corto circuito per 1 sec. 16 kA, corrente dinamica (valore di cresta) 40 kA.	cad		6.746,99
		1E_03_020_0040	_	Quadro di Media Tensione normalizzato protetto isolato in aria, unita' di misura completa di: sezionatore d'isolamento lato sbarre e sezionatore di terra interbloccati tra di loro, telaio portafusibili. Quadro di Media Tensione normalizzato protetto isolato in aria, unita' di misura completa di: sezionatore d'isolamento lato sbarre e sezionatore di terra interbloccati tra di loro, telaio portafusibili, 3 fusibili da 2A di Media Tensione, 3 TV 50VA classe 0.5, basi portafusibili sezionabili lato BT, cassonetto ausiliari, divisori capacitivi, morsettiera aux, contatti ausiliari, caratteristiche elettriche: tensione nominale e di esercizio 24 kV, sbarre omnibus 630A, sbarre derivate 400A, corrente di corto circuito per 1 sec. 16 kA, corrente dinamica (valore di cresta) 40 kA.	cad		11.911,59
		1E_03_020_0050	_	Quadro di Media Tensione normalizzato protetto isolato in aria, unita' risalita sbarre completa di: sbarre in rame da 630A, divisori capacitivi, caratteristiche elettriche: tensione nominale e di esercizio 24 kV. Quadro di Media Tensione normalizzato protetto isolato in aria, unita' risalita sbarre completa di: sbarre in rame da 630A, divisori capacitivi, caratteristiche elettriche: tensione nominale e di esercizio 24 kV, corrente di corto circuito per 1 sec. 16 kA, corrente dinamica (valore di cresta) 40 kA.	cad		3.127,94

	1E_03_030			INTERRUTTORI MAGNETOTERMICI - DIFFERENZIALI DI TIPO CIVILE
		1E_03_030_0010		Interruttore automatico magnetotermico modulare, curva C, con modulo di 17,5 mm e conforme norme CEI 23-3, potere d'interruzione pari a 4,5 kA. Interruttore automatico magnetotermico modulare, curva C, modulo di 17,5 mm e conforme norme CEI 23-3, potere d'interruzione pari a 4,5 kA, tipologie:
			a	- unipolare con In 6÷32 A	cad		16,35
			b	- bipolare con In 6÷32 A	cad		18,79
			c	- tripolare con In 6÷32 A	cad		27,58
			d	- tetrapolare con In 6÷32 A	cad		34,40
		1E_03_030_0020		Interruttore automatico magnetotermico modulare, curva C, con modulo di 17,5 mm e conforme norme CEI 23-3, potere d'interruzione pari a 6 kA. Interruttore automatico magnetotermico modulare, curva C, con modulo di 17,5 mm e conforme norme CEI 23-3, potere d'interruzione pari a 6 kA, tipologie:
			a	- unipolare con In 6÷32 A	cad		22,11
			b	- bipolare con In 6÷32 A	cad		25,87
			c	- tripolare con In 6÷32 A	cad		37,90
			d	- tetrapolare con In 6÷32 A	cad		48,29
		1E_03_030_0030		Interruttore automatico magnetotermico modulare, curva C, con modulo di 17,5 mm e conforme norme CEI 23-3, potere d'interruzione pari a 10 kA. Interruttore automatico magnetotermico modulare, curva C, con modulo di 17,5 mm e conforme norme CEI 23-3, potere d'interruzione pari a 10 kA, tipologie:
			a	- unipolare con In 1÷4 A	cad		29,71
			b	- unipolare con In 6÷32 A	cad		24,04
			c	- unipolare con In 40÷63 A	cad		29,71
			d	- bipolare con In 1÷4 A	cad		35,13
			e	- bipolare con In 6÷32 A	cad		28,23
			f	- bipolare con In 40÷63 A	cad		35,13
			g	- tripolare con In 1÷4 A	cad		51,35
			h	- tripolare con In 6÷32 A	cad		41,31
			i	- tripolare con In 40÷63 A	cad		51,35
			j	- tetrapolare con In 1÷4 A	cad		66,30
			k	- tetrapolare con In 6÷32 A	cad		52,75
			l	- tetrapolare con In 40÷63 A	cad		66,30
		1E_03_030_0040		Interruttore automatico magnetotermico modulare, curva C, con modulo di 17,5 mm e conforme norme CEI 23-3, potere d'interruzione pari a 16 kA. Interruttore automatico magnetotermico modulare, curva C, con modulo di 17,5 mm e conforme norme CEI 23-3, potere d'interruzione pari a 16 kA, tipologie:
			a	- unipolare con In 6÷32 A	cad		17,04
			b	- unipolare con In 40÷63 A	cad		20,63
			c	- bipolare con In 6÷32 A	cad		31,37
			d	- bipolare con In 40÷63 A	cad		39,24
			e	- tripolare con In 6÷32 A	cad		45,85
			f	- tripolare con In 40÷63 A	cad		57,30
			g	- tetrapolare con In 6÷32 A	cad		58,95
			h	- tetrapolare con In 40÷63 A	cad		102,75
		1E_03_030_0050		Interruttore automatico magnetotermico modulare, curva C, con modulo di 17,5 mm e conforme norme CEI 23-3, potere d'interruzione pari a 25 kA. Interruttore automatico magnetotermico modulare, curva C, con modulo di 17,5 mm e conforme norme CEI 23-3, potere d'interruzione pari a 25 kA., tipologie:
			a	- unipolare con In 6÷32 A	cad		20,80
			b	- unipolare con In 40÷63 A	cad		25,61
			c	- bipolare con In 6÷32 A	cad		39,77
			d	- bipolare con In 40÷63 A	cad		50,07
			e	- tripolare con In 6÷32 A	cad		57,99
			f	- tripolare con In 40÷63 A	cad		73,12
			g	- tetrapolare con In 6÷32 A	cad		75,30
			h	- tetrapolare con In 40÷63 A	cad		95,14
		1E_03_030_0060		Interruttore automatico magnetotermico modulare, curva B, con modulo di 17,5 mm e conforme norme CEI 23-3, potere d'interruzione pari a 4,5 kA. Interruttore automatico magnetotermico modulare, curva B, con modulo di 17,5 mm e conforme norme CEI 23-3, potere d'interruzione pari a 4,5 kA, tipologie:
			a	- 2 moduli 1P+N con In 0.5÷4 A	cad		15,19
			b	- 2 moduli 1P+N con In 6÷32 A	cad		15,52
			c	- 2 moduli 1P+N con In 40 A	cad		15,19
		1E_03_030_0070		Interruttore automatico magnetotermico modulare, curva B, con modulo di 17,5 mm e conforme norme CEI 23-3, potere d'interruzione pari a 6 kA. Interruttore automatico magnetotermico modulare, curva B, con modulo di 17,5 mm e conforme norme CEI 23-3, potere d'interruzione pari a 6 kA, tipologie:
			a	- unipolare con In 6 A	cad		19,11
			b	- unipolare con In 10÷32 A	cad		16,92
			c	- unipolare con In 40÷63 A	cad		21,29
			d	- bipolare con In 6 A	cad		34,44
			e	- bipolare con In 10÷32 A	cad		30,59
			f	- bipolare con In 40÷63 A	cad		39,57
			g	- tripolare con In 6 A	cad		52,27
			h	- tripolare con In 10÷32 A	cad		46,90
			i	- tripolare con In 40÷63 A	cad		62,73
			j	- tetrapolare con In 6 A	cad		66,47
			k	- tetrapolare con In 10÷32 A	cad		55,58
			l	- tetrapolare con In 40÷63 A	cad		77,72
		1E_03_030_0080		Interruttore automatico magnetotermico modulare, curva D, con modulo di 17,5 mm e conforme norme CEI 23-3, potere d'interruzione pari a 6 kA. Interruttore automatico magnetotermico modulare, curva D, con modulo di 17,5 mm e conforme norme CEI 23-3, potere d'interruzione pari a 6 kA, tipologie:
			a	- unipolare con In 6 A	cad		19,65
			b	- unipolare con In 10÷32 A	cad		17,38
			c	- unipolare con In 40÷63 A	cad		22,08
			d	- bipolare con In 6 A	cad		35,89
			e	- bipolare con In 10÷32 A	cad		31,57
			f	- bipolare con In 40÷63 A	cad		40,89
			g	- tripolare con In 6 A	cad		54,22
			h	- tripolare con In 10÷32 A	cad		48,26
			i	- tripolare con In 40÷63 A	cad		64,59
			j	- tetrapolare con In 6 A	cad		68,75
			k	- tetrapolare con In 10÷32 A	cad		56,96
			l	- tetrapolare con In 40÷63 A	cad		80,43
		1E_03_030_0090		Interruttore automatico magnetotermico modulare, curva D, con modulo di 17,5 mm e conforme norme CEI 23-3, potere d'interruzione pari a 10 kA. Interruttore automatico magnetotermico modulare, curva D, con modulo di 17,5 mm e conforme norme CEI 23-3, potere d'interruzione pari a 10 kA, tipologie:
			a	- unipolare con In 6 A	cad		20,53
			b	- unipolare con In 10÷32 A	cad		18,98
			c	- unipolare con In 40÷63 A	cad		18,98
			d	- bipolare con In 6 A	cad		36,66
			e	- bipolare con In 10÷32 A	cad		31,98
			f	- bipolare con In 40÷63 A	cad		40,85
			g	- tripolare con In 6 A	cad		57,56
			h	- tripolare con In 10÷32 A	cad		51,14
			i	- tripolare con In 40÷63 A	cad		67,52
			j	- tetrapolare con In 6 A	cad		72,50
			k	- tetrapolare con In 10÷32 A	cad		62,98
			l	- tetrapolare con In 40÷63 A	cad		85,60
		1E_03_030_0100		Interruttore automatico magnetotermico modulare, curva K, con modulo di 17,5 mm e conforme norme CEI 23-3, potere d'interruzione pari a 10 kA. Interruttore automatico magnetotermico modulare, curva K, con modulo di 17,5 mm e conforme norme CEI 23-3, potere d'interruzione pari a 10 kA, tipologie:
			a	- bipolare con In 1÷4 A	cad		38,41
			b	- bipolare con In 6 A	cad		37,46
			c	- bipolare con In 10÷32 A	cad		32,91
			d	- bipolare con In 40 A	cad		41,37
			e	- tetrapolare con In 1÷4 A	cad		76,08
			f	- tetrapolare con In 6 A	cad		72,81
			g	- tetrapolare con In 10÷32 A	cad		63,23
			h	- tetrapolare con In 40 A	cad		85,99
		1E_03_030_0110		Interruttore automatico magnetotermico modulare, curva Z, con modulo di 17,5 mm e conforme norme CEI 23-3, potere d'interruzione pari a 10 kA. Interruttore automatico magnetotermico modulare, curva Z, con modulo di 17,5 mm e conforme norme CEI 23-3, potere d'interruzione pari a 10 kA, tipologie:
			a	- bipolare con In 1÷4 A	cad		38,41
			b	- bipolare con In 6 A	cad		37,46
			c	- bipolare con In 10÷32 A	cad		32,91
			d	- bipolare con In 40 A	cad		41,37
			e	- tetrapolare con In 1÷4 A	cad		76,08
			f	- tetrapolare con In 6 A	cad		72,81
			g	- tetrapolare con In 10÷32 A	cad		63,23
			h	- tetrapolare con In 40 A	cad		85,99
		1E_03_030_0120		Interruttore automatico magnetotermico modulare, curva C, con modulo di 17,5 mm e conforme norme CEI 23-3, potere d'interruzione pari a 10 kA. Interruttore automatico magnetotermico modulare, curva C, con modulo di 17,5 mm e conforme norme CEI 23-3, potere d'interruzione pari a 10 kA, tipologie:
			a	- unipolare con In 80 A	cad		46,50
			b	- unipolare con In 100 A	cad		50,00
			c	- unipolare con In 125 A	cad		80,15
			d	- bipolare con In 80 A	cad		77,69
			e	- bipolare con In 100 A	cad		85,12
			f	- bipolare con In 125 A	cad		138,88
			g	- tripolare con In 80 A	cad		100,38
			h	- tripolare con In 100 A	cad		104,75
			i	- tripolare con In 125 A	cad		181,65
			j	- tetrapolare con In 80 A	cad		123,98
			k	- tetrapolare con In 100 A	cad		130,10
			l	- tetrapolare con In 125 A	cad		227,11
		1E_03_030_0130		Interruttore automatico solo magnetico modulare, curva 12-14 In, con modulo di 17,5 mm e conforme norme CEI 23-3, potere d'interruzione pari a 25 kA. Interruttore automatico solo magnetico modulare, curva 12-14 In, con modulo di 17,5 mm e conforme norme CEI 23-3, potere d'interruzione pari a 25 kA, tipologie:
			a	- bipolare con In 1.6÷4 A	cad		37,68
			b	- bipolare con In 6.3 A	cad		34,49
			c	- bipolare con In 10-25 A	cad		34,68
			d	- bipolare con In 40 A	cad		35,62
			e	- bipolare con In 63 A	cad		38,86
			f	- tripolare con In 1.6÷4 A	cad		57,72
			g	- tripolare con In 6.3 A	cad		56,39
			h	- tripolare con In 10÷25 A	cad		54,11
			i	- tripolare con In 40 A	cad		57,04
			j	- tripolare con In 63 A	cad		64,91
		1E_03_030_0140		Interruttore automatico magnetotermico salvamotore, modulare con modulo di 17,5 mm, 3 poli. Interruttore automatico magnetotermico salvamotore, modulare con modulo di 17,5 mm, 3 poli, nelle taglie:
			a	- campo di regolazione 0.1÷0.16 A, corrente d'intervento magnetico Im 1.5 A	cad		39,15
			b	- campo di regolazione 0.16÷0.25 A, corrente d'intervento magnetico Im 2.4 A	cad		39,15
			c	- campo di regolazione 0.25÷0.40 A, corrente d'intervento magnetico Im 5 A	cad		39,15
			d	- campo di regolazione 0.40÷0.63 A, corrente d'intervento magnetico Im 8 A	cad		39,80
			e	- campo di regolazione 0.63÷1 A, corrente d'intervento magnetico Im 13 A	cad		42,24
			f	- campo di regolazione 1÷1.6 A, corrente d'intervento magnetico Im 22.5 A	cad		42,24
			g	- campo di regolazione 1.6÷2.5 A, corrente d'intervento magnetico Im 33.5 A	cad		41,88
			h	- campo di regolazione 2.5÷4 A, corrente d'intervento magnetico Im 51 A	cad		41,88
			i	- campo di regolazione 4÷6.3 A, corrente d'intervento magnetico Im 78 A	cad		41,88
			j	- campo di regolazione 6.3÷10 A, corrente d'intervento magnetico Im 138 A	cad		49,59
			k	- campo di regolazione 9÷14 A, corrente d'intervento magnetico Im 170 A	cad		49,59
			l	- campo di regolazione 13÷18 A, corrente d'intervento magnetico Im 223 A	cad		49,59
			m	- campo di regolazione 17÷23 A, corrente d'intervento magnetico Im 327 A	cad		56,27
			n	- campo di regolazione 20÷25 A, corrente d'intervento magnetico Im 327 A	cad		60,95
			o	- campo di regolazione 24÷32 A, corrente d'intervento magnetico Im 416 A	cad		65,65
		1E_03_030_0190		Trasformatori di misura (TA) con secondario 5 A. Trasformatori di misura (TA) con secondario 5 A, corrente nominale:
			a	- 50÷250 A, diametro cavo 21 mm, barra 16x12.5 mm	cad		16,75
			b	- 300÷600 A, diametro cavo 23 mm, barra 30x10 mm	cad		20,53
			c	- 250÷600 A, diametro cavo 35 mm, barra 40x10 mm	cad		23,29
			d	- 600÷1000 A, barra 50x12 mm	cad		34,00
			e	- 1000÷1500 A, barra 2x10x60 mm 2x10x50 mm	cad		64,11
			f	- 1600÷4000 A, barra 3x10x125 mm 3x10x100 mm	cad		94,18
		1E_03_030_0200		Calotta per contenere e montare a parete gli interruttori salvamotore, in esecuzione:
			a	- IP41	cad		13,49
			b	- IP55	cad		17,72
		1E_03_030_0210	_	Contatto ausiliario di posizione aperto/chiuso dell'interruttore: 3 A - 400 V 6A - 230V	cad		19,98
		1E_03_030_0220		Sganciatori a lancio di corrente. Sganciatori a lancio di corrente; tipologie:
			a	- 12÷48 Vca e cc	cad		25,78
			b	- 110÷125 Vcc 110÷415 Vca	cad		26,39
		1E_03_030_0230		Sganciatori di minima tensione (ritardato). Sganciatori di minima tensione (ritardato); tipologie:
			a	- 230 Vca	cad		41,78
			b	- 24 Vca e cc	cad		42,38
			c	- 48 Vca e cc	cad		42,47
		1E_03_030_0240		Calotta sigillabile isolante per contenere e montare a parete gli interruttori automatici magnetotermici modulari con modulo di 17,5 mm e conforme norme CEI 23-3, potere d'interruzione fino 25 kA. Calotta sigillabile isolante per contenere e montare a parete gli interruttori automatici magnetotermici modulari con modulo di 17,5 mm e conforme norme CEI 23-3, potere d'interruzione fino 25 kA, nelle tipologie:
			a	- bipolare	cad		14,85
			b	- tripolare	cad		18,07
			c	- tetrapolare	cad		28,92
		1E_03_030_0250		Interruttore automatico magnetotermico in esecuzione scatolata fissa, sganciatore con termica regolabile e magnetica fissa, conforme norme CEI-EN 60947-2, potere d'interruzione fino a 16 kA. Interruttore automatico magnetotermico in esecuzione scatolata fissa, sganciatore con termica regolabile e magnetica fissa, conforme norme CEI-EN 60947-2, potere d'interruzione fino a 16 kA, nelle tipologie:
			a	- tripolare con In 12,5 A	cad		99,91
			b	- tripolare con In 16 A	cad		99,91
			c	- tripolare con In 20 A	cad		99,91
			d	- tripolare con In 25 A	cad		99,91
			e	- tripolare con In 32 A	cad		99,91
			f	- tripolare con In 40 A	cad		127,26
			g	- tripolare con In 50 A	cad		127,26
			h	- tripolare con In 63 A	cad		127,26
			i	- tripolare con In 80 A	cad		187,56
			j	- tripolare con In 100 A	cad		200,05
			k	- tripolare con In 125 A	cad		331,14
			l	- tripolare con In 160 A	cad		335,89
		1E_03_030_0260		Interruttore automatico magnetotermico in esecuzione scatolata fissa, sganciatore con termica regolabile e magnetica fissa, conforme norme CEI-EN 60947-2, potere d'interruzione fino a 16 kA. Interruttore automatico magnetotermico in esecuzione scatolata fissa, sganciatore con termica regolabile e magnetica fissa, conforme norme CEI-EN 60947-2, potere d'interruzione fino a 16 kA, nelle tipologie:
			a	- tetrapolare con In 12,5 A	cad		131,25
			b	- tetrapolare con In 16 A	cad		131,25
			c	- tetrapolare con In 20 A	cad		131,25
			d	- tetrapolare con In 25 A	cad		131,25
			e	- tetrapolare con In 32 A	cad		131,25
			f	- tetrapolare con In 40 A	cad		167,59
			g	- tetrapolare con In 50 A	cad		167,59
			h	- tetrapolare con In 63 A	cad		167,59
			i	- tetrapolare con In 80 A	cad		232,51
			j	- tetrapolare con In 100 A	cad		246,25
			k	- tetrapolare con In 125 A	cad		411,05
			l	- tetrapolare con In 160 A	cad		415,29
		1E_03_030_0270		Interruttore differenziale modulare (puro) con certificato di prove e collaudo per il montaggio a scatto su guida profilata con involucro di materiale isolante. Interruttore differenziale modulare (puro) con certificato di prove e collaudo per il montaggio a scatto su guida profilata con involucro di materiale isolante, levetta frontale di manovra e tasto di prova senza dispositivo di esclusione, classe AC istantanei, nelle tipologie:
			a	- bipolare 16÷25 A - sensibilita' 0,01 A	cad		65,88
			b	- bipolare 25 A - sensibilita' 0,03 A	cad		44,47
			c	- bipolare 25 A - sensibilita' 0,3 ÷ 0,5 A	cad		42,11
			d	- bipolare 40 A - sensibilita' 0,03 A	cad		49,28
			e	- bipolare 40 A - sensibilita' 0,3 ÷ 0,5 A	cad		46,57
			f	- bipolare 63 A - sensibilita' 0,03 A	cad		75,41
			g	- bipolare 63 A - sensibilita' 0,3 ÷ 0,5 A	cad		68,88
			h	- bipolare 80 A - sensibilita' 0,03 A	cad		96,47
			i	- bipolare 80 A - sensibilita' 0,3 A	cad		91,15
			j	- bipolare 100 A - sensibilita' 0,03 A	cad		106,08
			k	- bipolare 100 A - sensibilita' 0,3 A	cad		99,97
			l	- tetrapolare 25 A - sensibilita' 0,03 A	cad		60,41
			m	- tetrapolare 25 A - sensibilita' 0,3÷0,5 A	cad		57,18
			n	- tetrapolare 40 A - sensibilita' 0,03 A	cad		66,79
			o	- tetrapolare 40 A - sensibilita' 0,3÷0,5 A	cad		63,22
			p	- tetrapolare 63 A - sensibilita' 0,03 A	cad		102,54
			q	- tetrapolare 63 A - sensibilita' 0,3÷0,5 A	cad		96,34
			r	- tetrapolare 80 A - sensibilita' 0,03 A	cad		131,38
			s	- tetrapolare 80 A - sensibilita' 0,3÷0,5 A	cad		123,52
			t	- tetrapolare 100 A - sensibilita' 0,03 A	cad		143,62
			u	- tetrapolare 100 A - sensibilita' 0,3÷0,5 A	cad		135,75
		1E_03_030_0280		Interruttore differenziale modulare (puro) con certificato di prove e collaudo per il montaggio a scatto su guida profilata con involucro di materiale isolante. Interruttore differenziale modulare (puro) con certificato di prove e collaudo per il montaggio a scatto su guida profilata con involucro di materiale isolante, levetta frontale di manovra e tasto di prova senza dispositivo di esclusione, classe A istantanei, nelle tipologie:
			a	- bipolare 16÷25 A - sensibilita' 0,01 A	cad		71,83
			b	- bipolare 25 A - sensibilita' 0,03 A	cad		48,31
			c	- bipolare 25 A - sensibilita' 0,3 A	cad		45,69
			d	- bipolare 40 A - sensibilita' 0,03 A	cad		53,56
			e	- bipolare 40 A - sensibilita' 0,3 A	cad		50,59
			f	- bipolare 63 A - sensibilita' 0,03 A	cad		82,31
			g	- bipolare 63 A - sensibilita' 0,3 A	cad		77,59
			h	- bipolare 80 A - sensibilita' 0,03 A	cad		106,08
			i	- bipolare 80 A - sensibilita' 0,3 A	cad		99,97
			j	- bipolare 100 A - sensibilita' 0,03 A	cad		116,57
			k	- bipolare 100 A - sensibilita' 0,3 A	cad		109,58
			l	- tetrapolare 25 A - sensibilita' 0,03 A	cad		65,57
			m	- tetrapolare 25 A - sensibilita' 0,3 A	cad		61,99
			n	- tetrapolare 40 A - sensibilita' 0,03 A	cad		72,57
			o	- tetrapolare 40 A - sensibilita' 0,3 A	cad		68,63
			p	- tetrapolare 63 A - sensibilita' 0,03 A	cad		111,28
			q	- tetrapolare 63 A - sensibilita' 0,3 A	cad		105,16
			r	- tetrapolare 80 A - sensibilita' 0,03 A	cad		143,62
			s	- tetrapolare 80 A - sensibilita' 0,3 A	cad		134,87
			t	- tetrapolare 100 A - sensibilita' 0,03 A	cad		157,60
			u	- tetrapolare 100 A - sensibilita' 0,3 A	cad		147,98
		1E_03_030_0290		Interruttore differenziale modulare (puro) con certificato di prove e collaudo per il montaggio a scatto su guida profilata con involucro di materiale isolante. Interruttore differenziale modulare (puro) con certificato di prove e collaudo per il montaggio a scatto su guida profilata con involucro di materiale isolante, levetta frontale di manovra e tasto di prova senza dispositivo di esclusione, classe AS selettivi, nelle tipologie:
			a	- bipolare 40 A - sensibilita' 0,3 A	cad		68,24
			b	- bipolare 63 A - sensibilita' 0,3 A	cad		106,08
			c	- bipolare 80 A - sensibilita' 0,3 A	cad		136,68
			d	- bipolare 100 A - sensibilita' 0,3 A	cad		150,66
			e	- tetrapolare 40 A - sensibilita' 0,3 A	cad		92,49
			f	- tetrapolare 63 A - sensibilita' 0,3 A	cad		143,62
			g	- tetrapolare 80 A - sensibilita' 0,3 A	cad		184,69
			h	- tetrapolare 100 A - sensibilita' 0,3 A	cad		203,92
		1E_03_030_0300		Interruttore magnetotermico differenziale modulare monoblocco con certificato di prove e collaudo; involucro di materiale isolante con modulo 17,5 per ogni polo attivo; adatto per il montaggio su guida profilata, manovra indipendente con levette fron. Interruttore magnetotermico differenziale modulare monoblocco con certificato di prove e collaudo; involucro di materiale isolante con modulo 17,5 per ogni polo attivo; adatto per il montaggio su guida profilata, manovra indipendente con levette frontali per il riarmo e la segnalazione d'intervento per guasto a terra, potere d'interruzione non inferiore a 6 kA a cos fi = 0,7 curva d'intervento C, corrente differenziale classe AC, manovra e tasto di prova senza dispositivo di esclusione, nelle tipologie:
			a	- 1P+N 6÷32 A sensibilita' 0,03 A	cad		65,54
			b	- 1P+N 6÷32 A sensibilita' 0,3 A	cad		62,56
			c	- 2P 6÷32 A sensibilita' 0,03 A	cad		71,48
			d	- 2P 6÷32 A sensibilita' 0,3 A	cad		68,24
			e	- 3P 6÷32 A sensibilita' 0,03 A	cad		127,01
			f	- 3P 6÷32 A sensibilita' 0,3 A	cad		120,89
			g	- 4P 6÷32 A sensibilita' 0,03 A	cad		145,37
			h	- 4P 6÷32 A sensibilita' 0,3 A	cad		138,37
		1E_03_030_0310		Interruttore magnetotermico differenziale modulare monoblocco con certificato di prove e collaudo; involucro di materiale isolante con modulo 17,5 per ogni polo attivo; adatto per il montaggio su guida profilata, manovra indipendente con levette fron. Interruttore magnetotermico differenziale modulare monoblocco con certificato di prove e collaudo; involucro di materiale isolante con modulo 17,5 per ogni polo attivo; adatto per il montaggio su guida profilata, manovra indipendente con levette frontali per il riarmo e la segnalazione d'intervento per guasto a terra, potere d'interruzione non inferiore a 6 kA a cos fi = 0,7 curva d'intervento C, corrente differenziale classe A, manovra e tasto di prova senza dispositivo di esclusione, nelle tipologie:
			a	- 1P+N 6÷32 A sensibilita' 0,03 A	cad		77,33
			b	- 1P+N 6÷32 A sensibilita' 0,3 A	cad		73,83
			c	- 2P 6÷32 A sensibilita' 0,03 A	cad		84,50
			d	- 2P 6÷32 A sensibilita' 0,3 A	cad		80,56
			e	- 3P 6÷32 A sensibilita' 0,03 A	cad		149,33
			f	- 3P 6÷32 A sensibilita' 0,3 A	cad		142,33
			g	- 4P 6÷32 A sensibilita' 0,03 A	cad		172,46
			h	- 4P 6÷32 A sensibilita' 0,3 A	cad		163,71
		1E_03_030_0320		Interruttore magnetotermico differenziale modulare monoblocco con certificato di prove e collaudo; involucro di materiale isolante con modulo 17,5 per ogni polo attivo; adatto per il montaggio su guida profilata, manovra indipendente con levette fron. Interruttore magnetotermico differenziale modulare monoblocco con certificato di prove e collaudo; involucro di materiale isolante con modulo 17,5 per ogni polo attivo; adatto per il montaggio su guida profilata, manovra indipendente con levette frontali per il riarmo e la segnalazione d'intervento per guasto a terra, potere d'interruzione non inferiore a 10 kA a cos fi = 0,7 curva d'intervento C, corrente differenziale classe AC, manovra e tasto di prova senza dispositivo di esclusione, nelle tipologie:
			a	- 1P+N 6÷32 A sensibilita' 0,03 A	cad		74,62
			b	- 1P+N 6÷32 A sensibilita' 0,3 A	cad		71,21
			c	- 2P 6÷32 A sensibilita' 0,03 A	cad		81,44
			d	- 2P 6÷32 A sensibilita' 0,3 A	cad		77,68
		1E_03_030_0330		Interruttore magnetotermico differenziale modulare monoblocco con certificato di prove e collaudo; involucro di materiale isolante con modulo 17,5 per ogni polo attivo; adatto per il montaggio su guida profilata, manovra indipendente con levette fron. Interruttore magnetotermico differenziale modulare monoblocco con certificato di prove e collaudo; involucro di materiale isolante con modulo 17,5 per ogni polo attivo; adatto per il montaggio su guida profilata, manovra indipendente con levette frontali per il riarmo e la segnalazione d'intervento per guasto a terra, potere d'interruzione non inferiore a 10 kA a cos fi = 0,7 curva d'intervento C, corrente differenziale classe A, manovra e tasto di prova senza dispositivo di esclusione, nelle tipologie:
			a	- 1P+N 6÷32 A sensibilita' 0,03 A	cad		88,25
			b	- 1P+N 6÷32 A sensibilita' 0,3 A	cad		84,15
			c	- 2P 6÷32 A sensibilita' 0,03 A	cad		96,47
			d	- 2P 6÷32 A sensibilita' 0,3 A	cad		91,93
		1E_03_030_0340		Blocco differenziale modulare componibile con interruttori magnetotermici, con certificato di prove e collaudo. Blocco differenziale modulare componibile con interruttori magnetotermici, con certificato di prove e collaudo; involucro di materiale isolante modulare; adatto per il montaggio su guida profilata, manovra indipendente con levette frontali per il riarmo e la segnalazione d'intervento per guasto a terra, classe AC istantanei, nelle tipologie:
			a	- 2P 25 A sensibilita' 0,01 A	cad		85,01
			b	- 2P 25 A sensibilita' 0,03 A	cad		60,97
			c	- 2P 25 A sensibilita' 0,3÷0,5 A	cad		51,36
			d	- 2P 63 A sensibilita' 0,03 A	cad		65,78
			e	- 2P 63 A sensibilita' 0,3÷0,5 A	cad		55,21
			f	- 3P 25 A sensibilita' 0,03 A	cad		87,58
			g	- 3P 25 A sensibilita' 0,3÷0,5 A	cad		73,16
			h	- 3P 63 A sensibilita' 0,03 A	cad		94,83
			i	- 3P 63 A sensibilita' 0,3÷0,5 A	cad		78,93
			j	- 4P 25 A sensibilita' 0,03 A	cad		94,97
			k	- 4P 25 A sensibilita' 0,3÷0,5 A	cad		79,60
			l	- 4P 63 A sensibilita' 0,03 A	cad		102,66
			m	- 4P 63 A sensibilita' 0,3÷0,5 A	cad		85,80
		1E_03_030_0350		Blocco differenziale modulare componibile con interruttori magnetotermici, con certificato di prove e collaudo. Blocco differenziale modulare componibile con interruttori magnetotermici, con certificato di prove e collaudo; involucro di materiale isolante modulare; adatto per il montaggio su guida profilata, manovra indipendente con levette frontali per il riarmo e la segnalazione d'intervento per guasto a terra, classe A istantanei, nelle tipologie:
			a	- 2P 25 A sensibilita' 0,03 A	cad		70,59
			b	- 2P 25 A sensibilita' 0,3÷0,5 A	cad		59,06
			c	- 2P 63 A sensibilita' 0,03 A	cad		76,36
			d	- 2P 63 A sensibilita' 0,3÷0,5 A	cad		63,69
			e	- 3P 25 A sensibilita' 0,03 A	cad		102,00
			f	- 3P 25 A sensibilita' 0,3÷0,5 A	cad		84,70
			g	- 3P 63 A sensibilita' 0,03 A	cad		110,74
			h	- 3P 63 A sensibilita' 0,3÷0,5 A	cad		91,60
			i	- 4P 25 A sensibilita' 0,03 A	cad		110,70
			j	- 4P 25 A sensibilita' 0,3÷0,5 A	cad		91,92
			k	- 4P 63 A sensibilita' 0,03 A	cad		119,45
			l	- 4P 63 A sensibilita' 0,3÷0,5 A	cad		99,34
		1E_03_030_0360		Blocco differenziale modulare componibile con interruttori magnetotermici, con certificato di prove e collaudo. Blocco differenziale modulare componibile con interruttori magnetotermici, con certificato di prove e collaudo; involucro di materiale isolante modulare; adatto per il montaggio su guida profilata, manovra indipendente con levette frontali per il riarmo e la segnalazione d'intervento per guasto a terra, classe AS selettivi, nelle tipologie:
			a	- 2P 63 A sensibilita' 0,3 A	cad		83,96
			b	- 2P 63 A sensibilita' 1 A	cad		91,12
			c	- 3P 63 A sensibilita' 0,3 A	cad		122,10
			d	- 3P 63 A sensibilita' 1 A	cad		132,59
			e	- 4P 63 A sensibilita' 0,3 A	cad		131,68
			f	- 4P 63 A sensibilita' 1 A	cad		143,04
		1E_03_030_0370		Blocco differenziale modulare componibile con interruttori magnetotermici, con certificato di prove e collaudo. Blocco differenziale modulare componibile con interruttori magnetotermici, con certificato di prove e collaudo; involucro di materiale isolante modulare; adatto per il montaggio su guida profilata, manovra indipendente con levette frontali per il riarmo e la segnalazione d'intervento per guasto a terra, classe AC istantanei, nelle tipologie:
			a	- 2P 63 A sensibilita' 0,03 A	cad		89,99
			b	- 2P 63 A sensibilita' 0,1 A 4 moduli	cad		88,51
			c	- 2P 63 A sensibilita' 0,3 A	cad		80,91
			d	- 2P 125 A sensibilita' 0,03 A	cad		93,31
			e	- 2P 125 A sensibilita' 0,1 A	cad		91,92
			f	- 2P 125 A sensibilita' 0,3 A	cad		83,61
			g	- 3P 63 A sensibilita' 0,03 A	cad		136,09
			h	- 3P 63 A sensibilita' 0,1 A	cad		134,34
			i	- 3P 63 A sensibilita' 0,3 A	cad		101,92
			j	- 3P 125 A sensibilita' 0,03 A	cad		140,46
			k	- 3P 125 A sensibilita' 0,1 A	cad		136,96
			l	- 3P 125 A sensibilita' 0,3 A	cad		104,62
			m	- 4P 63 A sensibilita' 0,03 A	cad		144,79
			n	- 4P 63 A sensibilita' 0,1 A	cad		143,04
			o	- 4P 63 A sensibilita' 0,3 A	cad		108,09
			p	- 4P 125 A sensibilita' 0,03 A	cad		147,41
			q	- 4P 125 A sensibilita' 0,1 A	cad		145,66
			r	- 4P 125 A sensibilita' 0,3 A	cad		139,55
		1E_03_030_0380		Blocco differenziale modulare componibile con interruttori magnetotermici, con certificato di prove e collaudo. Blocco differenziale modulare componibile con interruttori magnetotermici, con certificato di prove e collaudo; involucro di materiale isolante modulare; adatto per il montaggio su guida profilata, manovra indipendente con levette frontali per il riarmo e la segnalazione d'intervento per guasto a terra, classe A istantanei, nelle tipologie:
			a	- 2P 63 A sensibilita' 0,03 A	cad		111,66
			b	- 2P 63 A sensibilita' 0,1 A	cad		110,79
			c	- 2P 63 A sensibilita' 0,3 A	cad		114,29
			d	- 2P 125 A sensibilita' 0,03 A	cad		135,27
			e	- 2P 125 A sensibilita' 0,1 A	cad		134,39
			f	- 2P 125 A sensibilita' 0,3 A	cad		115,16
			g	- 3P 63 A sensibilita' 0,03 A	cad		143,08
			h	- 3P 63 A sensibilita' 0,1 A	cad		141,33
			i	- 3P 63 A sensibilita' 0,3 A	cad		129,10
			j	- 3P 125 A sensibilita' 0,03 A	cad		164,05
			k	- 3P 125 A sensibilita' 0,1 A	cad		160,56
			l	- 3P 125 A sensibilita' 0,3 A	cad		131,71
			m	- 4P 63 A sensibilita' 0,03 A	cad		157,03
			n	- 4P 63 A sensibilita' 0,1 A	cad		155,28
			o	- 4P 63 A sensibilita' 0,3 A	cad		137,80
			p	- 4P 125 A sensibilita' 0,03 A	cad		171,01
			q	- 4P 125 A sensibilita' 0,1 A	cad		169,26
		1E_03_030_0390		Blocco differenziale modulare componibile con interruttori magnetotermici, con certificato di prove e collaudo; involucro di materiale isolante modulare; adatto per il montaggio su guida profilata, classe AS selettivi. Blocco differenziale modulare componibile con interruttori magnetotermici, con certificato di prove e collaudo; involucro di materiale isolante modulare; adatto per il montaggio su guida profilata, manovra indipendente con levette frontali per il riarmo e la segnalazione d'intervento per guasto a terra, classe AS selettivi, nelle tipologie:
			a	- 2P 63 A sensibilita' 0,3 A	cad		146,00
			b	- 2P 63 A sensibilita' 1 A	cad		152,49
			c	- 2P 125 A sensibilita' 0,3 A	cad		201,18
			d	- 2P 125 A sensibilita' 1 A	cad		198,75
			e	- 3P 63 A sensibilita' 0,3 A	cad		160,74
			f	- 3P 63 A sensibilita' 1 A	cad		168,05
			g	- 3P 125 A sensibilita' 0,3 A	cad		212,69
			h	- 3P 125 A sensibilita' 1 A	cad		211,06
			i	- 4P 63 A sensibilita' 0,3 A	cad		173,06
			j	- 4P 63 A sensibilita' 1 A	cad		180,37
			k	- 4P 125 A sensibilita' 0,3 A	cad		226,63
			l	- 4P 125 A sensibilita' 1 A	cad		225,01
		1E_03_030_0400		Blocco differenziale modulare componibile con interruttori magnetotermici, con certificato di prove e collaudo; involucro di materiale isolante modulare; adatto per il montaggio su guida profilata, classe A regolabile. Blocco differenziale modulare componibile con interruttori magnetotermici, con certificato di prove e collaudo; involucro di materiale isolante modulare; adatto per il montaggio su guida profilata, manovra indipendente con levette frontali per il riarmo e la segnalazione d'intervento per guasto a terra, classe A regolabile, nelle tipologie:
			a	- 4P 63 A sensibilita' 0,3÷3 A 0÷150 ms	cad		254,22
			b	- 4P 125 A sensibilita' 0,3÷3 A 0÷150 ms	cad		278,56
		1E_03_030_0410		Interruttore differenziale senza sganciatori magnetotermici (puri) modulare, con certificato di prove e collaudo; involucro di materiale isolante modulare; adatto per il montaggio su guida profilata, classe AC istantanei. Interruttore differenziale senza sganciatori magnetotermici (puri) modulare, con certificato di prove e collaudo; involucro di materiale isolante modulare; adatto per il montaggio su guida profilata, manovra indipendente con levette frontali per il riarmo e la segnalazione d'intervento per guasto a terra, classe AC istantanei, nelle tipologie:
			a	- 2P 16÷25 A sensibilita' 0,01 A	cad		61,63
			b	- 2P 25 A sensibilita' 0,03 A	cad		41,77
			c	- 2P 25 A sensibilita' 0,3 A	cad		39,57
			d	- 2P 40 A sensibilita' 0,03 A	cad		46,22
			e	- 2P 40 A sensibilita' 0,3÷0,5 A	cad		43,71
			f	- 2P 63 A sensibilita' 0,03 A	cad		70,49
			g	- 2P 63 A sensibilita' 0,3 A	cad		66,51
			h	- 2P 80 A sensibilita' 0,03 A	cad		90,05
			i	- 2P 80 A sensibilita' 0,3 A	cad		85,10
			j	- 2P 100 A sensibilita' 0,03 A	cad		98,97
			k	- 2P 100 A sensibilita' 0,3 A	cad		93,29
			l	- 4P 25 A sensibilita' 0,03 A	cad		56,75
			m	- 4P 25 A sensibilita' 0,3 A	cad		53,75
			n	- 4P 40 A sensibilita' 0,03 A	cad		62,68
			o	- 4P 40 A sensibilita' 0,3÷0,5 A	cad		63,97
			p	- 4P 63 A sensibilita' 0,03 A	cad		95,87
			q	- 4P 63 A sensibilita' 0,3÷0,5 A	cad		90,10
			r	- 4P 80 A sensibilita' 0,03 A	cad		122,64
			s	- 4P 80 A sensibilita' 0,3 A	cad		115,34
			t	- 4P 100 A sensibilita' 0,03 A	cad		134,00
			u	- 4P 100 A sensibilita' 0,3 A	cad		126,70
		1E_03_030_0420		Interruttore differenziale senza sganciatori magnetotermici (puri) modulare, con certificato di prove e collaudo; involucro di materiale isolante modulare; adatto per il montaggio su guida profilata, classe A istantanei. Interruttore differenziale senza sganciatori magnetotermici (puri) modulare, con certificato di prove e collaudo; involucro di materiale isolante modulare; adatto per il montaggio su guida profilata, manovra indipendente con levette frontali per il riarmo e la segnalazione d'intervento per guasto a terra, classe A istantanei, nelle tipologie:
			a	- 2P 16÷25 A sensibilita' 0,01 A	cad		67,16
			b	- 2P 25 A sensibilita' 0,03 A	cad		45,33
			c	- 2P 25 A sensibilita' 0,3 A	cad		42,90
			d	- 2P 40 A sensibilita' 0,03 A	cad		50,20
			e	- 2P 40 A sensibilita' 0,3 A	cad		47,44
			f	- 2P 63 A sensibilita' 0,03 A	cad		76,89
			g	- 2P 63 A sensibilita' 0,3 A	cad		72,51
			h	- 2P 80 A sensibilita' 0,03 A	cad		98,97
			i	- 2P 80 A sensibilita' 0,3 A	cad		93,29
			j	- 2P 100 A sensibilita' 0,03 A	cad		108,70
			k	- 2P 100 A sensibilita' 0,3 A	cad		102,21
			l	- 4P 16 A sensibilita' 0,03 A	cad		90,99
			m	- 4P 25 A sensibilita' 0,03 A	cad		61,53
			n	- 4P 25 A sensibilita' 0,3 A	cad		58,20
			o	- 4P 40 A sensibilita' 0,03 A	cad		68,04
			p	- 4P 40 A sensibilita' 0,3 A	cad		64,37
			q	- 4P 63 A sensibilita' 0,03 A	cad		103,97
			r	- 4P 63 A sensibilita' 0,3 A	cad		98,30
			s	- 4P 80 A sensibilita' 0,03 A	cad		134,00
			t	- 4P 80 A sensibilita' 0,3 A	cad		125,88
			u	- 4P 100 A sensibilita' 0,03 A	cad		146,98
			v	- 4P 100 A sensibilita' 0,3 A	cad		138,06
		1E_03_030_0430		Interruttore differenziale senza sganciatori magnetotermici (puri) modulare, con certificato di prove e collaudo; involucro di materiale isolante modulare; adatto per il montaggio su guida profilata, classe AS selettivo. Interruttore differenziale senza sganciatori magnetotermici (puri) modulare, con certificato di prove e collaudo; involucro di materiale isolante modulare; adatto per il montaggio su guida profilata, manovra indipendente con levette frontali per il riarmo e la segnalazione d'intervento per guasto a terra, classe AS selettivo, nelle tipologie:
			a	- 2P 40 A sensibilita' 0,3 A	cad		63,83
			b	- 2P 63 A sensibilita' 0,3 A	cad		98,97
			c	- 2P 80 A sensibilita' 0,3 A	cad		127,37
			d	- 2P 100 A sensibilita' 0,3 A	cad		140,36
			e	- 4P 40 A sensibilita' 0,3 A	cad		86,54
			f	- 4P 63 A sensibilita' 0,3 A	cad		134,00
			g	- 4P 80 A sensibilita' 0,3 A	cad		172,14
			h	- 4P 100 A sensibilita' 0,3 A	cad		189,99
		1E_03_030_0440		Interruttore differenziale senza sganciatori magnetotermici (puri) modulare, con certificato di prove e collaudo; involucro di materiale isolante modulare; adatto per il montaggio su guida profilata, classe A istantaneo con autotest. Interruttore differenziale senza sganciatori magnetotermici (puri) modulare, con certificato di prove e collaudo; involucro di materiale isolante modulare; adatto per il montaggio su guida profilata, manovra indipendente con levette frontali per il riarmo e la segnalazione d'intervento per guasto a terra, classe A istantaneo con autotest e contatto di segnalazione, nelle tipologie:
			a	- 4P 25 A sensibilita' 0,03 A	cad		205,41
			b	- 4P 25 A sensibilita' 0,3 A	cad		183,50
			c	- 4P 40 A sensibilita' 0,03 A	cad		214,35
			d	- 4P 40 A sensibilita' 0,3 A	cad		196,49
			e	- 4P 63 A sensibilita' 0,03 A	cad		272,77
			f	- 4P 63 A sensibilita' 0,3 A	cad		219,21

	1E_03_040			INTERRUTTORI MAGNETOTERMICI DIFFERENZIALI, RELE' DI TERRA DI TIPO INDUSTRIALE
		1E_03_040_0010		Interruttore con sganciatori magnetotermici con Im=10Ith, termica regolabile, conforme norme CEI-EN 60947-2, tensione di esercizio 400V - 50Hzesecuzione fissa con attacchi anteriori, potere d'interruzione 16 KA. Interruttore con sganciatori magnetotermici con Im=10Ith, termica regolabile, conforme norme CEI-EN 60947-2, in scatola isolante di elevata resistenza meccanica, manovra manuale indipendente con leva frontale e segnalazione aperto/chiuso e intervento sganciatori; tensione di esercizio 400V - 50Hzesecuzione fissa con attacchi anteriori, potere d'interruzione 16 KA, nelle tipologie:
			a	- 3P In 16÷100 A	cad		166,03
			b	- 3P In 125 A	cad		279,65
			c	- 3P In 160 A	cad		338,57
			d	- 4P In 16÷100 A	cad		220,41
			e	- 4P In 125 A	cad		339,70
			f	- 4P In 160 A	cad		418,42
		1E_03_040_0020		Interruttore con sganciatori magnetotermici con Im=10Ith, termica regolabile, conforme norme CEI-EN 60947-2, tensione di esercizio 400V - 50Hze secuzione fissa con attacchi anteriori, potere d'interruzione 36 KA. Interruttore con sganciatori magnetotermici con Im=10Ith, termica regolabile, conforme norme CEI-EN 60947-2, in scatola isolante di elevata resistenza meccanica, manovra manuale indipendente con leva frontale e segnalazione aperto/chiuso e intervento sganciatori; tensione di esercizio 400V - 50Hze secuzione fissa con attacchi anteriori, potere d'interruzione 36 KA, nelle tipologie:
			a	- 3P In 16÷100 A	cad		273,16
			b	- 3P In 125 A	cad		377,04
			c	- 3P In 160 A	cad		404,62
			d	- 4P In 16÷100 A	cad		338,89
			e	- 4P In 125 A	cad		444,39
			f	- 4P In 160 A	cad		494,70
		1E_03_040_0030		Interruttore con sganciatori magnetici con Im=10Ith, conforme norme CEI-EN 60947-2, tensione di esercizio 400V - 50Hz esecuzione fissa con attacchi anteriori, potere d'interruzione 36 KA. Interruttore con sganciatori magnetici con Im=10Ith, conforme norme CEI-EN 60947-2, in scatola isolante di elevata resistenza meccanica, manovra manuale indipendente con leva frontale e segnalazione aperto/chiuso e intervento sganciatori; tensione di esercizio 400V - 50Hz esecuzione fissa con attacchi anteriori, potere d'interruzione 36 KA, nelle tipologie:
			a	- 3P In 50÷100 A	cad		244,76
			b	- 3P In 125 A	cad		334,84
			c	- 3P In 160 A	cad		359,18
			d	- 4P In 50÷100 A	cad		302,38
			e	- 4P In 125 A	cad		393,26
			f	- 4P In 160 A	cad		437,09
		1E_03_040_0040		Blocco con sganciatori differenziali in esecuzione affiancata o sottoposta, conforme norme CEI-EN 60947-2, tensione di esercizio 400V - 50Hz esecuzione fissa con attacchi anteriori. Blocco con sganciatori differenziali in esecuzione affiancata o sottoposta, conforme norme CEI-EN 60947-2, in scatola isolante di elevata resistenza meccanica, manovra manuale indipendente con leva frontale e segnalazione aperto/chiuso e intervento sganciatori; tensione di esercizio 400V - 50Hz esecuzione fissa con attacchi anteriori,nelle tipologie:
			a	- affiancato ad intervento istantaneo	cad		363,24
			b	- affiancato ad intervento regolabile	cad		422,48
			c	- sottoposto ad intervento istantaneo	cad		363,24
			d	- sottoposto ad intervento regolabile	cad		425,72
		1E_03_040_0050		Accessori per la trasformazione dell'esecuzione da fissa a removibile. Accessori per la trasformazione dell'esecuzione da fissa a removibile:
			a	- terminali anteriori per cavi in rame o posteriori filettati, 3P	cad		91,98
			b	- terminali anteriori per cavi in rame oposteriori filettati, 4P	cad		116,40
		1E_03_040_0060		Interruttore con sganciatori magnetotermici con Im=10 o 5 Ith, termica regolabile, conforme norme CEI-EN 60947-2, tensione di esercizio 400V - 50Hz esecuzione fissa con attacchi anteriori, potere d'interruzione 36 KA. Interruttore con sganciatori magnetotermici con Im=10 o 5 Ith, termica regolabile, conforme norme CEI-EN 60947-2, in scatola isolante di elevata resistenza meccanica, manovra manuale indipendente con leva frontale e segnalazione aperto/chiuso e intervento sganciatori; tensione di esercizio 400V - 50Hz esecuzione fissa con attacchi anteriori, potere d'interruzione 36 KA, nelle tipologie:
			a	- 3P In 32÷100 A	cad		395,37
			b	- 3P In 125 A	cad		464,35
			c	- 3P In 160 A	cad		507,36
			d	- 3P In 200 A	cad		636,39
			e	- 3P In 250 A	cad		658,31
			f	- 4P In 32÷100 A	cad		493,57
			g	- 4P In 125 A	cad		572,29
			h	- 4P In 160 A	cad		642,08
			i	- 4P In 200 A	cad		793,02
			j	- 4P In 250 A	cad		806,00
		1E_03_040_0070		Interruttore con sganciatori magnetotermici con Im=10 o 5 Ith, termica regolabile, conforme norme CEI-EN 60947-2, tensione di esercizio 400V - 50Hz esecuzione fissa con attacchi anteriori, potere d'interruzione 65 KA. Interruttore con sganciatori magnetotermici con Im=10 o 5 Ith, termica regolabile, conforme norme CEI-EN 60947-2, in scatola isolante di elevata resistenza meccanica, manovra manuale indipendente con leva frontale e segnalazione aperto/chiuso e intervento sganciatori; tensione di esercizio 400V - 50Hz esecuzione fissa con attacchi anteriori, potere d'interruzione 65 KA, nelle tipologie:
			a	- 3P In 32÷100 A	cad		575,53
			b	- 3P In 125 A	cad		725,67
			c	- 3P In 160 A	cad		750,01
			d	- 3P In 200 A	cad		826,30
			e	- 3P In 250 A	cad		848,21
			f	- 4P In 32÷100 A	cad		711,87
			g	- 4P In 125 A	cad		820,61
			h	- 4P In 160 A	cad		922,87
			i	- 4P In 200 A	cad		1.020,25
			j	- 4P In 250 A	cad		1.060,83
		1E_03_040_0080		Interruttore con sganciatori magnetotermici con Im=10 o 5 Ith, termica regolabile, conforme norme CEI-EN 60947-2, tensione di esercizio 400V - 50Hz esecuzione fissa con attacchi anteriori, potere d'interruzione 85 KA. Interruttore con sganciatori magnetotermici con Im=10 o 5 Ith, termica regolabile, conforme norme CEI-EN 60947-2, in scatola isolante di elevata resistenza meccanica, manovra manuale indipendente con leva frontale e segnalazione aperto/chiuso e intervento sganciatori; tensione di esercizio 400V - 50Hz esecuzione fissa con attacchi anteriori, potere d'interruzione 85 KA, nelle tipologie:
			a	- 3P In 32÷100 A	cad		690,77
			b	- 3P In 125 A	cad		750,01
			c	- 3P In 160 A	cad		857,95
			d	- 3P In 200÷250 A	cad		1.068,94
			e	- 4P In 32÷100 A	cad		904,20
			f	- 4P In 125 A	cad		955,33
			g	- 4P In 160 A	cad		1.068,94
			h	- 4P In 200÷250 A	cad		1.271,82
		1E_03_040_0090		Interruttore con sganciatori magnetici con Im=10 o 5 Ith, conforme norme CEI-EN 60947-2, tensione di esercizio 400V - 50Hz esecuzione fissa con attacchi anteriori, potere d'interruzione 36 KA. Interruttore con sganciatori magnetici con Im=10 o 5 Ith, conforme norme CEI-EN 60947-2, in scatola isolante di elevata resistenza meccanica, manovra manuale indipendente con leva frontale e segnalazione aperto/chiuso e intervento sganciatori; tensione di esercizio 400V - 50Hz esecuzione fissa con attacchi anteriori, potere d'interruzione 36 KA, nelle tipologie:
			a	- 3P In 50÷100 A	cad		350,75
			b	- 3P In 125 A	cad		410,80
			c	- 3P In 160 A	cad		447,32
			d	- 3P In 200 A	cad		556,06
			e	- 3P In 250 A	cad		574,72
			f	- 4P In 50÷100 A	cad		435,14
			g	- 4P In 125 A	cad		502,49
			h	- 4P In 160 A	cad		560,92
			i	- 4P In 200 A	cad		690,77
			j	- 4P In 250 A	cad		701,32
		1E_03_040_0100		Interruttore con sganciatori magnetici con Im=10 o 5 Ith, conforme norme CEI-EN 60947-2, tensione di esercizio 400V - 50Hz esecuzione fissa con attacchi anteriori, potere d'interruzione 65 KA. Interruttore con sganciatori magnetici con Im=10 o 5 Ith, conforme norme CEI-EN 60947-2, in scatola isolante di elevata resistenza meccanica, manovra manuale indipendente con leva frontale e segnalazione aperto/chiuso e intervento sganciatori; tensione di esercizio 400V - 50Hz esecuzione fissa con attacchi anteriori, potere d'interruzione 65 KA, nelle tipologie:
			a	- 3P In 50÷100 A	cad		504,12
			b	- 3P In 125 A	cad		633,15
			c	- 3P In 160 A	cad		652,63
			d	- 3P In 200 A	cad		718,37
			e	- 3P In 250 A	cad		736,22
			f	- 4P In 50÷100 A	cad		620,98
			g	- 4P In 125 A	cad		711,87
			h	- 4P In 160 A	cad		799,51
			i	- 4P In 200 A	cad		885,53
			j	- 4P In 250 A	cad		914,75
		1E_03_040_0110		Interruttore con sganciatori magnetici con Im=10 o 5 Ith, conforme norme CEI-EN 60947-2, tensione di esercizio 400V - 50Hz esecuzione fissa con attacchi anteriori, potere d'interruzione 85 KA. Interruttore con sganciatori magnetici con Im=10 o 5 Ith, conforme norme CEI-EN 60947-2, in scatola isolante di elevata resistenza meccanica, manovra manuale indipendente con leva frontale e segnalazione aperto/chiuso e intervento sganciatori; tensione di esercizio 400V - 50Hz esecuzione fissa con attacchi anteriori, potere d'interruzione 85 KA, nelle tipologie:
			a	- 3P In 50÷100 A	cad		602,32
			b	- 3P In 125 A	cad		652,63
			c	- 3P In 160 A	cad		744,33
			d	- 3P In 200÷250 A	cad		922,87
			e	- 4P In 50÷100 A	cad		784,09
			f	- 4P In 125 A	cad		829,54
			g	- 4P In 160 A	cad		922,87
			h	- 4P In 200÷250 A	cad		1.101,40
		1E_03_040_0120		Blocco con sganciatori differenziali in esecuzione affiancata o sottoposta, conforme norme CEI-EN 60947-2, tensione di esercizio 400V - 50Hz esecuzione fissa con attacchi anteriori. Blocco con sganciatori differenziali in esecuzione affiancata o sottoposta, conforme norme CEI-EN 60947-2, in scatola isolante di elevata resistenza meccanica, manovra manuale indipendente con leva frontale e segnalazione aperto/chiuso e intervento sganciatori; tensione di esercizio 400V - 50Hz esecuzione fissa con attacchi anteriori, nelle tipologie:
			a	- affiancato o sottoposto ad intervento istantaneo	cad		387,59
			b	- affiancato o sottoposto ad intervento regolabile	cad		463,06
		1E_03_040_0130		Accessori per la trasformazione dell'esecuzione da fissa a removibile, per correnti nominali da 50 A a 250 A. Accessori per la trasformazione dell'esecuzione da fissa a removibile, per correnti nominali da 50 A a 250 A:
			a	- terminali anteriori prolungati o per cavi in rame o posteriori filettati, 3P	cad		105,85
			b	- terminali anteriori prolungati o per cavi in rame o posteriori filettati, 4P	cad		124,51
		1E_03_040_0140		Accessori per la trasformazione dell'esecuzione da fissa a estraibile, per correnti nominali da 50 A a 250 A. Accessori per la trasformazione dell'esecuzione da fissa a estraibile, per correnti nominali da 50 A a 250 A:
			a	- terminali anteriori prolungati o per cavi in rame o posteriori filettati, 3P	cad		268,16
			b	- terminali anteriori prolungati o per cavi in rame o posteriori filettati, 4P	cad		311,97
		1E_03_040_0150		Interruttore con sganciatori elettronici tipo LI, conforme norme CEI-EN 60947-2, tensione di esercizio 400V - 50Hz esecuzione fissa con attacchi anteriori, potere d'interruzione 36 KA. Interruttore con sganciatori elettronici tipo LI, conforme norme CEI-EN 60947-2, in scatola isolante di elevata resistenza meccanica, manovra manuale indipendente con leva frontale e segnalazione aperto/chiuso e intervento sganciatori; tensione di esercizio 400V - 50Hz esecuzione fissa con attacchi anteriori, potere d'interruzione 36 KA, nelle tipologie:
			a	- 3P In 100 A	cad		558,16
			b	- 3P In 160 A	cad		652,30
			c	- 3P In 250 A	cad		764,29
			d	- 4P In 100 A	cad		672,60
			e	- 4P In 160 A	cad		771,60
			f	- 4P In 250 A	cad		921,73
		1E_03_040_0160		Interruttore con sganciatori elettronici tipo LSI, conforme norme CEI-EN 60947-2, tensione di esercizio 400V - 50Hz esecuzione fissa con attacchi anteriori, potere d'interruzione 36 KA. Interruttore con sganciatori elettronici tipo LSI, conforme norme CEI-EN 60947-2, in scatola isolante di elevata resistenza meccanica, manovra manuale indipendente con leva frontale e segnalazione aperto/chiuso e intervento sganciatori; tensione di esercizio 400V - 50Hz esecuzione fissa con attacchi anteriori, potere d'interruzione 36 KA, nelle tipologie:
			a	- 3P In 100 A	cad		1.023,18
			b	- 3P In 160 A	cad		1.120,56
			c	- 3P In 250 A	cad		1.234,17
			d	- 4P In 100 A	cad		1.136,78
			e	- 4P In 160 A	cad		1.234,17
			f	- 4P In 250 A	cad		1.388,35
		1E_03_040_0170		Interruttore con sganciatori elettronici tipo LI, conforme norme CEI-EN 60947-2, tensione di esercizio 400V - 50Hz esecuzione fissa con attacchi anteriori, potere d'interruzione 65 KA. Interruttore con sganciatori elettronici tipo LI, conforme norme CEI-EN 60947-2, in scatola isolante di elevata resistenza meccanica, manovra manuale indipendente con leva frontale e segnalazione aperto/chiuso e intervento sganciatori; tensione di esercizio 400V - 50Hz esecuzione fissa con attacchi anteriori, potere d'interruzione 65 KA, nelle tipologie:
			a	- 3P In 100 A	cad		783,77
			b	- 4P In 160 A	cad		841,39
			c	- 4P In 250 A	cad		947,69
			d	- 4P In 100 A	cad		959,87
			e	- 3P In 160 A	cad		1.031,28
			f	- 3P In 250 A	cad		1.144,90
		1E_03_040_0180		Interruttore con sganciatori elettronici tipo LSI, conforme norme CEI-EN 60947-2, tensione di esercizio 400V - 50Hz esecuzione fissa con attacchi anteriori, potere d'interruzione 65 KA. Interruttore con sganciatori elettronici tipo LSI, conforme norme CEI-EN 60947-2, in scatola isolante di elevata resistenza meccanica, manovra manuale indipendente con leva frontale e segnalazione aperto/chiuso e intervento sganciatori; tensione di esercizio 400V - 50Hz esecuzione fissa con attacchi anteriori, potere d'interruzione 65 KA, nelle tipologie:
			a	- 3P In 100 A	cad		1.250,40
			b	- 4P In 160 A	cad		1.307,21
			c	- 4P In 250 A	cad		1.412,71
			d	- 4P In 100 A	cad		1.428,93
			e	- 3P In 160 A	cad		1.493,86
			f	- 3P In 250 A	cad		1.615,58
		1E_03_040_0190		Interruttore con sganciatori elettronici tipo LI, conforme norme CEI-EN 60947-2, tensione di esercizio 400V - 50Hz esecuzione fissa con attacchi anteriori, potere d'interruzione 100 KA. Interruttore con sganciatori elettronici tipo LI, conforme norme CEI-EN 60947-2, in scatola isolante di elevata resistenza meccanica, manovra manuale indipendente con leva frontale e segnalazione aperto/chiuso e intervento sganciatori; tensione di esercizio 400V - 50Hz esecuzione fissa con attacchi anteriori, potere d'interruzione 100 KA, nelle tipologie:
			a	- 3P In 100 A	cad		918,49
			b	- 4P In 160 A	cad		1.039,59
			c	- 4P In 250 A	cad		1.234,17
			d	- 4P In 100 A	cad		1.039,59
			e	- 3P In 160 A	cad		1.266,63
			f	- 3P In 250 A	cad		1.518,20
		1E_03_040_0200		Interruttore con sganciatori elettronici tipo LSI, conforme norme CEI-EN 60947-2, tensione di esercizio 400V - 50Hz esecuzione fissa con attacchi anteriori, potere d'interruzione 100 KA. Interruttore con sganciatori elettronici tipo LSI, conforme norme CEI-EN 60947-2, in scatola isolante di elevata resistenza meccanica, manovra manuale indipendente con leva frontale e segnalazione aperto/chiuso e intervento sganciatori; tensione di esercizio 400V - 50Hz esecuzione fissa con attacchi anteriori, potere d'interruzione 100 KA, nelle tipologie:
			a	- 3P In 100 A	cad		1.388,35
			b	- 4P In 160 A	cad		1.510,09
			c	- 4P In 250 A	cad		1.704,86
			d	- 4P In 100 A	cad		1.599,36
			e	- 3P In 160 A	cad		1.729,20
			f	- 3P In 250 A	cad		1.980,77
		1E_03_040_0210		Interruttore con sganciatori magnetotermici con Im e Ith regolabili, conforme norme CEI-EN 60947-2, tensione di esercizio 400V - 50Hz esecuzione fissa con attacchi anteriori, potere d'interruzione 36 KA. Interruttore con sganciatori magnetotermici con Im e Ith regolabili, conforme norme CEI-EN 60947-2, in scatola isolante di elevata resistenza meccanica, manovra manuale indipendente con leva frontale e segnalazione aperto/chiuso e intervento sganciatori; tensione di esercizio 400V - 50Hz esecuzione fissa con attacchi anteriori, potere d'interruzione 36 KA, nelle tipologie:
			a	- 3P In 320÷400 A	cad		1.208,37
			b	- 3P In 500 A	cad		1.606,02
			c	- 4P In 320÷400 A	cad		1.508,64
			d	- 4P In 500 A	cad		2.019,90
		1E_03_040_0220		Interruttore con sganciatori magnetotermici con Im e Ith regolabili, conforme norme CEI-EN 60947-2, tensione di esercizio 400V - 50Hz esecuzione fissa con attacchi anteriori, potere d'interruzione 65 KA. Interruttore con sganciatori magnetotermici con Im e Ith regolabili, conforme norme CEI-EN 60947-2, in scatola isolante di elevata resistenza meccanica, manovra manuale indipendente con leva frontale e segnalazione aperto/chiuso e intervento sganciatori; tensione di esercizio 400V - 50Hz esecuzione fissa con attacchi anteriori, potere d'interruzione 65 KA, nelle tipologie:
			a	- 3P In 320÷400 A	cad		1.330,10
			b	- 3P In 500 A	cad		1.817,01
			c	- 4P In 320÷400 A	cad		1.662,83
			d	- 4P In 500 A	cad		2.279,59
		1E_03_040_0230		Interruttore con sganciatori magnetotermici con Im e Ith regolabili, conforme norme CEI-EN 60947-2, tensione di esercizio 400V - 50Hz esecuzione fissa con attacchi anteriori, potere d'interruzione 100 KA. Interruttore con sganciatori magnetotermici con Im e Ith regolabili, conforme norme CEI-EN 60947-2, in scatola isolante di elevata resistenza meccanica, manovra manuale indipendente con leva frontale e segnalazione aperto/chiuso e intervento sganciatori; tensione di esercizio 400V - 50Hz esecuzione fissa con attacchi anteriori, potere d'interruzione 100 KA, nelle tipologie:
			a	- 3P In 320÷400 A	cad		1.711,52
			b	- 3P In 500 A	cad		2.165,98
			c	- 4P In 320÷400 A	cad		2.141,62
			d	- 4P In 500 A	cad		2.701,58
		1E_03_040_0240		Interruttore con sganciatori elettronici tipo LI, conforme norme CEI-EN 60947-2, tensione di esercizio 400V - 50Hz esecuzione fissa con attacchi anteriori, potere d'interruzione 36 KA. Interruttore con sganciatori elettronici tipo LI, conforme norme CEI-EN 60947-2, in scatola isolante di elevata resistenza meccanica, manovra manuale indipendente con leva frontale e segnalazione aperto/chiuso e intervento sganciatori; tensione di esercizio 400V - 50Hz esecuzione fissa con attacchi anteriori, potere d'interruzione 36 KA, nelle tipologie:
			a	- 3P In 320÷400 A	cad		1.234,17
			b	- 3P In 630 A	cad		1.631,82
			c	- 4P In 320÷400 A	cad		1.534,43
			d	- 4P In 630 A	cad		2.045,69
		1E_03_040_0250		Interruttore con sganciatori elettronici tipo LSI, conforme norme CEI-EN 60947-2, tensione di esercizio 400V - 50Hz esecuzione fissa con attacchi anteriori, potere d'interruzione 36 KA. Interruttore con sganciatori elettronici tipo LSI, conforme norme CEI-EN 60947-2, in scatola isolante di elevata resistenza meccanica, manovra manuale indipendente con leva frontale e segnalazione aperto/chiuso e intervento sganciatori; tensione di esercizio 400V - 50Hz esecuzione fissa con attacchi anteriori, potere d'interruzione 36 KA, nelle tipologie:
			a	- 3P In 320÷400 A	cad		1.696,74
			b	- 3P In 630 A	cad		2.102,50
			c	- 4P In 320÷400 A	cad		2.005,11
			d	- 4P In 630 A	cad		2.516,38
		1E_03_040_0260		Interruttore con sganciatori elettronici tipo LI, conforme norme CEI-EN 60947-2, tensione di esercizio 400V - 50Hz esecuzione fissa con attacchi anteriori, potere d'interruzione 65 KA. Interruttore con sganciatori elettronici tipo LI, conforme norme CEI-EN 60947-2, in scatola isolante di elevata resistenza meccanica, manovra manuale indipendente con leva frontale e segnalazione aperto/chiuso e intervento sganciatori; tensione di esercizio 400V - 50Hz esecuzione fissa con attacchi anteriori, potere d'interruzione 65 KA, nelle tipologie:
			a	- 3P In 320÷400 A	cad		1.355,89
			b	- 3P In 630 A	cad		1.842,81
			c	- 4P In 320÷400 A	cad		1.688,62
			d	- 4P In 630 A	cad		2.305,38
		1E_03_040_0270		Interruttore con sganciatori elettronici tipo LSI, conforme norme CEI-EN 60947-2, tensione di esercizio 400V - 50Hz esecuzione fissa con attacchi anteriori, potere d'interruzione 65 KA. Interruttore con sganciatori elettronici tipo LSI, conforme norme CEI-EN 60947-2, in scatola isolante di elevata resistenza meccanica, manovra manuale indipendente con leva frontale e segnalazione aperto/chiuso e intervento sganciatori; tensione di esercizio 400V - 50Hz esecuzione fissa con attacchi anteriori, potere d'interruzione 65 KA, nelle tipologie:
			a	- 3P In 320÷400 A	cad		1.818,47
			b	- 3P In 630 A	cad		2.313,50
			c	- 4P In 320÷400 A	cad		2.151,19
			d	- 4P In 630 A	cad		2.776,07
		1E_03_040_0280		Interruttore con sganciatori elettronici tipo LI, conforme norme CEI-EN 60947-2, tensione di esercizio 400V - 50Hz esecuzione fissa con attacchi anteriori, potere d'interruzione 100 KA. Interruttore con sganciatori elettronici tipo LI, conforme norme CEI-EN 60947-2, in scatola isolante di elevata resistenza meccanica, manovra manuale indipendente con leva frontale e segnalazione aperto/chiuso e intervento sganciatori; tensione di esercizio 400V - 50Hz esecuzione fissa con attacchi anteriori, potere d'interruzione 100 KA, nelle tipologie:
			a	- 3P In 320÷400 A	cad		1.737,32
			b	- 3P In 630 A	cad		2.191,77
			c	- 4P In 320÷400 A	cad		2.167,42
			d	- 4P In 630 A	cad		2.727,37
		1E_03_040_0290		Interruttore con sganciatori elettronici tipo LSI, conforme norme CEI-EN 60947-2, tensione di esercizio 400V - 50Hz esecuzione fissa con attacchi anteriori, potere d'interruzione 100 KA. Interruttore con sganciatori elettronici tipo LSI, conforme norme CEI-EN 60947-2, in scatola isolante di elevata resistenza meccanica, manovra manuale indipendente con leva frontale e segnalazione aperto/chiuso e intervento sganciatori; tensione di esercizio 400V - 50Hz esecuzione fissa con attacchi anteriori, potere d'interruzione 100 KA, nelle tipologie:
			a	- 3P In 320÷400 A	cad		2.208,00
			b	- 3P In 630 A	cad		2.662,45
			c	- 4P In 320÷400 A	cad		2.662,45
			d	- 4P In 630 A	cad		2.662,45
		1E_03_040_0300		Accessori per la trasformazione dell'esecuzione da fissa a rimovibile, per correnti nominali da 320 A a 630 A. Accessori per la trasformazione dell'esecuzione da fissa a rimovibile, per correnti nominali da 320 A a 630 A:
			a	- terminali anteriori prolungati o per cavi in rame o posteriori filettati, 3P	cad		263,59
			b	- terminali anteriori prolungati o per cavi in rame o posteriori filettati, 4P	cad		302,54
		1E_03_040_0310		Accessori per la trasformazione dell'esecuzione da fissa a estraibile, per correnti nominali da 320 A a 630 A. Accessori per la trasformazione dell'esecuzione da fissa a estraibile, per correnti nominali da 320 A a 630 A:
			a	- terminali anteriori prolungati o per cavi in rame o posteriori filettati, 3P	cad		412,92
			b	- terminali anteriori prolungati o per cavi in rame o posteriori filettati, 4P	cad		499,75
		1E_03_040_0320		Interruttore con sganciatori magnetotermici con Im e Ith regolabili, conforme norme CEI-EN 60947-2, tensione di esercizio 400V - 50Hz esecuzione fissa con attacchi anteriori, potere d'interruzione 36 KA. Interruttore con sganciatori magnetotermici con Im e Ith regolabili, conforme norme CEI-EN 60947-2, in scatola isolante di elevata resistenza meccanica, manovra manuale indipendente con leva frontale e segnalazione aperto/chiuso e intervento sganciatori; tensione di esercizio 400V - 50Hz esecuzione fissa con attacchi anteriori, potere d'interruzione 36 KA, nelle tipologie:
			a	- 3P In 630 A	cad		1.721,08
			b	- 3P In 800 A	cad		2.110,61
			c	- 4P In 630 A	cad		2.143,08
			d	- 4P In 800 A	cad		2.703,03
		1E_03_040_0330		Interruttore con sganciatori magnetotermici con Im e Ith regolabili, conforme norme CEI-EN 60947-2, tensione di esercizio 400V - 50Hz esecuzione fissa con attacchi anteriori, potere d'interruzione 50 KA. Interruttore con sganciatori magnetotermici con Im e Ith regolabili, conforme norme CEI-EN 60947-2, in scatola isolante di elevata resistenza meccanica, manovra manuale indipendente con leva frontale e segnalazione aperto/chiuso e intervento sganciatori; tensione di esercizio 400V - 50Hz esecuzione fissa con attacchi anteriori, potere d'interruzione 50 KA, nelle tipologie:
			a	- 3P In 630 A	cad		1.786,00
			b	- 3P In 800 A	cad		2.216,12
			c	- 4P In 630 A	cad		2.224,23
			d	- 4P In 800 A	cad		2.784,18
		1E_03_040_0340		Interruttore con sganciatori magnetotermici con Im e Ith regolabili, conforme norme CEI-EN 60947-2, tensione di esercizio 400V - 50Hz esecuzione fissa con attacchi anteriori, potere d'interruzione 65 KA. Interruttore con sganciatori magnetotermici con Im e Ith regolabili, conforme norme CEI-EN 60947-2, in scatola isolante di elevata resistenza meccanica, manovra manuale indipendente con leva frontale e segnalazione aperto/chiuso e intervento sganciatori; tensione di esercizio 400V - 50Hz esecuzione fissa con attacchi anteriori, potere d'interruzione 65 KA, nelle tipologie:
			a	- 3P In 630 A	cad		1.932,08
			b	- 3P In 800 A	cad		2.419,00
			c	- 4P In 630 A	cad		2.427,11
			d	- 4P In 800 A	cad		3.043,87
		1E_03_040_0350		Interruttore con sganciatori magnetotermici con Im e Ith regolabili, conforme norme CEI-EN 60947-2, tensione di esercizio 400V - 50Hz esecuzione fissa con attacchi anteriori, potere d'interruzione 100 KA. Interruttore con sganciatori magnetotermici con Im e Ith regolabili, conforme norme CEI-EN 60947-2, in scatola isolante di elevata resistenza meccanica, manovra manuale indipendente con leva frontale e segnalazione aperto/chiuso e intervento sganciatori; tensione di esercizio 400V - 50Hz esecuzione fissa con attacchi anteriori, potere d'interruzione 100 KA, nelle tipologie:
			a	- 3P In 630 A	cad		2.297,26
			b	- 3P In 800 A	cad		2.646,23
			c	- 4P In 630 A	cad		2.832,87
			d	- 4P In 800 A	cad		3.238,63
		1E_03_040_0360		Interruttore con sganciatori elettronici tipo LI, conforme norme CEI-EN 60947-2, tensione di esercizio 400V - 50Hz esecuzione fissa con attacchi anteriori, potere d'interruzione 36 KA. Interruttore con sganciatori elettronici tipo LI, conforme norme CEI-EN 60947-2, in scatola isolante di elevata resistenza meccanica, manovra manuale indipendente con leva frontale e segnalazione aperto/chiuso e intervento sganciatori; tensione di esercizio 400V - 50Hz esecuzione fissa con attacchi anteriori, potere d'interruzione 36 KA, nelle tipologie:
			a	- 3P In 630 A	cad		1.746,90
			b	- 3P In 800 A	cad		2.136,43
			c	- 4P In 630 A	cad		2.168,89
			d	- 4P In 800 A	cad		2.728,85
		1E_03_040_0370		Interruttore con sganciatori elettronici tipo LSI, conforme norme CEI-EN 60947-2, tensione di esercizio 400V - 50Hz esecuzione fissa con attacchi anteriori, potere d'interruzione 36 KA. Interruttore con sganciatori elettronici tipo LSI, conforme norme CEI-EN 60947-2, in scatola isolante di elevata resistenza meccanica, manovra manuale indipendente con leva frontale e segnalazione aperto/chiuso e intervento sganciatori; tensione di esercizio 400V - 50Hz esecuzione fissa con attacchi anteriori, potere d'interruzione 36 KA, nelle tipologie:
			a	- 3P In 630 A	cad		2.217,59
			b	- 3P In 800 A	cad		2.607,12
			c	- 4P In 630 A	cad		2.639,58
			d	- 4P In 800 A	cad		3.199,53
		1E_03_040_0380		Interruttore con sganciatori elettronici tipo LI, conforme norme CEI-EN 60947-2, tensione di esercizio 400V - 50Hz esecuzione fissa con attacchi anteriori, potere d'interruzione 50 KA. Interruttore con sganciatori elettronici tipo LI, conforme norme CEI-EN 60947-2, in scatola isolante di elevata resistenza meccanica, manovra manuale indipendente con leva frontale e segnalazione aperto/chiuso e intervento sganciatori; tensione di esercizio 400V - 50Hz esecuzione fissa con attacchi anteriori, potere d'interruzione 50 KA, nelle tipologie:
			a	- 3P In 630 A	cad		1.811,82
			b	- 3P In 800 A	cad		2.241,93
			c	- 4P In 630 A	cad		2.250,05
			d	- 4P In 800 A	cad		2.809,99
		1E_03_040_0390		Interruttore con sganciatori elettronici tipo LSI, conforme norme CEI-EN 60947-2, tensione di esercizio 400V - 50Hz esecuzione fissa con attacchi anteriori, potere d'interruzione 50 KA. Interruttore con sganciatori elettronici tipo LSI, conforme norme CEI-EN 60947-2, in scatola isolante di elevata resistenza meccanica, manovra manuale indipendente con leva frontale e segnalazione aperto/chiuso e intervento sganciatori; tensione di esercizio 400V - 50Hz esecuzione fissa con attacchi anteriori, potere d'interruzione 50 KA, nelle tipologie:
			a	- 3P In 630 A	cad		2.282,51
			b	- 3P In 800 A	cad		2.712,61
			c	- 4P In 630 A	cad		2.720,73
			d	- 4P In 800 A	cad		3.280,68
		1E_03_040_0400		Interruttore con sganciatori elettronici tipo LI, conforme norme CEI-EN 60947-2, itensione di esercizio 400V - 50Hz esecuzione fissa con attacchi anteriori, potere d'interruzione 65 KA. Interruttore con sganciatori elettronici tipo LI, conforme norme CEI-EN 60947-2, in scatola isolante di elevata resistenza meccanica, manovra manuale indipendente con leva frontale e segnalazione aperto/chiuso e intervento sganciatori; tensione di esercizio 400V - 50Hz esecuzione fissa con attacchi anteriori, potere d'interruzione 65 KA, nelle tipologie:
			a	- 3P In 630 A	cad		1.957,90
			b	- 3P In 800 A	cad		2.444,82
			c	- 4P In 630 A	cad		2.452,92
			d	- 4P In 800 A	cad		3.069,68
		1E_03_040_0410		Interruttore con sganciatori elettronici tipo LSI, conforme norme CEI-EN 60947-2, itensione di esercizio 400V - 50Hz esecuzione fissa con attacchi anteriori, potere d'interruzione 65 KA. Interruttore con sganciatori elettronici tipo LSI, conforme norme CEI-EN 60947-2, in scatola isolante di elevata resistenza meccanica, manovra manuale indipendente con leva frontale e segnalazione aperto/chiuso e intervento sganciatori; tensione di esercizio 400V - 50Hz esecuzione fissa con attacchi anteriori, potere d'interruzione 65 KA, nelle tipologie:
			a	- 3P In 630 A	cad		2.420,46
			b	- 3P In 800 A	cad		2.907,38
			c	- 4P In 630 A	cad		2.915,50
			d	- 4P In 800 A	cad		3.540,37
		1E_03_040_0420		Interruttore con sganciatori elettronici tipo LI, conforme norme CEI-EN 60947-2, tensione di esercizio 400V - 50Hz esecuzione fissa con attacchi anteriori, potere d'interruzione 100 KA. Interruttore con sganciatori elettronici tipo LI, conforme norme CEI-EN 60947-2, in scatola isolante di elevata resistenza meccanica, manovra manuale indipendente con leva frontale e segnalazione aperto/chiuso e intervento sganciatori; tensione di esercizio 400V - 50Hz esecuzione fissa con attacchi anteriori, potere d'interruzione 100 KA, nelle tipologie:
			a	- 3P In 630 A	cad		2.323,08
			b	- 3P In 800 A	cad		2.672,04
			c	- 4P In 630 A	cad		2.858,69
			d	- 4P In 800 A	cad		3.264,45
		1E_03_040_0430		Interruttore con sganciatori elettronici tipo LSI, conforme norme CEI-EN 60947-2, itensione di esercizio 400V - 50Hz esecuzione fissa con attacchi anteriori, potere d'interruzione 100 KA. Interruttore con sganciatori elettronici tipo LSI, conforme norme CEI-EN 60947-2, in scatola isolante di elevata resistenza meccanica, manovra manuale indipendente con leva frontale e segnalazione aperto/chiuso e intervento sganciatori; tensione di esercizio 400V - 50Hz esecuzione fissa con attacchi anteriori, potere d'interruzione 100 KA, nelle tipologie:
			a	- 3P In 630 A	cad		2.793,77
			b	- 3P In 800 A	cad		3.142,72
			c	- 4P In 630 A	cad		3.321,26
			d	- 4P In 800 A	cad		3.727,02
		1E_03_040_0440		Interruttore con sganciatori elettronici tipo LI, conforme norme CEI-EN 60947-2, tensione di esercizio 400V - 50Hz esecuzione fissa con attacchi anteriori, potere d'interruzione 50 KA. Interruttore con sganciatori elettronici tipo LI, conforme norme CEI-EN 60947-2, in scatola isolante di elevata resistenza meccanica, manovra manuale indipendente con leva frontale e segnalazione aperto/chiuso e intervento sganciatori; tensione di esercizio 400V - 50Hz esecuzione fissa con attacchi anteriori, potere d'interruzione 50 KA, nelle tipologie:
			a	- 3P In 1000 A	cad		2.470,61
			b	- 3P In 1250 A	cad		2.681,60
			c	- 3P In 1600 A	cad		3.006,21
			d	- 4P In 1000 A	cad		3.079,25
			e	- 4P In 1250 A	cad		3.363,28
			f	- 4P In 1600 A	cad		3.744,70
		1E_03_040_0450		Interruttore con sganciatori elettronici tipo LSI, conforme norme CEI-EN 60947-2, tensione di esercizio 400V - 50Hz esecuzione fissa con attacchi anteriori, potere d'interruzione 50 KA. Interruttore con sganciatori elettronici tipo LSI, conforme norme CEI-EN 60947-2, in scatola isolante di elevata resistenza meccanica, manovra manuale indipendente con leva frontale e segnalazione aperto/chiuso e intervento sganciatori; tensione di esercizio 400V - 50Hz esecuzione fissa con attacchi anteriori, potere d'interruzione 50 KA, nelle tipologie:
			a	- 3P In 1000 A	cad		2.933,17
			b	- 3P In 1250 A	cad		3.152,29
			c	- 3P In 1600 A	cad		3.476,90
			d	- 4P In 1000 A	cad		3.549,93
			e	- 4P In 1250 A	cad		3.825,86
			f	- 4P In 1600 A	cad		4.223,51
		1E_03_040_0460		Interruttore con sganciatori elettronici tipo LI, conforme norme CEI-EN 60947-2, itensione di esercizio 400V - 50Hz esecuzione fissa con attacchi anteriori, potere d'interruzione 65 KA. Interruttore con sganciatori elettronici tipo LI, conforme norme CEI-EN 60947-2, in scatola isolante di elevata resistenza meccanica, manovra manuale indipendente con leva frontale e segnalazione aperto/chiuso e intervento sganciatori; tensione di esercizio 400V - 50Hz esecuzione fissa con attacchi anteriori, potere d'interruzione 65 KA, nelle tipologie:
			a	- 3P In 1000 A	cad		2.584,22
			b	- 3P In 1250 A	cad		2.811,45
			c	- 3P In 1600 A	cad		3.184,75
			d	- 4P In 1000 A	cad		3.225,32
			e	- 4P In 1250 A	cad		3.517,47
			f	- 4P In 1600 A	cad		4.061,20
		1E_03_040_0470		Interruttore con sganciatori elettronici tipo LSI, conforme norme CEI-EN 60947-2, tensione di esercizio 400V - 50Hz esecuzione fissa con attacchi anteriori, potere d'interruzione 65 KA. Interruttore con sganciatori elettronici tipo LSI, conforme norme CEI-EN 60947-2, in scatola isolante di elevata resistenza meccanica, manovra manuale indipendente con leva frontale e segnalazione aperto/chiuso e intervento sganciatori; tensione di esercizio 400V - 50Hz esecuzione fissa con attacchi anteriori, potere d'interruzione 65 KA, nelle tipologie:
			a	- 3P In 1000 A	cad		3.054,91
			b	- 3P In 1250 A	cad		3.282,14
			c	- 3P In 1600 A	cad		3.655,43
			d	- 4P In 1000 A	cad		3.696,01
			e	- 4P In 1250 A	cad		3.988,16
			f	- 4P In 1600 A	cad		4.531,88
		1E_03_040_0480		Interruttore di tipo scatolato con sganciatori elettronici tipo LI, conforme norme CEI-EN 60947-2, tensione di esercizio 400V - 50Hz esecuzione fissa con attacchi anteriori, potere d'interruzione 100 KA. Interruttore di tipo scatolato con sganciatori elettronici tipo LI, conforme norme CEI-EN 60947-2, in scatola isolante di elevata resistenza meccanica, manovra manuale indipendente con leva frontale e segnalazione aperto/chiuso e intervento sganciatori; tensione di esercizio 400V - 50Hz esecuzione fissa con attacchi anteriori, potere d'interruzione 100 KA, nelle tipologie:
			a	- 3P In 1000 A	cad		2.876,37
			b	- 3P In 1250 A	cad		3.071,13
			c	- 3P In 1600 A	cad		3.314,60
			d	- 4P In 1000 A	cad		3.566,17
			e	- 4P In 1250 A	cad		3.809,62
			f	- 4P In 1600 A	cad		4.191,04
		1E_03_040_0490		Interruttore di tipo scatolato con sganciatori elettronici tipo LSI, conforme norme CEI-EN 60947-2, tensione di esercizio 400V - 50Hz esecuzione fissa con attacchi anteriori, potere d'interruzione 100 KA. Interruttore di tipo scatolato con sganciatori elettronici tipo LSI, conforme norme CEI-EN 60947-2, in scatola isolante di elevata resistenza meccanica, manovra manuale indipendente con leva frontale e segnalazione aperto/chiuso e intervento sganciatori; tensione di esercizio 400V - 50Hz esecuzione fissa con attacchi anteriori, potere d'interruzione 100 KA, nelle tipologie:
			a	- 3P In 1000 A	cad		3.338,94
			b	- 3P In 1250 A	cad		3.541,82
			c	- 3P In 1600 A	cad		3.785,28
			d	- 4P In 1000 A	cad		4.036,85
			e	- 4P In 1250 A	cad		4.288,43
			f	- 4P In 1600 A	cad		4.653,61
		1E_03_040_0500		Accessori per la trasformazione dell'esecuzione da fissa a estraibile, per interruttori con In fino a 1600 A. Accessori per la trasformazione dell'esecuzione da fissa a estraibile, per interruttori con In fino a 1600 A:
			a	- terminali anteriori prolungati o posteriori in piatto verticali o posteriori in piatto orizzontali, 3P	cad		590,47
			b	- terminali anteriori prolungati o posteriori in piatto verticali o posteriori in piatto orizzontali, 4P	cad		730,86
		1E_03_040_0510		Rele' differenziale di terra a toroide separato, tipo adatto per montaggio su guida DIN, intervento istantaneo o selettivo con tempo inversamente proporzionale alla corrente di guasto, custodia isolante, corrente d'intervento regolabile. Rele' differenziale di terra a toroide separato, tipo adatto per montaggio su guida DIN, intervento istantaneo o selettivo con tempo inversamente proporzionale alla corrente di guasto, custodia isolante, corrente d'intervento regolabile, nei componenti:
			a	- differenziale di terra	cad		590,47
			b	- toroide chiuso diametro 35 mm	cad		63,47
			c	- toroide chiuso diametro 80 mm	cad		82,23
			d	- toroide chiuso diametro 110 mm	cad		94,80
			e	- toroide chiuso diametro 210 mm	cad		151,60
			f	- toroide aperto diametro 110 mm	cad		151,60
			g	- toroide aperto diametro 210 mm	cad		251,43

	1E_03_050			INTERRUTTORI DI MANOVRA
		1E_03_050_0010		Interruttore di manovra sezionatore di tipo modulare, conforme norma CEI-EN 60947-3, comando con levetta frontale a manovra indipendente, con segnalazione delle funzioni, adatto per il montaggio su guida DIN, in contenitore plastico. Interruttore di manovra sezionatore di tipo modulare, conforme norma CEI-EN 60947-3, comando con levetta frontale a manovra indipendente, con segnalazione delle funzioni, adatto per il montaggio su guida DIN, in contenitore plastico, nelle tipologie:
			a	- 1P, In 16÷25 A, 230÷400 V	cad		16,65
			b	- 1P, In 32÷40 A, 230÷400 V	cad		16,98
			c	- 1P, In 63÷80 A, 230÷400 V	cad		20,80
			d	- 1P, In 100 A, 230÷400 V	cad		22,50
			e	- 1P, In 125 A, 230÷400 V	cad		30,61
			f	- 2P, In 16÷20 A, 230÷400 V	cad		24,68
			g	- 2P, In 32÷40 A, 230÷400 V	cad		25,25
			h	- 2P, In 63÷80 A, 230÷400 V	cad		31,57
			i	- 2P, In 100 A, 230÷400 V	cad		35,23
			j	- 2P, In 125 A, 230÷400 V	cad		41,32
			k	- 3P, In 16÷20 A, 400 V	cad		31,71
			l	- 3P, In 32÷40 A, 400 V	cad		34,14
			m	- 3P, In 63÷80 A, 400 V	cad		42,26
			n	- 3P, In 100 A, 400 V	cad		46,32
			o	- 3P, In 125 A, 400 V	cad		56,06
			p	- 4P, In 16÷20 A, 400 V	cad		40,79
			q	- 4P, In 32÷40 A, 400 V	cad		42,42
			r	- 4P, In 63÷80 A, 400 V	cad		55,40
			s	- 4P, In 100 A, 400 V	cad		61,07
			t	- 4P, In 125 A, 400 V	cad		74,88
		1E_03_050_0020		Interruttore di manovra sezionatore rotativo di tipo modulare, conforme norma CEI-EN 60947-3, comando con manopola nera frontale a manovra indipendente, con segnalazione delle funzioni, adatto per il montaggio su guida DIN, in contenitore plastico. Interruttore di manovra sezionatore rotativo di tipo modulare, conforme norma CEI-EN 60947-3, comando con manopola nera frontale a manovra indipendente, con segnalazione delle funzioni, adatto per il montaggio su guida DIN, in contenitore plastico, nelle tipologie:
			a	- 2P, In 16 A	cad		19,92
			b	- 3P, In 16 A	cad		23,31
			c	- 4P, In 16 A	cad		26,60
			d	- 2P, In 32 A	cad		21,44
			e	- 3P, In 32 A	cad		24,98
			f	- 4P, In 32 A	cad		28,94
			g	- 3P, In 63 A	cad		32,03
			h	- 4P, In 63 A	cad		37,95
		1E_03_050_0030		Interruttore di manovra sezionatore rotativo di tipo scatolato conforme norma CEI-EN 60947-3, comando con levetta frontale a manovra indipendente, con segnalazione delle funzioni, in contenitore plastico. Interruttore di manovra sezionatore rotativo di tipo scatolato conforme norma CEI-EN 60947-3, comando con levetta frontale a manovra indipendente, con segnalazione delle funzioni, in contenitore plastico, nelle tipologie:
			a	- 3P, In 100 A	cad		226,09
			b	- 3P, In 160 A	cad		324,14
			c	- 3P, In 250 A	cad		461,29
			d	- 3P, In 320 A	cad		599,07
			e	- 3P, In 400 A	cad		788,15
			f	- 3P, In 630 A	cad		1.175,91
			g	- 3P, In 800 A	cad		1.557,33
			h	- 3P, In 1000 A	cad		1.648,04
			i	- 3P, In 1250 A	cad		1.826,58
			j	- 3P, In 1600 A	cad		2.394,65
			k	- 4P, In 100 A	cad		285,33
			l	- 4P, In 160 A	cad		380,94
			m	- 4P, In 250 A	cad		543,25
			n	- 4P, In 320 A	cad		724,86
			o	- 4P, In 400 A	cad		971,55
			p	- 4P, In 630 A	cad		1.435,60
			q	- 4P, In 800 A	cad		1.930,63
			r	- 4P, In 1000 A	cad		2.086,27
			s	- 4P, In 1250 A	cad		2.337,84
			t	- 4P, In 1600 A	cad		2.954,60
		1E_03_050_0040		Interruttore di manovra sezionatore rotativo conforme norma CEI-EN 60947-3, comando con manopola nera o rossa a manovra indipendente, con segnalazione delle funzioni, adatto per montaggio su portella o coperchio di cassetta, in contenitore plastico. Interruttore di manovra sezionatore rotativo conforme norma CEI-EN 60947-3, comando con manopola nera o rossa a manovra indipendente, con segnalazione delle funzioni, adatto per montaggio su portella o coperchio di cassetta, in contenitore plastico, nelle tipologie:
			a	- 2P, In 16 A	cad		28,72
			b	- 3P, In 16 A	cad		34,85
			c	- 4P, In 16 A	cad		41,07
			d	- 2P, In 32 A	cad		29,69
			e	- 3P, In 32 A	cad		36,22
			f	- 4P, In 32 A	cad		42,94
			g	- 3P, In 63 A	cad		47,51
			h	- 4P, In 63 A	cad		55,61
		1E_03_050_0050		Interruttore di manovra sezionatore rotativo conforme norma CEI-EN 60947-3, comando con manopola rossa a manovra indipendente, con segnalazione delle funzioni, adatto per montaggio su portella in versione bloccoporta lucchettabile. Interruttore di manovra sezionatore rotativo conforme norma CEI-EN 60947-3, comando con manopola rossa a manovra indipendente, con segnalazione delle funzioni, adatto per montaggio su portella in versione bloccoporta lucchettabile, completo di asta di comando rinviato, nelle tipologie:
			a	- 2P, In 16 A	cad		25,71
			b	- 3P, In 16 A	cad		32,09
			c	- 4P, In 16 A	cad		38,25
			d	- 2P, In 32 A	cad		27,34
			e	- 3P, In 32 A	cad		33,87
			f	- 4P, In 32 A	cad		41,00
			g	- 3P, In 63 A	cad		44,33
			h	- 4P, In 63 A	cad		42,02

	1E_03_060			FUSIBILI, CONTATTORI, AUSILIARI DI COMANDO
		1E_03_060_0010	_	Contatto ausiliario di posizione aperto/chiuso dell'interruttore, 1/2 modulo DIN, portata contatti in c.a. 3A-400V, 6A-230V, portata contatti in c.c. 1.5A-110V, 2A-60V, 1A-250V, 6A-24V	cad		37,18
		1E_03_060_0020	_	Contatto ausiliario di sganciato rele', 1/2 modulo DIN, portata contatti in c.a. 3A-400V, 6A-230V, portata contatti in c.c. 1.5A-110V, 2A-60V, 1A-250V, 6A-24V	cad		22,83
		1E_03_060_0030	_	Contatto ausiliario configurabile come di sganciato rele' o di posizione aperto/chiuso, 1/2 modulo DIN, portata contatti in c.a. 3A-400V, 6A-230V, portata contatti in c.c. 1.5A-110V, 2A-60V, 1A-250V, 6A-24V	cad		25,26
		1E_03_060_0040		Sganciatore a lancio di corrente, 1 modulo DIN. Sganciatore a lancio di corrente, 1 modulo DIN, nelle tipologie:
			a	- 12÷48 Vc.a. e c.c.	cad		39,79
			b	- 110÷125 Vc.c., 110÷415 Vc.a.	cad		40,36
		1E_03_060_0050		Sganciatore di minima tensione, 1 modulo DIN. Sganciatore di minima tensione, 1 modulo DIN, nelle tipologie:
			a	- 230 Vc.a.	cad		54,65
			b	- 24 Vc.a. e c.c.	cad		55,21
			c	- 48 Vc.a. e c.c.	cad		55,30
		1E_03_060_0055	_	Pulsante per comando ed arresto di emergenza, agente su ... tatti per il comando di eventuali attuatori. Colore rosso. Pulsante per comando ed arresto di emergenza, agente su bobina di sgancio a minima o su bobina di sgancio a lancio di corrente con spia di segnalazione per verifica del controllo integrita' del circuito, installato in quadro di emergenza stagno IP55 con frontale in vetro completo di martelletto frangi vetro. Completo di diciture nelle principali lingue Completo di contatti per il comando di eventuali attuatori. Colore rosso.	cad		139,83
		1E_03_060_0060		Portafusibili sezionabili, adatti per montaggio su guida DIN, in contenitore isolante. Portafusibili sezionabili, adatti per montaggio su guida DIN, in contenitore isolante, nelle tipologie:
			a	- 1P, 20÷32 A, dim. 8.5x31.5 mm e 10.3x38 mm	cad		13,41
			b	- 1P, 50 A, dim. 14x51 mm	cad		15,84
			c	- 2P, 20÷32 A, dim. 8.5x31.5 mm e 10.3x38 mm	cad		18,71
			d	- 2P, 50 A, dim. 14x51 mm	cad		24,52
			e	- 3P, 20÷32A, dim. 8.5x31.5 mm e 10.3x38 mm	cad		24,17
			f	- 3P, 50 A, dim. 14x51 mm	cad		32,62
			g	- 4P, 20÷32A, dim. 8.5x31.5 mm e 10.3x38 mm	cad		30,81
			h	- 4P, 50 A, dim. 14x51 mm	cad		43,15
		1E_03_060_0070		Fusibili cilindrici, tipo gG. Fusibili cilindrici, tipo gG, nelle tipologie:
			a	- In 2÷25 A, dim. 8.5x31.5 mm, Un 400 V, potere d'interruzione 50 kA	cad		5,90
			b	- In 2÷32 A, diam. 10.3x38 mm, Un 500 V, potere d'interruzione 100 kA	cad		5,97
			c	- In 25÷50 A, diam. 14x51 mm, Un 690 V, potere d'interruzione 100 kA	cad		6,55
		1E_03_060_0080		Interruttori non automatici, adatti al montaggio su guida DIN, in contenitore plastico. Interruttori non automatici, adatti al montaggio su guida DIN, in contenitore plastico, nelle tipologie:
			a	- 1P, In 16 A	cad		15,04
			b	- 1P, In 25 A	cad		16,26
			c	- 1P, In 32 A	cad		16,42
			d	- 2P, In 16 A	cad		20,37
			e	- 2P, In 25 A	cad		20,46
			f	- 2P, In 32 A	cad		20,57
			g	- 2P, In 40 A	cad		25,89
			h	- 2P, In 63 A	cad		27,52
			i	- 3P, In 16 A	cad		25,87
			j	- 3P, In 25 A	cad		26,19
			k	- 3P, In 32 A	cad		26,84
			l	- 3P, In 40 A	cad		36,59
			m	- 3P, In 63 A	cad		41,45
			n	- 4P, In 16 A	cad		30,24
			o	- 4P, In 25 A	cad		31,05
			p	- 4P, In 32 A	cad		31,87
		1E_03_060_0090		Commutatore a leva, adatti al montaggio su guida DIN, in contenitore plastico, tensione nominale 230V. Commutatore a leva, adatti al montaggio su guida DIN, in contenitore plastico, tensione nominale 230 V, nelle tipologie:
			a	- 1P, In 16 A, commutatore I-0-II	cad		19,09
			b	- 1P, In 16 A, deviatore 0-I	cad		18,60
			c	- 2P, In 16 A, commutatore I-0-II	cad		30,44
			d	- 2P, In 16 A, deviatore 0-I	cad		28,58
		1E_03_060_0100		Contattore tripolare in aria conforme a norme CEI 17-3 per tensione fino a 660 V 50 Hz - comando con bobina a ca. o cc. (completa di resistenza addizionale per tipo cc.) alla tensione di 24-48-110-220-380 V, in opera compresa assistenza; nei tipi:. Contattore tripolare in aria conforme a norme CEI 17-3 per tensione fino a 660 V 50 Hz - comando con bobina a ca. o cc. (completa di resistenza addizionale per tipo cc.) alla tensione di 24-48-110-220-380 V, in opera compresa assistenza;nei tipi:
			a	- contattore grandezza 00:- Ie = 16 A Pm = 13 kW in AC 1- Ie = 9 A Pm = 5,5 kW in AC 2/3- Ie = 1,8 A Pm = 1,9 kW in AC 4- Pc = 4 kvar- 1 ÷ 2 contatti ausiliari	cad		30,43
			b	- contattore grandezza 0:- Ie = 20 A Pm = 13 kW in AC 1- Ie = 12 A Pm = 1,9 kW in AC 2/3- Ie = 4,3 A Pm = 1,9 kW in AC 4- Pc = 4 kvar- 1 ÷ 4 contatti ausiliari	cad		34,61
			c	- contattore grandezza 1:- Ie = 30 A Pm =19,5 kW in AC 1- Ie = 22 A Pm = 11 kW in AC 2/3- Ie =8,5 A Pm = 4 kW in AC 4- Pc =7,5 kvar- 1 ÷4 contatti ausiliari	cad		51,13
			d	- contattore grandezza 2:- Ie =45 A Pm =29,5 kW in AC 1- Ie = 32 A Pm =15 kW in AC 2/3- Ie =15,6 A Pm =7,5 kW in AC 4- Pc =16,7 kvar- 4 contatti ausiliari	cad		61,77
			e	- contattore grandezza 3:- Ie =80 A Pm =52 kW in AC 1- Ie = 45 A Pm =22 kW in AC 2/3- Ie =24 A Pm =11kW in AC 4- Pc =30 kvar- 4 ÷8contatti ausiliari	cad		108,37
			f	- contattore grandezza 4:- Ie =100 A Pm =66 kW in AC 1- Ie =75 A Pm =37 kW in AC 2/3- Ie =34 A Pm =17 kW in AC 4- Pc =40 kvar- 4 ÷ 8 contatti ausiliari	cad		165,09
			g	- contattore grandezza 6:- Ie =160 A Pm =105 kW in AC 1- Ie =110 A Pm =55 kW in AC 2/3- Ie =54 A Pm =27 kW in AC 4- Pc =60 kvar- 4 ÷ 8 contatti ausiliari	cad		235,72
			h	- contattore grandezza 8:- Ie =200 A Pm =132 kW in AC 1- Ie =170 A Pm =90 kW in AC 2/3- Ie =75 A Pm =37 kW in AC 4- Pc =100 kvar- 4 ÷ 8 contatti ausiliari	cad		336,05
			i	- contattore grandezza 10:- Ie =300 A Pm =195 kW in AC 1- Ie =250 A Pm =132 kW in AC 2/3- Ie =110 A Pm =55 kW in AC 4- Pc =150 kvar- 4 ÷ 8 contatti ausiliari	cad		514,87
			j	- contattore grandezza 12:- Ie =400 A Pm =262 kW in AC 1- Ie =400 A Pm =200 kW in AC 2/3- Ie =150 A Pm =65 kW in AC 4- Pc =200 kvar- 4 ÷ 8 contatti ausiliari	cad		708,04

	1E_03_070			QUADRI ELETTRICI
		1E_03_070_0010		Quadro elettrico di distribuzione da parete, in lamiera v ... anici di fissaggio comprese morsettiere in opera del tipo:. Quadro elettrico di distribuzione da parete, in lamiera verniciato grado di protezione IP30 con porta di vetro fino a 160 A preassemblato completo di intelaiatura interna per il fissaggio delle apparecchiature elettriche modulari, pannelli di copertura delle apparecchiature, targhette identificatrici,targhette per la certificazione EN 61-439, accessori meccanici di fissaggio comprese morsettiere in opera del tipo:
			a	- 600x600 mm	cad		248,81
			b	- 600x800 mm	cad		291,82
			c	- 600x1000 mm	cad		335,64
			d	- 600x1200 mm	cad		385,58
		1E_03_070_0020		Quadro elettrico di distribuzione da incasso, in lamiera ... anici di fissaggio comprese morsettiere in opera del tipo:. Quadro elettrico di distribuzione da incasso, in lamiera verniciato grado di protezione IP30 con porta di vetro fino a 160 A preassemblato completo di intelaiatura interna per il fissaggio delle apparecchiature elettriche modulari, pannelli di copertura delle apparecchiature, targhette identificatrici,targhette per la certificazione EN 61-439, accessori meccanici di fissaggio comprese morsettiere in opera del tipo:
			a	- 600x600 mm	cad		334,03
			b	- 600x800 mm	cad		390,02
			c	- 600x1000 mm	cad		448,45
			d	- 600x1200 mm	cad		510,87
		1E_03_070_0030		Quadro elettrico di distribuzione da parete, in resina ve ... anici di fissaggio compreso morsettiere in opera del tipo:. Quadro elettrico di distribuzione da parete, in resina verniciato grado di protezione IP43 doppio isolamento con porta di vetro fino a 160 A preassemblato completo di intelaiatura interna per il fissaggio delle apparecchiature elettriche modulari, pannelli di copertura delle apparecchiature, targhette identificatrici, targhetta da compilare per la certificazione EN 61-439, accessori meccanici di fissaggio compreso morsettiere in opera del tipo:
			a	- 600x600 mm	cad		355,38
			b	- 600x800 mm	cad		394,52
			c	- 600x1000 mm	cad		467,12
			d	- 600x1200 mm	cad		508,31
		1E_03_070_0040		Quadro elettrico di distribuzione da parete, in lamiera v ... anici di fissaggio compreso morsettiere in opera del tipo:. Quadro elettrico di distribuzione da parete, in lamiera verniciato grado di protezione IP43 con porta di vetro fino a 160 A preassemblato completo di intelaiatura interna per il fissaggio delle apparecchiature elettriche modulari, pannelli di copertura delle apparecchiature, targhette identificatrici, targhetta da compilare per la certificazione EN 61-439, accessori meccanici di fissaggio compreso morsettiere in opera del tipo:
			a	- 600x600 mm	cad		230,81
			b	- 600x800 mm	cad		248,79
			c	- 600x1000 mm	cad		276,13
			d	- 600x1200 mm	cad		288,18
		1E_03_070_0050		Quadro elettrico di distribuzione da incasso, in lamiera ... nici di fissaggio compreso morsetteria, in opera del tipo:. Quadro elettrico di distribuzione da incasso, in lamiera verniciato grado di protezione IP43 con porta di vetro fino a 160 A, preassemblato, completo di intelaiatura interna per il fissaggio delle apparecchiature elettriche modulari, pannelli di copertura delle apparecchiature, targhette identificatrici, targhetta da compilare per la certificazione EN 61-439, accessori meccanici di fissaggio compreso morsetteria, in opera del tipo:
			a	- 600x600 mm	cad		285,19
			b	- 600x800 mm	cad		303,84
			c	- 600x1000 mm	cad		333,87
			d	- 600x1200 mm	cad		376,07
		1E_03_070_0060		Quadro elettrico di distribuzione da parete in resina,ver ... nici di fissaggio compreso morsetteria, in opera del tipo:. Quadro elettrico di distribuzione da parete in resina,verniciato grado di protezione IP55 doppio isolamento con porta di vetro fino a 160 A, preassemblato, completo di intelaiatura interna per il fissaggio delle apparecchiature elettriche modulari, pannelli di copertura delle apparecchiature, targhette identificatrici, targhetta da compilare per la certificazione EN 61-439, accessori meccanici di fissaggio compreso morsetteria, in opera del tipo:
			a	- 600x600 mm	cad		299,73
			b	- 600x600 mm	cad		312,71
			c	- 600x1000 mm	cad		338,68
			d	- 600x1200 mm	cad		366,27
		1E_03_070_0070		Quadro elettrico di distribuzione da parete, in lamiera d'acciaio verniciato, grado di protezione IP55, completo di porta in vetro fino a 160 A, preassemblato, completo di intelaia ... ghetta da compilare per la certificazione EN 61-439, accessori me. Quadro elettrico di distribuzione da parete, in lamiera d'acciaio verniciato, grado di protezione IP55, completo di porta in vetro fino a 160 A, preassemblato, completo di intelaiatura interna per il fissaggio delle apparecchiature elettriche modulari, pannelli di copertura delle apparecchiature, targhette identificatrici, targhetta da compilare per la certificazione EN 61-439, accessori meccanici di fissaggio compreso di morsettiera, del tipo:
			a	- 600x600 mm	cad		311,15
			b	- 600x800 mm	cad		330,63
			c	- 600x1000 mm	cad		363,90
			d	- 600x1200 mm	cad		396,36
		1E_03_070_0080		Quadro elettrico di distribuzione da incasso, in lamiera ... meccanici di fissaggio compreso di morsettiera, del tipo:. Quadro elettrico di distribuzione da incasso, in lamiera d'acciaio verniciato, grado di protezione IP55, completo di porta in vetro fino a 160 A, preassemblato, completo di intelaiatura interna per il fissaggio delle apparecchiature elettriche modulari, pannelli di copertura delle apparecchiature, targhette identificatrici, targhetta da compilare per la certificazione EN 61-439, accessori meccanici di fissaggio compreso di morsettiera, del tipo:
			a	- 600x600 mm	cad		361,71
			b	- 600x800 mm	cad		378,38
			c	- 600x1000 mm	cad		414,28
			d	- 600x1200 mm	cad		453,05
		1E_03_070_0090		Quadro elettrico di distribuzione da parete in resina ver ... anici di fissaggio compresa morsettiera in opera del tipo:. Quadro elettrico di distribuzione da parete in resina verniciato, grado di protezione IP43, doppio isolamento con porta in vetro fino a 250 A preassemblato,completo di intelaiatura interna per fissaggio delle apparecchiature elettriche modulari,pannelli di copertura delle apparecchiature,targhette identificatrici,targhette per la certificazione EN 61-439,accessori meccanici di fissaggio compresa morsettiera in opera del tipo:
			a	- 600x600 mm	cad		256,47
			b	- 600x800 mm	cad		290,93
			c	- 600x1000 mm	cad		318,45
			d	- 600x1200 mm	cad		350,11
		1E_03_070_0100		Quadro elettrico di distribuzione da parete in lamiera ve ... anici di fissaggio compresa morsettiera in opera del tipo:. Quadro elettrico di distribuzione da parete in lamiera verniciato, grado di protezione IP43, doppio isolamento con porta in vetro fino a 250 A preassemblato,completo di intelaiatura interna per fissaggio delle apparecchiature elettriche modulari,pannelli di copertura delle apparecchiature,targhette identificatrici,targhette per la certificazione EN 61-439,accessori meccanici di fissaggio compresa morsettiera in opera del tipo:
			a	- 600x600 mm	cad		230,65
			b	- 600x800 mm	cad		265,11
			c	- 600x1000 mm	cad		292,63
			d	- 600x1200 mm	cad		324,28
		1E_03_070_0110		Quadro elettrico di distribuzione da incasso in lamiera v ... anici di fissaggio compresa morsettiera in opera del tipo:. Quadro elettrico di distribuzione da incasso in lamiera verniciato, grado di protezione IP43, doppio isolamento con porta in vetro fino a 250 A preassemblato,completo di intelaiatura interna per fissaggio delle apparecchiature elettriche modulari,pannelli di copertura delle apparecchiature,targhette identificatrici,targhette per la certificazione EN 61-439,accessori meccanici di fissaggio compresa morsettiera in opera del tipo:
			a	- 600x600 mm	cad		255,62
			b	- 600x800 mm	cad		290,46
			c	- 600x1000 mm	cad		318,16
			d	- 600x1200 mm	cad		345,07
		1E_03_070_0120		Quadro elettrico di distribuzione da parete in resina ver ... anici di fissaggio compresa morsettiera in opera del tipo:. Quadro elettrico di distribuzione da parete in resina verniciato, grado di protezione IP55, doppio isolamento con porta in vetro fino a 250 A preassemblato,completo di intelaiatura interna per fissaggio delle apparecchiature elettriche modulari,pannelli di copertura delle apparecchiature,targhette identificatrici,targhette per la certificazione EN 61-439,accessori meccanici di fissaggio compresa morsettiera in opera del tipo:
			a	- 600x600 mm	cad		268,10
			b	- 600x800 mm	cad		303,88
			c	- 600x1000 mm	cad		341,33
			d	- 600x1200 mm	cad		361,99
		1E_03_070_0130		Quadro elettrico di distribuzione da parete in lamiera ve ... anici di fissaggio compresa morsettiera in opera del tipo:. Quadro elettrico di distribuzione da parete in lamiera verniciato, grado di protezione IP55, doppio isolamento con porta in vetro fino a 250 A preassemblato,completo di intelaiatura interna per fissaggio delle apparecchiature elettriche modulari,pannelli di copertura delle apparecchiature,targhette identificatrici,targhette per la certificazione EN 61-439,accessori meccanici di fissaggio compresa morsettiera in opera del tipo:
			a	- 600x600 mm	cad		293,07
			b	- 600x800 mm	cad		328,85
			c	- 600x1000 mm	cad		362,49
			d	- 600x1200 mm	cad		386,28
		1E_03_070_0135		Quadro elettrico di distribuzione da incasso in lamiera v ... anici di fissaggio compresa morsettiera in opera del tipo:. Quadro elettrico di distribuzione da incasso in lamiera verniciato, grado di protezione IP55, doppio isolamento con porta in vetro fino a 250 A preassemblato,completo di intelaiatura interna per fissaggio delle apparecchiature elettriche modulari,pannelli di copertura delle apparecchiature,targhette identificatrici,targhette per la certificazione EN 61-439,accessori meccanici di fissaggio compresa morsettiera in opera del tipo:
			a	- 600x600 mm	cad		305,56
			b	- 600x800 mm	cad		341,33
			c	- 600x1000 mm	cad		374,98
			d	- 600x1200 mm	cad		398,76
		1E_03_070_0137		Quadro elettrico di distribuzione da parete in resina, gr ... anici di fissaggio compresa morsettiera in opera del tipo:. Quadro elettrico di distribuzione da parete in resina, grado di protezione IP43, doppio isolamento con porta in vetro da 250 A fino a 630A preassemblato,completo di intelaiatura interna per fissaggio delle apparecchiature elettriche modulari, pannelli di copertura delle apparecchiature,targhette identificatrici,targhette per la certificazione EN 61-439,accessori meccanici di fissaggio compresa morsettiera in opera del tipo:
			a	- 600x600 mm	cad		313,80
			b	- 600x800 mm	cad		351,88
			c	- 600x1000 mm	cad		382,47
			d	- 600x1200 mm	cad		413,68
		1E_03_070_0140		Quadro elettrico di distribuzione da parete- pavimento in ... anici di fissaggio compresa morsettiera in opera del tipo:. Quadro elettrico di distribuzione da parete- pavimento in lamiera, grado di protezione IP30, con porta in vetro da 400A fino a 630A preassemblato,completo di intelaiatura interna per fissaggio delle apparecchiature elettriche modulari, pannelli di copertura delle apparecchiature,targhette identificatrici,targhette per la certificazione EN 61-439,accessori meccanici di fissaggio compresa morsettiera in opera del tipo:
			a	- 600x600 mm	cad		326,78
			b	- 600x800 mm	cad		365,49
			c	- 600x1000 mm	cad		395,08
			d	- 600x1200 mm	cad		430,03
			e	- 600x1400 mm	cad		440,02
			f	- 600x1600 mm	cad		452,51
			g	- 600x1800 mm	cad		461,24
			h	- 600x2000 mm	cad		473,73
			i	- 850x600 mm	cad		501,19
			l	- 850x800 mm	cad		511,18
			m	- 850x1000 mm	cad		524,92
			n	- 850x1200 mm	cad		534,16
			o	- 850x1400 mm	cad		541,65
			p	- 850x1600 mm	cad		554,14
			q	- 850x1800 mm	cad		566,62
			r	- 850x2000 mm	cad		579,11
		1E_03_070_0145		Quadro elettrico di distribuzione da parete- pavimento in ... anici di fissaggio compresa morsettiera in opera del tipo:. Quadro elettrico di distribuzione da parete- pavimento in lamiera, grado di protezione IP43, con porta in vetro da 400A fino a 630A preassemblato,completo di intelaiatura interna per fissaggio delle apparecchiature elettriche modulari, pannelli di copertura delle apparecchiature,targhette identificatrici,targhette per la certificazione EN 61-439,accessori meccanici di fissaggio compresa morsettiera in opera del tipo:
			a	- 600x600 mm	cad		350,20
			b	- 600x800 mm	cad		386,40
			c	- 600x1000 mm	cad		399,95
			d	- 600x1200 mm	cad		432,41
			e	- 600x1400 mm	cad		444,90
			f	- 600x1600 mm	cad		458,18
			g	- 600x1800 mm	cad		470,67
			h	- 600x2000 mm	cad		483,15
			i	- 850x600 mm	cad		495,64
			l	- 850x800 mm	cad		508,12
			m	- 850x1000 mm	cad		518,06
			n	- 850x1200 mm	cad		533,09
			o	- 850x1400 mm	cad		533,09
			p	- 850x1600 mm	cad		558,06
			q	- 850x1800 mm	cad		570,55
			r	- 850x2000 mm	cad		583,03
		1E_03_070_0150		Quadro elettrico di distribuzione da parete- pavimento in ... anici di fissaggio compresa morsettiera in opera del tipo:. Quadro elettrico di distribuzione da parete- pavimento in lamiera, grado di protezione IP55, con porta in vetro da 400A fino a 630A preassemblato,completo di intelaiatura interna per fissaggio delle apparecchiature elettriche modulari, pannelli di copertura delle apparecchiature,targhette identificatrici,targhette per la certificazione EN 61-439,accessori meccanici di fissaggio compresa morsettiera in opera del tipo:
			a	- 600x600 mm	cad		361,24
			b	- 600x800 mm	cad		389,96
			c	- 600x1000 mm	cad		407,44
			d	- 600x1200 mm	cad		444,90
			e	- 600x1400 mm	cad		448,01
			f	- 600x1600 mm	cad		460,49
			g	- 600x1800 mm	cad		472,98
			h	- 600x2000 mm	cad		485,46
			i	- 850x600 mm	cad		497,95
			l	- 850x800 mm	cad		510,43
			m	- 850x1000 mm	cad		522,92
			n	- 850x1200 mm	cad		535,40
			o	- 850x1400 mm	cad		560,37
			p	- 850x1600 mm	cad		564,12
			q	- 850x1800 mm	cad		574,11
			r	- 850x2000 mm	cad		586,60
		1E_03_070_0155		Quadro elettrico di distribuzione da parete- pavimento in ... anici di fissaggio compresa morsettiera in opera del tipo:. Quadro elettrico di distribuzione da parete- pavimento in lamiera, grado di protezione IP30, con porta in vetro da 800A preassemblato,completo di intelaiatura interna per fissaggio delle apparecchiature elettriche modulari, pannelli di copertura delle apparecchiature,targhette identificatrici,targhette per la certificazione EN 61-439,accessori meccanici di fissaggio compresa morsettiera in opera del tipo:
			a	- 600x600 mm	cad		351,37
			b	- 600x800 mm	cad		377,60
			c	- 600x1000 mm	cad		418,79
			d	- 600x1200 mm	cad		455,00
			e	- 600x1400 mm	cad		467,49
			f	- 600x1600 mm	cad		472,48
			g	- 600x1800 mm	cad		486,21
			h	- 600x2000 mm	cad		498,70
			i	- 850x600 mm	cad		523,67
			l	- 850x800 mm	cad		536,15
			m	- 850x1000 mm	cad		538,65
			n	- 850x1200 mm	cad		553,63
			o	- 850x1400 mm	cad		566,12
			p	- 850x1600 mm	cad		578,60
			q	- 850x1800 mm	cad		591,59
			r	- 850x2000 mm	cad		604,08
		1E_03_070_0160		Quadro elettrico di distribuzione da parete- pavimento in ... canici di fissaggio compresa morsettiera in opera del tipo. Quadro elettrico di distribuzione da parete- pavimento in lamiera, grado di protezione IP43, con porta in vetro da 800A preassemblato,completo di intelaiatura interna per fissaggio delle apparecchiature elettriche modulari, pannelli di copertura delle apparecchiature,targhette identificatrici,targhette per la certificazione EN 61-439,accessori meccanici di fissaggio compresa morsettiera in opera del tipo
			a	- 600x600 mm	cad		362,49
			b	- 600x800 mm	cad		387,46
			c	- 600x1000 mm	cad		426,91
			d	- 600x1200 mm	cad		458,13
			e	- 600x1400 mm	cad		470,61
			f	- 600x1600 mm	cad		483,10
			g	- 600x1800 mm	cad		495,58
			h	- 600x2000 mm	cad		508,07
			i	- 850x600 mm	cad		536,78
			l	- 850x800 mm	cad		549,26
			m	- 850x1000 mm	cad		558,01
			n	- 850x1200 mm	cad		570,49
			o	- 850x1400 mm	cad		579,23
			p	- 850x1600 mm	cad		585,48
			q	- 850x1800 mm	cad		597,96
			r	- 850x2000 mm	cad		611,69
		1E_03_070_0165		Quadro elettrico di distribuzione da parete- pavimento in ... anici di fissaggio compresa morsettiera in opera del tipo:. Quadro elettrico di distribuzione da parete- pavimento in lamiera, grado di protezione IP55, con porta in vetro da 800A preassemblato,completo di intelaiatura interna per fissaggio delle apparecchiature elettriche modulari, pannelli di copertura delle apparecchiature,targhette identificatrici,targhette per la certificazione EN 61-439,accessori meccanici di fissaggio compresa morsettiera in opera del tipo:
			a	- 600x600 mm	cad		369,99
			b	- 600x800 mm	cad		388,71
			c	- 600x1000 mm	cad		434,91
			d	- 600x1200 mm	cad		459,88
			e	- 600x1400 mm	cad		472,36
			f	- 600x1600 mm	cad		497,33
			g	- 600x1800 mm	cad		503,57
			h	- 600x2000 mm	cad		511,94
			i	- 850x600 mm	cad		549,40
			l	- 850x800 mm	cad		561,88
			m	- 850x1000 mm	cad		564,38
			n	- 850x1200 mm	cad		574,37
			o	- 850x1400 mm	cad		586,85
			p	- 850x1600 mm	cad		599,34
			q	- 850x1800 mm	cad		611,82
			r	- 850x2000 mm	cad		624,31
		1E_03_070_0170	_	Centralino elettrico da parete in resina, grado di protez ... - 51, accessori meccanici di fissaggio, fino a 12 moduli. Centralino elettrico da parete in resina, grado di protezione IP40, doppio isolamento, completo di porta trasparente intelaiatura interna per il fissaggio delle apparecchiature elettriche modulari, predisposti per alloggiamento morsettiera, etichette identificatici targhetta autoadesiva per la certificazione CEI 23 - 51, accessori meccanici di fissaggio, fino a 12 moduli.	cad		37,93
		1E_03_070_0180	_	Centralino elettrico da incasso in resina, grado di prote ... - 51, accessori meccanici di fissaggio, fino a 12 moduli. Centralino elettrico da incasso in resina, grado di protezione IP40, doppio isolamento, completo di porta trasparente intelaiatura interna per il fissaggio delle apparecchiature elettriche modulari, predisposti per alloggiamento morsettiera, etichette identificatici targhetta autoadesiva per la certificazione CEI 23 - 51, accessori meccanici di fissaggio, fino a 12 moduli.	cad		38,94
		1E_03_070_0190		Centralino elettrico da arredo a parete in resina, grado ... desiva, accessori meccanici di fissaggio, nelle tipologie:. Centralino elettrico da arredo a parete in resina, grado di protezione IP40, doppio isolamento, completo di porta trasparente intelaiatura interna per il fissaggio delle apparecchiature elettriche modulari, predisposti per alloggiamento morsettiera, etichette identificatici targhetta autoadesiva, accessori meccanici di fissaggio, nelle tipologie:
			a	- da 24 moduli	cad		44,57
			b	- da 36 moduli	cad		50,85
			c	- da 48 moduli	cad		61,18
			d	- da 54 moduli	cad		69,52
			e	- da 72 moduli	cad		87,93
		1E_03_070_0200		Centralino elettrico da arredo ad incasso in resina, grado di protezione IP40, doppio isolamento, completo di porta trasparente intelaiatura interna per il fissaggio delle apparecchiature elettriche modulari, predisposti per alloggiamento morsettiera. Centralino elettrico da arredo ad incasso in resina, grado di protezione IP40, doppio isolamento, completo di porta trasparente intelaiatura interna per il fissaggio delle apparecchiature elettriche modulari, predisposti per alloggiamento morsettiera, etichette identificatici targhetta autoadesiva, accessori meccanici di fissaggio, nelle tipologie:
			a	- da 24 moduli	cad		48,15
			b	- da 36 moduli	cad		56,57
			c	- da 48 moduli	cad		66,50
			d	- da 54 moduli	cad		74,53
			e	- da 72 moduli	cad		94,12
		1E_03_070_0210		Centralino elettrico a parete in lamiera, grado di protezione IP40, completo di porta trasparente intelaiatura interna per il fissaggio delle apparecchiature elettriche modulari, predisposti per alloggiamento morsettiera, etichette identificatici tar. Centralino elettrico a parete in lamiera, grado di protezione IP40, completo di porta trasparente intelaiatura interna per il fissaggio delle apparecchiature elettriche modulari, predisposti per alloggiamento morsettiera, etichette identificatici targhetta autoadesiva, accessori meccanici di fissaggio, nelle tipologie:
			a	- da 24 moduli	cad		43,92
			b	- da 36 moduli	cad		51,58
			c	- da 48 moduli	cad		62,17
			d	- da 54 moduli	cad		69,62
			e	- da 72 moduli	cad		89,12
			f	- da 96 moduli	cad		113,84
		1E_03_070_0220		Centralino elettrico da parete in resina, grado di protezione IP55, doppio isolamento, completo di porta trasparente intelaiatura interna per il fissaggio delle apparecchiature elettriche modulari, predisposti per alloggiamento morsettiera, etichette. Centralino elettrico da parete in resina, grado di protezione IP55, doppio isolamento, completo di porta trasparente intelaiatura interna per il fissaggio delle apparecchiature elettriche modulari, predisposti per alloggiamento morsettiera, etichette identificatici targhetta autoadesiva, accessori meccanici di fissaggio, nelle tipologie:
			a	- da 24 moduli	cad		47,66
			b	- da 36 moduli	cad		54,57
			c	- da 48 moduli	cad		64,67
			d	- da 54 moduli	cad		73,36
			e	- da 72 moduli	cad		97,86
		1E_03_070_0230		Centralino elettrico da parete in resina, grado di protezione IP65, doppio isolamento, completo di porta trasparente intelaiatura interna per il fissaggio delle apparecchiature elettriche modulari, predisposti per alloggiamento morsettiera, etichette. Centralino elettrico da parete in resina, grado di protezione IP65, doppio isolamento, completo di porta trasparente intelaiatura interna per il fissaggio delle apparecchiature elettriche modulari, predisposti per alloggiamento morsettiera, etichette identificatici targhetta autoadesiva, accessori meccanici di fissaggio, nelle tipologie:
			a	- da 24 moduli	cad		51,41
			b	- da 36 moduli	cad		58,32
			c	- da 48 moduli	cad		68,42
			d	- da 54 moduli	cad		78,35
			e	- da 72 moduli	cad		101,61
		1E_03_070_0350	_	Armadio elettrico di distribuzione a pavimento, in lamiera d'acciaio verniciata, dimensioni orientative 2230x950x290 mm, completo di barre in rame da 800A in verticale sul fondo della struttura, porta in vetro, kit di montaggio delle apparecchiature. Armadio elettrico di distribuzione a pavimento, in lamiera d'acciaio verniciata, dimensioni orientative 2230x950x290 mm, completo di barre in rame da 800A in verticale sul fondo della struttura, porta in vetro, kit di montaggio delle apparecchiature, traverse di fissaggio, pannelli interni, pannelli varie di completamento - caratteristiche elettriche: tensione d'impiego fino a 690 V, tensione d'isolamento 1000 V , Icw max 35 kA, forma costruttiva 2, grado di protezione IP65.	cad		2.702,60
		1E_03_070_0360	_	Quadro elettrico di distribuzione con 2 armadi affiancati a pavimento, in lamiera d'acciaio verniciata, dimensioni orientative 2230x1920x830 mm, completo di barre in rame orizzontali da 1600A e verticali da 1250A, porte in vetro. Quadro elettrico di distribuzione con 2 armadi affiancati a pavimento, in lamiera d'acciaio verniciata, dimensioni orientative 2230x1920x830 mm, completo di barre in rame orizzontali da 1600A e verticali da 1250A, porte in vetro, kit di montaggio delle apparecchiature, traverse di fissaggio, pannelli, varie di completamento - caratteristiche elettriche: tensione d'impiego fino a 690 V, tensione d'isolamento 1000 V , Icw max 75 kA, forma costruttiva 4b, grado di protezione IP65.	cad		9.233,10
		1E_03_070_0370	_	Quadro elettrico di distribuzione con 2 armadi affiancati a pavimento, in lamiera d'acciaio verniciata, dimensioni orientative 2230x1920x830 mm, completo di barre in rame orizzontali da 3200A e verticali da 1250A, porte in vetro. Quadro elettrico di distribuzione con 2 armadi affiancati a pavimento, in lamiera d'acciaio verniciata, dimensioni orientative 2230x1920x830 mm, completo di barre in rame orizzontali da 3200A e verticali da 1250A, porte in vetro, kit di montaggio delle apparecchiature, traverse di fissaggio, pannelli, varie di completamento - caratteristiche elettriche: tensione d'impiego fino a 690 V, tensione d'isolamento 1000 V , Icw max 75 kA, forma costruttiva 4b, grado di protezione IP65.	cad		13.939,95
		1E_03_070_0380	_	Quadro elettrico per manovra e protezione dei motori, tipo MCC a cassetti estraibili, composto da colonna modulare standard ampliabile lateralmente, ogni colonna e' costituita principalmente da vano sbarre, vano cavi, vano cassetti. Quadro elettrico per manovra e protezione dei motori, tipo MCC a cassetti estraibili, composto da colonna modulare standard ampliabile lateralmente, ogni colonna e' costituita principalmente da vano sbarre, vano cavi, vano cassetti; caratteristiche elettriche: tensione d'impiego fino a 690 V, corrente sbarre principali <= 1600A, corrente sbarre derivate <= 800A, corrente di cortocircuito di breve durata (1s) Icw 50 kA, corrente di picco 125 kA, grado di protezione IP30, grado di protezione a cassetto estratto IP20, forma costruttiva 3, dimensioni 2200x1000x600 mm.	cad		2.938,17
		1E_03_070_0390		Cassetti di tipo estraibile per l'avviamento di motori elettrici asincroni trifase standard, ognuno comprendente interruttore automatico magnetico, teleruttore, rele' termico, secondo quanto previsto dalle tabelle di coordinamento delle case costruttr. Cassetti di tipo estraibile per l'avviamento di motori elettrici asincroni trifase standard, ognuno comprendente interruttore automatico magnetico, teleruttore, rele' termico, secondo quanto previsto dalle tabelle di coordinamento delle case costruttrici, tensione 400 V - 50 Hz, avviamento diretto normale tipo 2, corrente di cortocircuito 50 kA, completi di pulsanti, lampade, selettore, rele' ausiliario, morsettiera ausiliari, collegamenti interpannellari, nelle potenze:
			a	- 2.2÷4 kW	cad		1.555,24
			b	- 9÷11 kW	cad		1.573,96
			c	- 15 kW	cad		1.586,44
			d	- 18.5÷22 kW	cad		1.761,23
			e	- 30 kW	cad		1.798,69
			f	- 37 kW	cad		1.836,14
			g	- 55 kW	cad		1.936,02
			h	- 75 kW	cad		2.373,00
			i	- 90 kW	cad		2.472,88
		1E_03_070_0395		Vano barre esterno per armadi da pavimento, conforme norm ... leto di Kit di barre e morsettiera nelle seguenti altezze:. Vano barre esterno per armadi da pavimento, conforme norme CEI EN 61439-1/2, completo di Kit di barre e morsettiera nelle seguenti altezze:
			a	- 1400 mm	cad		347,53
			b	- 1600 mm	cad		361,12
			c	- 1800 mm	cad		388,54
			d	- 2000 mm	cad		388,54
			e	- kit morsettiera da installare nel vano armadio	dm		13,65

	1E_03_080			APPARECCHIATURE PER QUADRI ELETTRICI
		1E_03_080_0010		Commutatori voltmetrici, adatti per montaggio su guida DIN, in contenitore plastico. Commutatori voltmetrici, adatti per montaggio su guida DIN, in contenitore plastico, nelle tipologie:
			a	- In 16 A, 4 posizioni fase-neutro	cad		38,04
			b	- In 16 A, 4 posizioni fase-fase	cad		40,32
			c	- In 16 A, 7 posizioni	cad		47,14
		1E_03_080_0020	_	Commutatori amperometrici adatti per montaggio su guida DIN, in contenitore plastico, 4 posizioni, In 16A. Commutatori amperometrici adatti per montaggio su guida DIN, in contenitore plastico, 4 posizioni, In 16 A.	cad		41,70
		1E_03_080_0030		Commutatori di linea adatti per montaggio su guida DIN, in contenitore plastico. Commutatori di linea adatti per montaggio su guida DIN, in contenitore plastico, nelle tipologie:
			a	- 2 o 3 posizioni	cad		23,36
			b	- 3 posizioni con ritorno a zero	cad		34,79
		1E_03_080_0040		Contattori, adatti al montaggio su guida DIN, in contenitore plastico. Contattori, adatti al montaggio su guida DIN, in contenitore plastico, nelle tipologie:
			a	- Un 230 V, In 20 A, 1 contatto NA	cad		38,26
			b	- Un 24 V, In 20 A, 2 contatti NA	cad		42,15
			c	- Un 230 V, In 20 A, 2 contatti NA+NC	cad		40,44
			d	- Un 230 V, In 20 A, 2 contatti NA	cad		42,06
			e	- Un 230 V, In 20 A, 2 contatti NC	cad		41,82
			f	- Un 230 V, In 20 A, 3 contatti NA	cad		44,18
			g	- Un 24 o 230 V, In 24 A, 4 contatti NA	cad		44,33
			h	- Un 230 V, In 24 A, 4 contatti NC	cad		53,26
			i	- Un 230 V, In 40 A, 2 contatti NA	cad		54,16
			j	- Un 230 V, In 40 A, 3 contatti NA	cad		60,73
			k	- Un 230 V, In 40 A, 4 contatti NA	cad		69,09
			l	- Un 230 V, In 63 A, 2 contatti NA	cad		78,18
			m	- Un 230 V, In 63 A, 3 contatti NA	cad		80,45
			n	- Un 230 V, In 63 A, 4 contatti NA	cad		90,43
		1E_03_080_0050		Contatti ausiliari per contattori, per segnalazione a distanza dello stato del contattore20-63A. Contatti ausiliari per contattori, per segnalazione a distanza dello stato del contattore20-63A, nelle tipologie:
			a	- In 6 A, 2 contatti NA	cad		21,53
			b	- In 6 A, 2 contatti NA+NC	cad		21,45
		1E_03_080_0060		Rele' monostabile, adatti al montaggio su guida DIN, in contenitore plastico, In 16A. Rele' monostabile, adatti al montaggio su guida DIN, in contenitore plastico, In 16A, nelle tipologie:
			a	- Un 12V, 1 contatto NA	cad		29,03
			b	- Un 24V, 1 contatto NA	cad		29,11
			c	- Un 230V, 1 contatto NA	cad		29,91
			d	- Un 12V, 2 contatti NA+NC	cad		36,08
			e	- Un 24V, 2 contatti NA+NC	cad		36,17
			f	- Un 230V, 2 contatti NA+NC	cad		36,82
			g	- Un 12V, 2 contatti in scambio	cad		40,14
			h	- Un 24V, 2 contatti in scambio	cad		40,23
			i	- Un 230V, 2 contatti in scambio	cad		40,88
			j	- Un 12V, 4 contatti NA	cad		44,29
			k	- Un 24V, 4 contatti NA	cad		44,36
			l	- Un 230V, 4 contatti NA	cad		45,10
		1E_03_080_0070		Rele' passo-passo, adatti al montaggio su guida DIN, in contenitore plastico, In 16A. Rele' passo-passo, adatti al montaggio su guida DIN, in contenitore plastico, In 16A, nelle tipologie:
			a	- Un 12V, 1 contatto NA	cad		29,91
			b	- Un 24V, 1 contatto NA	cad		30,33
			c	- Un 230V, 1 contatto NA	cad		30,65
			d	- Un 12V, 1 contatto in scambio	cad		30,56
			e	- Un 24V, 1 contatto in scambio	cad		30,89
			f	- Un 230V, 1 contatto in scambio	cad		31,30
			g	- Un 12V, 2 contatti NA+NC	cad		34,71
			h	- Un 24V, 2 contatti NA+NC	cad		35,20
			i	- Un 230V, 2 contatti NA+NC	cad		34,87
			j	- Un 12V, 2 contatti NA	cad		34,71
			k	- Un 24V, 2 contatti NA	cad		35,20
			l	- Un 230V, 2 contatti NA	cad		35,68
			m	- Un 12V, 4 contatti NA	cad		44,52
			n	- Un 24V, 4 contatti NA	cad		44,94
			o	- Un 230V, 4 contatti NA	cad		45,50
		1E_03_080_0080	_	Temporizzatore multifunzione, adatto al montaggio su guida DIN, in contenitore plastico, portata dei contatti 16A, campo di regolazione 0.05"-10gg.	cad		80,40
		1E_03_080_0090	_	Temporizzatore luci, adatto al montaggio su guida DIN, in contenitore plastico, portata dei contatti 16A, campo di regolazione 30"-15'.	cad		45,34
		1E_03_080_0100		Interruttore orario elettromeccanico a 1 canale, adatto al montaggio su guida DIN, in contenitore plastico, tensione nominale 130V c.c. 230V. Interruttore orario elettromeccanico a 1 canale, adatto al montaggio su guida DIN, in contenitore plastico, tensione nominale 130V c.c. 230V c.a., nelle tipologie:
			a	- giornaliero	cad		66,66
			b	- settimanale	cad		77,44
		1E_03_080_0110		Programmatore digitale settimanale, adatto al montaggio su guida DIN, in contenitore plastico, tensione nominale 220-240V c.a. Programmatore digitale settimanale, adatto al montaggio su guida DIN, in contenitore plastico, tensione nominale 220-240V c.a., nelle tipologie:
			a	- 42 memorie - 2 canali	cad		175,96
			b	- 42 memorie - 1 canale	cad		106,00
			c	- 20 memorie - 1 canale	cad		85,88
		1E_03_080_0120		Interruttore crepuscolare (con sonda esterna), adatto al montaggio su guida DIN, in contenitore plastico. Interruttore crepuscolare (con sonda esterna), adatto al montaggio su guida DIN, in contenitore plastico, nelle tipologie:
			a	- 2 contatti, 16 memorie	cad		226,27
			b	- 1 contatto	cad		123,20
		1E_03_080_0130		Voltmetro analogico ad inserzione diretta, adatto al montaggio su guida DIN, precisione 1.5%, in contenitore plastico. Voltmetro analogico ad inserzione diretta, adatto al montaggio su guida DIN, precisione 1.5%, in contenitore plastico, nelle tipologie:
			a	- scala 0÷300	cad		53,90
			b	- scala 0÷500	cad		52,27
		1E_03_080_0140	_	Voltmetro digitale ad inserzione diretta, adatto al montaggio su guida DIN, in contenitore plastico, scala 0-600, precisione 0.5%.	cad		96,10
		1E_03_080_0141		Voltmetro analogico modulare, tensione nominale:
			a	- 300 Vca	cad		53,06
			b	- 500 Vca	cad		52,92
		1E_03_080_0142		Amperometro analogico modulare, correnti nominali:
			a	- 5 ÷ 40 A	cad		52,88
			b	- 50 ÷ 60 A	cad		55,14
			c	- 1000 A	cad		51,89
		1E_03_080_0150		Amperometro analogico, adatto al montaggio su guida DIN, precisione 1.5%, in contenitore plastico. Amperometro analogico, adatto al montaggio su guida DIN, precisione 1.5%, in contenitore plastico, nelle tipologie:
			a	- portata 10A, inserzione diretta	cad		54,31
			b	- portata 20A, inserzione diretta	cad		54,80
			c	- portata 30A, inserzione diretta	cad		55,45
			d	- portata 5A, inserzione tramite TA/5A	cad		51,88
		1E_03_080_0160	_	Amperometro digitale ad inserzione tramite trasformatore di corrente, adatto al montaggio su guida DIN, portata 15-1000A, in contenitore plastico, precisione 0.5%.	cad		96,10
		1E_03_080_0170	_	Contatore di energia monofase, adatto al montaggio su guida DIN, corrente nominale 26A, in contenitore plastico, precisione 1.5%, n. digit 5 unita' + 2 decimali, per impianti con potenza max 6KW.	cad		134,56
		1E_03_080_0180	_	Contatore di energia trifase, adatto al montaggio su guida DIN, corrente nominale 30A, in contenitore plastico, precisione 1.5%, n. digit 6 unita' + 1 decimale.	cad		346,14
		1E_03_080_0190	_	Contatore di energia trifase ad inserzione tramite TA/5A, adatto al montaggio su guida DIN, corrente nominale 5A, in contenitore plastico, precisione 1.5%, n. digit 6 unita' + 1 decimale.	cad		337,21
		1E_03_080_0195		Contatore modulare, tensione nominale 230V. Contatore modulare, tensione nominale 230 V:
			a	- per sistemi monofase	cad		142,42
			b	- per sistemi trifase	cad		316,86
		1E_03_080_0200	_	Contaore adatto al montaggio su guida DIN, in contenitore plastico, precisione 1/100 h, n. digit 5 unita' + 2 decimali, per contabilizzazione delle ore di funzionamento di apparecchiature elettriche.	cad		63,33
		1E_03_080_0210	_	Analizzatore di rete adatto al montaggio su guida DIN, in contenitore plastico, precisione 1%, n. digit 6 unita' (misure di energia 3 (misure istantanee), per lettura di tutti i parametri di una rete monofase o trifase, consumo 5VA.	cad		329,15
		1E_03_080_0220	_	Trasformatore amperometrico di corrente con secondario 5A, circuito primario avvolto, potenza 3VA, corrente primaria 15-25A, classe 1.	cad		47,91
		1E_03_080_0230		Trasformatore amperometrico di corrente con secondario 5A, circuito primario formato da barra 30x10max, cavo diam. 23max. Trasformatore amperometrico di corrente con secondario 5A, circuito primario formato da barra 30x10max, cavo diam. 23max, nelle tipologie:
			a	- 2-3VA, corrente primaria 40-60A, classe 3	cad		28,63
			b	- 3VA, corrente primaria 100A, classe 1	cad		28,63
			c	- 3-5VA, corrente primaria 150-250A, classe 0.5	cad		29,04
			d	- 6VA, corrente primaria 400A, classe 0.5	cad		29,93
			e	- 10VA, corrente primaria 600A, classe 0.5	cad		31,06
			f	- 20VA, corrente primaria 1000-1200A, classe 0.5	cad		50,22
			g	- 30VA, corrente primaria 1500A, classe 0.5	cad		52,81
		1E_03_080_0240	_	Lampade di segnalazione adatte al montaggio su guida DIN, in contenitore plastico, tensione nominale 24V, assorbimento 20 mA, in vari colori. Lampade di segnalazione adatte al montaggio su guida DIN, in contenitore plastico, tensione nominale 24V, assorbimento 20 mA, in vari colori.	cad		18,93
		1E_03_080_0250	_	Lampade di segnalazione adatte al montaggio su guida DIN, in contenitore plastico, tensione nominale 230V, assorbimento 2.5 mA, in vari colori.	cad		17,95
		1E_03_080_0260	_	Pulsanti luminosi con contatto in scambio, adatti al montaggio su guida DIN, in contenitore plastico, tensione nominale 24V, corrente nominale 16A, in vari colori.	cad		31,47
		1E_03_080_0270	_	Pulsanti luminosi con contatto in scambio, adatti al montaggio su guida DIN, in contenitore plastico, tensione nominale 230V, corrente nominale 16A, in vari colori.	cad		26,84
		1E_03_080_0280		Suoneria per segnalazione acustica di eventi nel civile e terziario, adatta al montaggio su guida DIN, in contenitore plastico. Suoneria per segnalazione acustica di eventi nel civile e terziario, adatta al montaggio su guida DIN, in contenitore plastico, nelle tipologie:
			a	- Un=12V, 5VA	cad		23,93
			b	- Un=230V, 10VA	cad		24,33
			c	- Un=230V, 6VA	cad		32,12
		1E_03_080_0290		Ronzatore per segnalazione acustica di eventi nel civile e terziario, adatta al montaggio su guida DIN, in contenitore plastico. Ronzatore per segnalazione acustica di eventi nel civile e terziario, adatta al montaggio su guida DIN, in contenitore plastico, nelle tipologie:
			a	- Un=12V, 5VA	cad		23,14
			b	- Un=230V, 10VA	cad		24,24
			c	- Un=230V, 6VA	cad		32,77
		1E_03_080_0300	_	Combinato trasformatore-suoneria-ronzatore, adatto al montaggio su guida DIN, in contenitore plastico, tensione nominale 230V, consumo 3.8VA. Combinato trasformatore-suoneria-ronzatore, adatto al montaggio su guida DIN, in contenitore plastico, tensione nominale 230V, consumo 3.8VA.	cad		45,31
		1E_03_080_0310		Trasformatore per suonerie, adatto al montaggio su guida DIN, in contenitore plastico, tensione primario 230V. Trasformatore per suonerie, adatto al montaggio su guida DIN, in contenitore plastico, tensione primario 230 V,nelle tipologie:
			a	- 5VA, tensione secondario 4+8=12V o 12+12=24V	cad		28,06
			b	- 10-15VA, tensione secondario 4+8=12V o 12+12=24V	cad		29,28
			c	- 10VA, tensione secondario 12+12=24V	cad		29,69
			d	- 30-40VA, tensione secondario 4+8=12V o 12+12=24V	cad		31,64
		1E_03_080_0320		Trasformatore di sicurezza, adatto al montaggio su guida DIN, in contenitore plastico, tensione primario 230V. Trasformatore di sicurezza, adatto al montaggio su guida DIN, in contenitore plastico, tensione primario 230 V,nelle tipologie:
			a	- 15VA, tensione secondario 12+12=24V	cad		33,26
			b	- 25VA, tensione secondario 12+12=24V	cad		39,18
			c	- 40VA, tensione secondario 12+12=24V	cad		43,32
			d	- 63VA, tensione secondario 12+12=24V	cad		60,04

1E_04	>---			APPARECCHIATURE PACKAGE

	1E_04_010			TRASFORMATORI MT/BT
		1E_04_010_0010		Trasformatore trifase MT/BT in resina rispondente alla no ... . Compreso di messa in servizio e collaudo. Nelle potenze:. Trasformatore trifase MT/BT in resina rispondente alla norma EN 50588-1; progettato e costruito in conformita' con quanto previsto dal regolamento 548/2014 della Commissione Europea, recante le modalita' di applicazione della Direttiva sulla progettazione ecocompatibile 2009/125/CE con aventi perdite massime a carico a vuoto P =1550 W (cat. A ) e massime perdite a carico Pk = 9000 W (cat. Ak) alla temperatura di 120° previsti dalla data del 1 luglio 2015. Adeguato alle seguenti classi di esercizio: E2 (trasformatore idoneo ad essere installato in un ambiente con condensa ed inquinamento); C2 (trasformatore idoneo ad essere immagazzinato ed utilizzato con temperatura ambiente fino a - 25°C); F1 (trasformatore con caratteristiche di autoestinguente e di non emissione di sostanze e/o fumi tossici nocivi).Tensioni Primarie (kV): 23 kV - Classe d'isolamento: 24 kV BIL 95 kV; Tensioni Secondarie a vuoto (V): 400- classe d'isolamento 1,1 kV;Frequenza (Hz): 50Regolazione, lato MT: ±2 x 2,5%;Gruppo vettoriale: Dyn11;Classe termica del sistema isolante: 155 °C (F) / 155 °C (F);Sovratemperatura: 100/100 KTolleranze sulle perdite: 0%;Altre tolleranze: Secondo IEC/CEIRispondente alla normativa CEI EN 60076-11 relativa alle scariche parziali =10 pC (pico Coulomb); Vcc corrente nominale (120°C): 6%;Tipo di raffrescamento: A.N. secondo norma IEC 60076-1 (raffreddamento naturale)Accessori: barre di collegamento MT con piastrine di raccordo, piastre di collegamento BT, barrette di regolazione del rapporto di trasformazione lato MT, manovrabili in assenza tensione, golfari di sollevamento, carrello con rulli di scorrimento orientabili per la traslazione della macchina in senso longitudinale o laterale, ganci di traino, morsetti di messa a terra, targa delle caratteristiche, targa segnalazione pericolo folgorazione, 3+1 sonde termometriche PT100 installate sugli avvolgimenti BT (una per colonna) piu' una sul nucleo magnetico e cablate in cassetta di centralizzazione, n.4 antivibranti forniti sciolti per il montaggio sotto le ruote del trasformatore, tutti gli accessori necessari al montaggio, assemblaggio e collegamento al sistema di media e bassa tensione.Certificato di collaudo, manuale d'installazione e manutenzione. Compreso di messa in servizio e collaudo. Nelle potenze:
			a	- 315 KVA	cad		11.071,40
			b	- 400 KVA	cad		11.700,65
			c	- 500 KVA	cad		12.308,91
			d	- 630 KVA	cad		14.207,63
			e	- 800 KVA	cad		16.899,10
			f	- 1000 KVA	cad		20.003,37
			g	- 1250 KVA	cad		22.489,38
			h	- 1600 KVA	cad		27.407,47
		1E_04_010_0020		Involucro di contenimento per trasformatore MT/BT 24 kV, grado di protezione IP23, costituito da profilati in acciaio e lamiere lucide verniciate dopo opportuno trattamento antiruggine, per trasformatori delle seguenti taglie:
			a	- da 315 kVA a 1250 kVA	cad		2.905,01
			b	- da 1600 kVA a 3150 kVA	cad		2.905,01

	1E_04_020			GRUPPI STATICI DI CONTINUITA'
		1E_04_020_0010		Gruppo statico di continuita' con gestione e controllo a m ... me alle norme CEI EN 62040; nelle potenze nominali/attiva:. Gruppo statico di continuita' con gestione e controllo a microprocessore. Tecnologia VDF (Voltage Frequency Dependent - Off-Line). Dotato di test batteria automatico e periodico. Tensione di alimentazione 220÷240V +20% -25%, frequenza 50/60 Hz autorange, tensione in uscita 230V con tolleranza ±5%. Sistema con tempo d'intervento 2 ms tipico (4 ms max), rendimento minimo 99%, protezione delle batterie dall'eccessiva scarica, da sovraccorrente e cortocircuito, sovratensione o sottotensione. Ridotta rumorosita' (< 40 db a 1 m). Temperatura di esercizio 0÷40°C. Dotato di porta di comunicazione RS232 e contatti di segnalazione, software per personal computer idoneo al sistema operativo per la chiusura automatica degli applicativi attivi, sorveglianza e controllo del buon funzionamento dell'unita' UPS. Fornito con 3 prese IEC 320 da 10A, comprese batterie ermetiche senza manutenzione idonee all'impiego in ambienti chiusi; conforme alle norme CEI EN 62040; nelle potenze nominali/attiva:
			a	- 400 VA, 240 W, autonomia 6 min.	cad		206,35
			b	- 550 VA, 330W, autonomia 6 min.	cad		225,58
			c	- 650 VA, 400 W, autonomia 6 min.	cad		244,31
		1E_04_020_0020		Gruppo statico di continuita' con gestione e controllo a m ... me alle norme CEI EN 62040; nelle potenze nominali/attiva:. Gruppo statico di continuita' con gestione e controllo a microprocessore. Tecnologia VDF (Voltage Frequency Dependent - Off-Line). Dotati di test batteria automatico e periodico. Tensione di alimentazione 220÷240V +20% -25%, frequenza 50/60 Hz autorange, tensione in uscita 230V con tolleranza ±5%. Sistema con tempo d'intervento 2 ms tipico (4 ms max), rendimento minimo 99%, protezione delle batterie dall'eccessiva scarica, da sovraccorrente e cortocircuito, sovratensione o sottotensione. Ridotta rumorosita' (< 40 db a 1 m). Temperatura di esercizio 0÷40°C. Dotato di porta di comunicazione RS232 e contatti di segnalazione, software per personal computer idoneo al sistema operativo per la chiusura automatica degli applicativi attivi, sorveglianza e controllo del buon funzionamento dell'unita' UPS. Fornito con 3 prese IEC 320 da 10A, comprese batterie ermetiche senza manutenzione idonee all'impiego in ambienti chiusi; conforme alle norme CEI EN 62040; nelle potenze nominali/attiva:
			a	- 800 VA, 480 W, autonomia 5 min.	cad		409,11
			b	- 1000 VA, 600 W, autonomia 6 min.	cad		522,72
			c	- 1500 VA, 900 W, autonomia 6 min.	cad		610,12
			d	- 2000 VA, 1200 W, autonomia 6 min.	cad		671,30
			e	- espansione autonomia 20 min. per 2000 VA	cad		412,35
			f	- espansione autonomia 30 min. per 2000 VA	cad		552,18
			g	- espansione autonomia 60 min. per 2000 VA	cad		1.102,76
		1E_04_020_0030		Gruppo statico di continuita' con gestione e controllo a m ... me alle norme CEI EN 62040; nelle potenze nominali/attiva:. Gruppo statico di continuita' con gestione e controllo a microprocessore. Tecnologia VDF (Voltage Frequency Dependent - Off-Line). In versione rack 19". Dotati di test batteria automatico e periodico. Tensione di alimentazione 220÷240V +20% -25%, frequenza 50/60 Hz autorange, tensione in uscita 230V con tolleranza ±5%. Sistema con tempo d'intervento 2 ms tipico (4 ms max), rendimento minimo 99%, protezione delle batterie dall'eccessiva scarica, da sovraccorrente e cortocircuito, sovratensione o sottotensione. Ridotta rumorosita' (< 40 db a 1 m). Temperatura di esercizio 0÷40°C. Dotato di porta di comunicazione RS232 e contatti di segnalazione, software per personal computer idoneo al sistema operativo per la chiusura automatica degli applicativi attivi, sorveglianza e controllo del buon funzionamento dell'unita' UPS. Fornito con 3 prese IEC 320 da 10A, comprese batterie ermetiche senza manutenzione idonee all'impiego in ambienti chiusi; conforme alle norme CEI EN 62040; nelle potenze nominali/attiva:
			a	- 500 VA, 335 W, autonomia 8 min.	cad		487,76
			b	- 750 VA, 500W, autonomia 5 min.	cad		548,94
			c	- 1000 VA, 670 W, autonomia 5 min.	cad		680,03
			d	- 1500 VA, 1000 W, autonomia 6 min.	cad		723,73
			e	- 2000 VA, 1340 W, autonomia 6 min.	cad		1.020,88
			f	- espansione autonomia 20 min. per 2000 VA	cad		412,35
			g	- espansione autonomia 30 min. per 2000 VA	cad		552,18
			h	- espansione autonomia 60 min. per 2000 VA	cad		1.102,76
		1E_04_020_0040		Gruppo statico di continuita' con gestione e controllo a m ... me alle norme CEI EN 62040; nelle potenze nominali/attiva:. Gruppo statico di continuita' con gestione e controllo a microprocessore. Tecnologia VI (Voltage Indipendent - Line Interactive). Dotati di test batteria automatico e periodico. Tensione di alimentazione 220÷240V +20% -25%, frequenza 50/60 Hz autorange, tensione in uscita 230V con tolleranza ±5%. Sistema con tempo d'intervento 2 ms tipico (4 ms max), rendimento minimo 99%, protezione delle batterie dall'eccessiva scarica, da sovraccorrente e cortocircuito, sovratensione o sottotensione. Ridotta rumorosita' (< 40 db a 1 m). Temperatura di esercizio 0÷40°C. Dotato di porta di comunicazione RS232 e contatti di segnalazione, software per personal computer idoneo al sistema operativo per la chiusura automatica degli applicativi attivi, sorveglianza e controllo del buon funzionamento dell'unita' UPS. Fornito con 3 prese IEC 320 da 10A, comprese batterie ermetiche senza manutenzione idonee all'impiego in ambienti chiusi; conforme alle norme CEI EN 62040; nelle potenze nominali/attiva:
			a	- 500 VA, 315 W, autonomia 12 min.	cad		575,16
			b	- 750 VA, 490 W, autonomia 5 min.	cad		627,59
			c	- 1000 VA, 670 W, autonomia 6 min.	cad		732,47
			d	- 1500VA, 1050 W, autonomia 6 min.	cad		819,86
			e	- 2000VA, 1400 W, autonomia 6 min.	cad		1.029,61
		1E_04_020_0050		Gruppo statico di continuita' con gestione e controllo a m ... me alle norme CEI EN 62040; nelle potenze nominali/attiva:. Gruppo statico di continuita' con gestione e controllo a microprocessore. Tecnologia VI (Voltage Indipendent - Line Interactive). Dotati di test batteria automatico e periodico. Tensione di alimentazione 220÷240V +20% -25%, frequenza 50/60 Hz autorange, tensione in uscita 230V con tolleranza ±5%. Sistema con tempo d'intervento 2 ms tipico (4 ms max), rendimento minimo 99%, protezione delle batterie dall'eccessiva scarica, da sovraccorrente e cortocircuito, sovratensione o sottotensione. Ridotta rumorosita' (< 40 db a 1 m). Temperatura di esercizio 0÷40°C. Dotato di porta di comunicazione RS232 e contatti di segnalazione, software per personal computer idoneo al sistema operativo per la chiusura automatica degli applicativi attivi, sorveglianza e controllo del buon funzionamento dell'unita' UPS. Fornito con 3 prese IEC 320 da 10A, comprese batterie ermetiche senza manutenzione idonee all'impiego in ambienti chiusi; conforme alle norme CEI EN 62040; nelle potenze nominali/attiva:
			a	- 700 VA, 450 W, autonomia 5 min.	cad		802,38
			b	- 1000 VA, 700 W, autonomia 6 min.	cad		907,26
			c	- 1500 VA, 1050 W, autonomia 6 min.	cad		1.370,46
			d	- 2000 VA, 1400 W, autonomia 6 min.	cad		1.588,94
			e	- 3000 VA, 2100 W, autonomia 7 min.	cad		2.303,93
			f	- 4000 VA, 2400 W, autonomia 6 min.	cad		2.915,69
			g	- 5000 VA, 3500 W, autonomia 6 min.	cad		3.702,25
			h	- espansione per 1000 VA autonomia 30 min. in armadio aggiuntivo	cad		538,55
			i	- espansione per 1500 VA autonomia 20 min. in armadio aggiuntivo	cad		608,47
			j	- espansione per 1500 VA autonomia 30 min. in armadio aggiuntivo	cad		748,30
			k	- espansione per 1500 VA autonomia 60 min. in armadio aggiuntivo	cad		1.298,89
			l	- espansione per 2000 VA autonomia 20 min. in armadio aggiuntivo	cad		660,90
			m	- espansione per 2000 VA autonomia 30 min. in armadio aggiuntivo	cad		818,21
			n	- espansione per 2000 VA autonomia 60 min. in armadio aggiuntivo	cad		949,31
			o	- espansione per 3000 VA autonomia 20 min. in armadio aggiuntivo	cad		774,52
			p	- espansione per 3000 VA autonomia 30 min. in armadio aggiuntivo	cad		1.062,92
			q	- espansione per 3000 VA autonomia 60 min. in armadio aggiuntivo	cad		1.255,19
			r	- espansione per 4000 VA autonomia 20 min. in armadio aggiuntivo	cad		774,52
			s	- espansione per 4000 VA autonomia 30 min. in armadio aggiuntivo	cad		1.062,92
			t	- espansione per 4000 VA autonomia 60 min. in armadio aggiuntivo	cad		1.255,19
			u	- espansione per 5000 VA autonomia 20 min. in armadio aggiuntivo	cad		1.124,10
			v	- espansione per 5000 VA autonomia 30 min. in armadio aggiuntivo	cad		1.561,08
			w	- espansione per 5000 VA autonomia 60 min. in armadio aggiuntivo	cad		2.286,45
		1E_04_020_0060		Gruppo statico di continuita' con gestione e controllo a m ... me alle norme CEI EN 62040; nelle potenze nominali/attiva:. Gruppo statico di continuita' con gestione e controllo a microprocessore. Tecnologia VI (Voltage Indipendent - Line Interactive). In versione rack 19". Dotati di test batteria automatico e periodico. Tensione di alimentazione 220÷240V +20% -25%, frequenza 50/60 Hz autorange, tensione in uscita 230V con tolleranza ±5%. Sistema con tempo d'intervento 2 ms tipico (4 ms max), rendimento minimo 99%, protezione delle batterie dall'eccessiva scarica, da sovraccorrente e cortocircuito, sovratensione o sottotensione. Ridotta rumorosita' (< 40 db a 1 m). Temperatura di esercizio 0÷40°C. Dotato di porta di comunicazione RS232 e contatti di segnalazione, software per personal computer idoneo al sistema operativo per la chiusura automatica degli applicativi attivi, sorveglianza e controllo del buon funzionamento dell'unita' UPS. Fornito con 3 prese IEC 320 da 10A, comprese batterie ermetiche senza manutenzione idonee all'impiego in ambienti chiusi; conforme alle norme CEI EN 62040; nelle potenze nominali/attiva:
			a	- 700 VA, 450 W, autonomia 5 min.	cad		1.064,57
			b	- 1000 VA, 700 W, autonomia 6 min.	cad		1.151,96
			c	- 1500 VA, 1050 W, autonomia 6 min.	cad		1.545,25
			d	- 2000 VA, 1400 W, autonomia 6 min.	cad		1.702,56
			e	- 3000 VA, 2100 W, autonomia 7 min.	cad		2.375,49
			f	- espansione per 1000 VA autonomia 30 min. in armadio aggiuntivo	cad		678,38
			g	- espansione per 1000 VA autonomia 45 min. in armadio aggiuntivo	cad		809,48
			h	- espansione per 1500 VA autonomia 20 min. in armadio aggiuntivo	cad		713,34
			i	- espansione per 1500 VA autonomia 30 min. in armadio aggiuntivo	cad		949,31
			j	- espansione per 1500 VA autonomia 60 min. in armadio aggiuntivo	cad		1.167,79
			k	- espansione per 2000 VA autonomia 25 min. in armadio aggiuntivo	cad		774,52
			l	- espansione per 2000 VA autonomia 40 min. in armadio aggiuntivo	cad		1.001,75
			m	- espansione per 3000 VA autonomia 30 min. in armadio aggiuntivo	cad		800,73
			n	- espansione per 3000 VA autonomia 45 min. in armadio aggiuntivo	cad		1.167,79
		1E_04_020_0070		Gruppo statico di continuita' con gestione e controllo a m ... lla normativa CEI 0-16; nelle potenze nominali/attiva di:. Gruppo statico di continuita' con gestione e controllo a microprocessore. Tecnologia a doppia conversione per garantire la tensione in uscita completamente immune dalle perturbazioni di rete (VFI - Voltageand Frequency Indipendent - On-Line). Dotati di test batteria automatico e periodico. Tensione di alimentazione 220÷240V, frequenza 50-60Hz ±5%, tensione in uscita 220÷240V selezionabile con tolleranza ±2%, forma d'onda sinusoidale 50-60Hz selezionabile con tolleranza ±1,5% in grado di sopportare sovraccarichi del 150% per almeno 4 secondi. Sistema con tempo d'intervento 0 ms (no break), rendimento minimo 89%, protezione delle batterie dall'eccessiva scarica, da sovraccorrente e cortocircuito, sovratensione o sottotensione, temperatura, termico ingresso. Ridotta rumorosita' (< 45 db a 1 m). Temperatura di esercizio 0÷40°C. Dotato di porta di comunicazione USB e RS232 e contatti di segnalazione, sofware per personal computer idoneo al sistema operativo per la chiusura automatica degli applicativi attivi, sorveglianza e controllo del buon funzionamento dell'unita' UPS. Fornito con 1 presa IEC da 16A e 2 prese IEC da 10A, comprese batterie ermetiche senza manutenzione idonee all'impiego in ambienti chiusi; conforme alle norme CEI EN 62040; completo dell'Adapter per compatibilita' alla normativa CEI 0-16; nelle potenze nominali/attiva di:
			a	- 3300 VA, 2300 W, autonomia 6 min.	cad		2.513,68
			b	- 4000 VA, 2400 W, autonomia 6 min.	cad		3.177,88
			c	- espansione autonomia 15 min. in armadio aggiuntivo	cad		774,52
			d	- espansione autonomia 30 min. in armadio aggiuntivo	cad		1.062,92
		1E_04_020_0080		Gruppo statico di continuita' con gestione e controllo a m ... ominali/attiva (secondo EN50091-1-1 e EN50091-2 Cl. B) di:. Gruppo statico di continuita' con gestione e controllo a microprocessore. Tecnologia a doppia conversione per garantire la tensione in uscita completamente immune dalle perturbazioni di rete (VFI - Voltageand Frequency Indipendent - On-Line). Dotati di test batteria automatico e periodico. Tensione di alimentazione 230V o 400V+N range accettato 0-276V, tensione minima pe non intervento batterie 170V, frequenza 50-60Hz, tensione in uscita 220÷240V selezionabile con tolleranza ±1%, forma d'onda sinusoidale 50-60Hz selezionabile o autoapprendimento in grado di sopportare sovraccarichi del 120% per almeno 120 secondi o del 150% per almeno 30 secondi. Sistema con tempo d'intervento 0 ms (no break), rendimento minimo 91%, protezione delle batterie dall'eccessiva scarica, da sovraccorrente e cortocircuito, sovratensione o sottotensione, temperatura. Ridotta rumorosita' (< 45 db a 1 m). Temperatura di esercizio 0÷40°C. Dotato di porta di comunicazione USB e RS232 e contatti di segnalazione, sofware per personal computer idoneo al sistema operativo per la chiusura automatica degli applicativi attivi, sorveglianza e controllo del buon funzionamento dell'unita' UPS. Fornito con morsettiera o con morsettiera e 2 prese IEC320 da 10A, comprese batterie ermetiche senza manutenzione idonee all'impiego in ambienti chiusi, nelle potenze nominali/attiva (secondo EN50091-1-1 e EN50091-2 Cl. B) di:
			a	- 5000 VA, 3500 W, autonomia 10 min.	cad		4.258,29
			b	- 6000 VA, 4200 W, autonomia 8 min.	cad		4.564,16
			c	- 6500 VA, 4600 W, autonomia 15 min.	cad		5.088,53
			d	- 8000 VA, 5600 W, autonomia 12 min.	cad		5.394,42
			e	- 10000 VA, 7000 W, autonomia 10 min.	cad		5.656,61
			f	- 5000 VA, 3500 W, autonomia 30 min. con armadio aggiuntivo	cad		5.600,87
			g	- 5000 VA, 3500 W, autonomia 40 min. con armadio aggiuntivo	cad		6.300,03
			h	- 5000 VA, 3500 W, autonomia 70 min. con armadio aggiuntivo	cad		7.261,38
			i	- 6000 VA, 4200 W, autonomia 22 min. con armadio aggiuntivo	cad		5.906,76
			j	- 6000 VA, 4200 W, autonomia 32 min. con armadio aggiuntivo	cad		6.605,92
			k	- 6000 VA, 4200 W, autonomia 60 min. con armadio aggiuntivo	cad		7.567,26
			l	- 6500 VA, 4600 W, autonomia 35 min. con armadio aggiuntivo	cad		6.868,10
			m	- 6500 VA, 4600 W, autonomia 60 min. con armadio aggiuntivo	cad		8.179,03
			n	- 8000 VA, 5600 W, autonomia 30 min. con armadio aggiuntivo	cad		7.173,98
			o	- 8000 VA, 5600 W, autonomia 45 min. con armadio aggiuntivo	cad		8.484,91
			p	- 10000 VA, 7000 W, autonomia 20 min. con armadio aggiuntivo	cad		7.436,17
			q	- 10000 VA, 7000 W, autonomia 35 min. con armadio aggiuntivo	cad		8.747,09
		1E_04_020_0090		Gruppo di batterie ermetiche senza manutenzione, idonee a ... armadio aggiuntivo, per gruppi statici di continuita', da:. Gruppo di batterie ermetiche senza manutenzione, idonee all'impiego in ambienti chiusi, in armadio aggiuntivo, per gruppi statici di continuita', da:
			a	- 5/6000 VA, autonomia 30/22 min.	cad		1.549,04
			b	- 5/6000 VA, autonomia 40/32 min.	cad		2.248,20
			c	- 5/6000 VA, autonomia 70/60 min.	cad		3.209,55
			d	- 6,5/8/10000 VA, autonomia 35/30/20 min.	cad		1.986,02
			e	- 6,5/8/10000 VA, autonomia 60/45/35 min.	cad		3.296,94
		1E_04_020_0100		Gruppo statico di continuita' con gestione e controllo a m ... lle norme CEI EN 62040; nelle potenze nominali/attiva di:. Gruppo statico di continuita' con gestione e controllo a microprocessore. Tecnologia a doppia conversione per garantire la tensione in uscita completamente immune dalle perturbazioni di rete (VFI - Voltageand Frequency Indipendent - On-Line). Dotati di test batteria automatico e periodico. Tensione di alimentazione 230V, 400V+N selezionabile, ±20%, 45-65Hz, tensione in uscita 230V con tolleranza ±1% statica e ±5%, forma d'onda sinusoidale con distorsione <2%, in grado di sopportare sovraccarichi del 125% per 10 minuti o del 150% per almeno minto. Sistema con tempo d'intervento 0 ms (no break), rendimento minimo 92%, protezione delle batterie dall'eccessiva scarica, da sovraccorrente e cortocircuito, sovratensione o sottotensione, temperatura. Ridotta rumorosita' (da 48 a 56 db a 1 m). Temperatura di esercizio 0÷40°C. Dotato di porta di comunicazione USB e RS232 e contatti di segnalazione, sofware per personal computer idoneo al sistema operativo per la chiusura automatica degli applicativi attivi, sorveglianza e controllo del buon funzionamento dell'unita' UPS. Fornito con morsettiera, comprese batterie ermetiche senza manutenzione idonee all'impiego in ambienti chiusi; conforme alle norme CEI EN 62040; nelle potenze nominali/attiva di:
			a	- 8 kW / 230V 8 kW /400V (10kVA), autonomia 10 min.	cad		7.142,32
			b	- 8 kW / 230V 8 kW /400V (10kVA), autonomia 15 min.	cad		7.754,09
			c	- 8 kW / 230V 8 kW /400V (10kVA), autonomia 20 min.	cad		8.278,46
			d	- 8 kW / 230V 8 kW /400V (10kVA), autonomia 50 min.	cad		9.589,38
			e	- 10,5 kW / 230V 12 kW /400V (15kVA), autonomia 10 min.	cad		8.556,47
			f	- 10,5 kW / 230V 12 kW /400V (15kVA), autonomia 15 min.	cad		9.517,82
			g	- 10,5 kW / 230V 12 kW /400V (15kVA), autonomia 20 min.	cad		9.954,79
			h	- 12 kW / 230V 16 kW /400V (15kVA), autonomia 6 min.	cad		9.255,63
			i	- 12 kW / 230V 16 kW /400V (15kVA), autonomia 10 min.	cad		9.867,40
			j	- 12 kW / 230V 20 kW /400V (15kVA), autonomia 15 min.	cad		10.391,77
		1E_04_020_0110		Gruppo di batterie ermetiche senza manutenzione, idonee a ... armadio aggiuntivo, per gruppi statici di continuita', da:. Gruppo di batterie ermetiche senza manutenzione, idonee all'impiego in ambienti chiusi, in armadio aggiuntivo, per gruppi statici di continuita', da:
			a	- 10 kVA, autonomia 70 min.	cad		5.132,24
			b	- 10 kVA, autonomia 130 min.	cad		7.229,72
			c	- 15/20 kVA, autonomia 30/20 min.	cad		3.471,73
			d	- 15/20 kVA, autonomia 70/60 min.	cad		7.317,11
		1E_04_020_0120		Gruppo statico di continuita' con gestione e controllo a m ... le norme CEI EN 62040; nelle potenze attiva a cos f 0,8:. Gruppo statico di continuita' con gestione e controllo a microprocessore. Tecnologia a doppia conversione per garantire la tensione in uscita completamente immune dalle perturbazioni di rete (VFI (Voltage and Frequency Indipendent - On-Line ) . Dotati di test batteria automatico e periodico. Predisposizione per il funzionamento di piu' gruppi in parallelo. Possibilita' di controllo remoto tramite porta RS232 e software (incluso) in grado di dialogare con i piu' diffusi sistemi operativi. Circuito elettronico per lo spegnimento a distanza in caso di emergenza. Stadio di ingresso con assorbimento di corrente con forma d'onda sinusoidale con conseguente contenuto ridotto di armoniche e rifasamento dei carichi non lineari. Tensione di alimentazione 400V ±20% 50Hz, tensione in uscita 400V+N con tolleranza ±1% statica e ±5% dinamica, forma d'onda sinusoidale 50/60 Hz selezionabile con tolleranza ±1% in grado di sopportare sovraccarichi del 120% per 10 minuti e del 150% per almeno 1 minuto. Sistema con tempo d'intervento 0 ms (no break), rendimento minimo 90%, protezione delle batterie dall'eccessiva scarica, da sovraccorrente e cortocircuito, sovratensione o sottotensione, temperatura. Ridotta rumorosita' (<58 db a 1 m). Temperatura di esercizio 0÷40°C. Comprese batterie ermetiche senza manutenzione idonee all'impiego in ambienti chiusi; conforme alle norme CEI EN 62040; nelle potenze attiva a cos f 0,8:
			a	- 8 KW (10 KVA), autonomia 10 min.	cad		7.754,09
			b	- 8 KW (10 KVA), autonomia 15 min.	cad		8.365,85
			c	- 8 KW (10 KVA), autonomia 20 min.	cad		8.802,83
			d	- 8 KW (10 KVA), autonomia 50 min.	cad		10.113,75
			e	- 12 KW (15 KVA), autonomia 10 min.	cad		8.890,22
			f	- 12 KW (15 KVA), autonomia 15 min.	cad		9.851,57
			g	- 12 KW (15 KVA), autonomia 20 min.	cad		10.201,15
			h	- 16 KW (20 KVA), autonomia 6 min.	cad		9.501,99
			i	- 16 KW (20 KVA), autonomia 10 min.	cad		10.026,36
			j	- 16 KW (20 KVA), autonomia 15 min.	cad		11.025,16
			k	- 24 KW (30 KVA), autonomia 8 min.	cad		11.424,68
		1E_04_020_0130		Gruppo statico di continuita' con gestione e controllo a m ... alle norme CEI EN 62040; nelle potenze attiva a cos f 0,8:. Gruppo statico di continuita' con gestione e controllo a microprocessore. Tecnologia a doppia conversione per garantire la tensione in uscita completamente immune dalle perturbazioni di rete (VFI - Voltageand Frequency Indipendent - On-Line). Dotati di test batteria automatico e periodico. Predisposizione per il funzionamento di piu' gruppi in parallelo. Possibilita' di controllo remoto tramite porta RS232 e software (incluso) in grado di dialogare con i piu' diffusi sistemi operativi. Circuito elettronico per lo spegnimento a distanza in caso di emergenza. Stadio di ingresso con assorbimento di corrente con forma d'onda sinusoidale con conseguente contenuto ridotto di armoniche e rifasamento dei carichi non lineari. Tensione di alimentazione 400V ±20% 50Hz, tensione in uscita 400V+N con tolleranza ±1% statica e ±5% dinamica, forma d'onda sinusoidale 50/60 Hz selezionabile con tolleranza ±1% in grado di sopportare sovraccarichi del 120% per 10 minuti e del 150% per almeno 1 minuto. Sistema con tempo d'intervento 0 ms (no break), rendimento minimo 90%, protezione delle batterie dall'eccessiva scarica, da sovraccorrente e cortocircuito, sovratensione o sottotensione, temperatura. Ridotta rumorosita' (<58 db a 1 m). Temperatura di esercizio 0÷40°C. Comprese batterie ermetiche senza manutenzione idonee all'impiego in ambienti chiusi; conforme alle norme CEI EN 62040; nelle potenze attiva a cos f 0,8:
			a	- 8 KW (10 KVA), autonomia 70 min. con armadio batterie aggiuntivo	cad		11.512,07
			b	- 8 KW (10 KVA), autonomia 130 min. con armadio batterie aggiuntivo	cad		13.609,55
			c	- 12 KW (15 KVA), autonomia 30 min. con armadio batterie aggiuntivo	cad		11.949,05
			d	- 12 KW (15 KVA), autonomia 40 min. con armadio batterie aggiuntivo	cad		12.910,39
			e	- 12 KW (15 KVA), autonomia 70 min. con armadio batterie aggiuntivo	cad		14.308,71
			f	- 16 KW (20 KVA), autonomia 20 min. con armadio batterie aggiuntivo	cad		12.560,81
			g	- 16 KW (20 KVA), autonomia 30 min. con armadio batterie aggiuntivo	cad		13.085,18
			h	- 16 KW (20 KVA), autonomia 60 min. con armadio batterie aggiuntivo	cad		14.833,08
			i	- 24 KW (30 KVA), autonomia 15 min. con armadio batterie aggiuntivo	cad		14.483,50
			j	- 24 KW (30 KVA), autonomia 30 min. con armadio batterie aggiuntivo	cad		16.056,61
			k	- 24 KW (30 KVA), autonomia 50 min. con armadio batterie aggiuntivo	cad		18.328,88
			l	- 24 KW (30 KVA), autonomia 60 min. con armadio batterie aggiuntivo	cad		20.478,80
		1E_04_020_0140		Gruppo di batterie ermetiche senza manutenzione, idonee a ... armadio aggiuntivo, per gruppi statici di continuita', da:. Gruppo di batterie ermetiche senza manutenzione, idonee all'impiego in ambienti chiusi, in armadio aggiuntivo, per gruppi statici di continuita', da:
			a	- 10 kVA, autonomia 70 min.	cad		5.132,24
			b	- 10 kVA, autonomia 130 min.	cad		7.229,72
			c	- 15/20/30 kVA, autonomia 30/20/15 min.	cad		3.471,73
			d	- 15/20/30 kVA, autonomia 70/60/30 min.	cad		7.317,11
			e	- 30 kVA, autonomia 60 min.	cad		11.739,30
		1E_04_020_0150		Gruppo statico di continuita' con gestione e controllo a m ... ego in ambienti chiusi, nelle potenze attiva a cos f 0,8 :. Gruppo statico di continuita' con gestione e controllo a microprocessore. Tecnologia a doppia conversione (VFI (Voltage and Frequency Indipendent - On-Line ) per garantire la tensione in uscita completamente immune dalle perturbazioni di rete. Dotati di test batteria automatico e periodico. Predisposizione per il funzionamento di piu' gruppi in parallelo. Possibilita' di controllo remoto tramite porta RS232 e software (incluso) in grado di dialogare con i piu' diffusi sistemi operativi. Circuito elettronico per lo spegnimento a distanza in caso di emergenza. Stadio di ingresso con assorbimento di corrente con forma d'onda sinusoidale con conseguente contenuto ridotto di armoniche e rifasamento dei carichi non lineari. Tensione di alimentazione 400V ±20% 50Hz, tensione in uscita 400V+N con tolleranza ±1% statica e ±5% dinamica, forma d'onda sinusoidale 50/60 Hz selezionabile con tolleranza ±1% in grado di sopportare sovraccarichi del 120% per 10 minuti e del 150% per almeno 1 minuto. Sistema con tempo d'intervento 0 ms (no break), rendimento minimo 90%, protezione delle batterie dall'eccessiva scarica, da sovraccorrente e cortocircuito, sovratensione o sottotensione, temperatura. Ridotta rumorosita' (<58 db a 1 m). Temperatura di esercizio 0÷40°C. Conforme alle norme CEI EN 62040.Comprese batterie ermetiche senza manutenzione idonee all'impiego in ambienti chiusi, nelle potenze attiva a cos f 0,8 :
			a	- 40 kVA / 36 kW - autonomia 0 minuti	cad		12.716,40
			b	- gruppo batterie ermetiche compreso box 40kVA / 36kW - autonomia 30 minuti	cad		11.217,88
			c	- gruppo batterie ermetiche compreso box 40kVA / 36kW - autonomia 60 minuti	cad		23.408,23
			d	- gruppo batterie ermetiche compreso box 40kVA / 36kW - autonomia 120 minuti	cad		38.700,20
			e	- 60 kVA / 54 kW - autonomia 0 minuti	cad		15.493,06
			f	- gruppo batterie ermetiche compreso box 60kVA / 54kW - autonomia 30 minuti	cad		19.350,10
			g	- gruppo batterie ermetiche compreso box 60kVA / 54kW - autonomia 60 minuti	cad		38.700,20
			h	- gruppo batterie ermetiche compreso box 60kVA / 54kW - autonomia 120 minuti	cad		51.394,95
			i	- 80 kVA / 72 kW - autonomia 0 minuti	cad		17.720,38
			j	- gruppo batterie ermetiche compreso box 80kVA / 72kW - autonomia 30 minuti	cad		23.408,23
			k	- gruppo batterie ermetiche compreso box 80kVA / 72kW - autonomia 60 minuti	cad		46.816,45
			l	- gruppo batterie ermetiche compreso box 80kVA / 72kW - autonomia 120 minuti	cad		70.121,46
			m	- 100kVA / 90kW - autonomia 0 minuti	cad		22.704,40
			n	- gruppo batterie ermetiche compreso box 100kVA / 90kW - autonomia 37 minuti	cad		38.700,20
			o	- gruppo batterie ermetiche compreso box 100kVA / 90kW - autonomia 60 minuti	cad		51.394,95
			p	- gruppo batterie ermetiche compreso box 100kVA / 90kW - autonomia 120 minuti	cad		77.092,43
		1E_04_020_0160		Central Power Supply System (CPSS) con gestione e control ... nni compreso di box per le seguenti potenze ed autonomia:. Central Power Supply System (CPSS) con gestione e controllo a microprocessore. Tecnologia a doppia conversione (VFI (Voltage and Frequency Indipendent - On-Line ) per garantire la tensione in uscita completamente immune dalle perturbazioni di rete. Dotati di test batterie ermetiche automatico e periodico. Predisposizione per il funzionamento di piu' gruppi in parallelo. Possibilita' di controllo remoto tramite porta RS232 e software (incluso) in grado di dialogare con i piu' diffusi sistemi operativi. Circuito elettronico per lo spegnimento a distanza in caso di emergenza. Stadio di ingresso con assorbimento di corrente con forma d'onda sinusoidale con conseguente contenuto ridotto di armoniche e rifasamento dei carichi non lineari. Tensione di alimentazione 230/400V ±20% 50Hz, tensione in uscita 230/400V+N con tolleranza ±1% statica e ±5% dinamica, forma d'onda sinusoidale 50/60 Hz selezionabile con tolleranza ±1% in grado di gestire permanentemente il 120% del carico prescritto per la durata nominale e di avviare, a pieno carico, un sistema precedentemente spento; 132% 10 min, 160% 1 min, 180% 5 s. Distorsione armonica massima ammessa e' del 5% con carico lineare. Sistema con tempo d'intervento 0 ms (no break), rendimento minimo 90%, protezione delle batterie dall'eccessiva scarica, da sovraccorrente e cortocircuito, sovratensione o sottotensione, temperatura. Ridotta rumorosita' (<58 db a 1 m). Caricabatterie in grado di caricare le batterie fino all'80%, partendo dalla condizione di batterie scariche, entro 12 ore. Temperatura di esercizio 0÷40°C. .Conforme alle norme CEI EN 62040 - CEI EN 50171. Gruppo batterie ad alta capacita' con vita prevista di 10 anni compreso di box per le seguenti potenze ed autonomia:
			a	- CPSS potenza nominale 5kVA/5kW- Tensione di alimentazione 230V ±20% 50Hz, tensione in uscita 230V - escluso gruppo batterie ermetiche	cad		4.919,94
			b	- gruppo batterie ermetiche compreso box 5kVA / 5kW - autonomia 60 minuti	cad		6.847,45
			c	- CPSS potenza nominale 7kVA/7kW- Tensione di alimentazione 230V ±20% 50Hz, tensione in uscita 230V - escluso gruppo batterie ermetiche	cad		5.319,46
			d	- gruppo batterie ermetiche compreso box 7kVA / 7kW - autonomia 60 minuti	cad		10.348,24
			e	- CPSS potenza nominale 10kVA/9kW- Tensione di alimentazione 400V ±20% 50Hz, tensione in uscita 400V - escluso gruppo batterie ermetiche	cad		8.341,65
			f	- gruppo batterie ermetiche compreso box 10kVA / 9kW - autonomia 30 minuti	cad		4.919,94
			g	- gruppo batterie ermetiche compreso box 10kVA / 9kW - autonomia 60 minuti	cad		9.415,36
			h	- gruppo batterie ermetiche compreso box 10kVA / 9kW - autonomia 120 minuti	cad		19.350,10
			i	- CPSS potenza nominale 20kVA/18kW- Tensione di alimentazione 400V ±20% 50Hz, tensione in uscita 400V - escluso gruppo batterie ermetiche	cad		10.039,61
			j	- gruppo batterie ermetiche compreso box 20kVA / 18kW - autonomia 60 minuti	cad		19.350,10
			k	- gruppo batterie ermetiche compreso box 20kVA / 18kW - autonomia 120 minuti	cad		25.697,47
			l	- CPSS potenza nominale 30kVA/27kW- Tensione di alimentazione 400V ±20% 50Hz, tensione in uscita 400V - escluso gruppo batterie ermetiche	cad		12.037,21
			m	- gruppo batterie ermetiche compreso box 30kVA / 27kW - autonomia 60 minuti	cad		23.408,23
			n	- gruppo batterie ermetiche compreso box 30kVA / 27kW - autonomia 120 minuti	cad		46.816,45
			o	- CPSS potenza nominale 40kVA/36kW- Tensione di alimentazione 400V ±20% 50Hz, tensione in uscita 400V - escluso gruppo batterie ermetiche	cad		15.033,61
			p	- gruppo batterie ermetiche compreso box 40kVA / 36kW - autonomia 60 minuti	cad		25.697,47
			q	- gruppo batterie ermetiche compreso box 40kVA / 36kW - autonomia 120 minuti	cad		51.394,95
			r	- CPSS potenza nominale 60kVA/54kW- Tensione di alimentazione 400V ±20% 50Hz, tensione in uscita 400V - escluso gruppo batterie ermetiche	cad		18.030,01
			s	- gruppo batterie ermetiche compreso box 60kVA / 54kW - autonomia 60 minuti	cad		46.816,45
			t	- gruppo batterie ermetiche compreso box 60kVA / 54kW - autonomia 120 minuti	cad		77.092,43
			u	- CPSS potenza nominale 80kVA/72kW- Tensione di alimentazione 400V ±20% 50Hz, tensione in uscita 400V - escluso gruppo batterie ermetiche	cad		22.025,21
			v	- gruppo batterie ermetiche compreso box 80kVA / 72kW - autonomia 60 minuti	cad		51.394,95
			w	- CPSS potenza nominale 100kVA/90kW- Tensione di alimentazione 400V ±20% 50Hz, tensione in uscita 400V - escluso gruppo batterie	cad		26.020,41
			x	- gruppo batterie ermetiche compreso box 100kVA / 90kW - autonomia 60 minuti	cad		70.224,68
		1E_04_020_0170		Accessorio opzionale EOS per Central Supply System (Eme ... ete (uscita solo emergenza "SE"), per le seguenti potenze:. Accessorio opzionale EOS per Central Supply System (Emergency Only Switch) per commutazione e dispositivo di manovra per il trasferimento parziale del carico necessario; per avere una parte del carico sempre alimentata (uscita sempre alimentata "SA") ed una parte alimentata solamente durante la mancanza rete (uscita solo emergenza "SE"), per le seguenti potenze:
			a	- Emergency Only Switch 25 Kva trifase (per installazione a parete o a terra) max 4 cad. UPS	cad		1.124,50
			b	- Emergency Only Switch 50 Kva trifase (per installazione a parete o a terra) max 4 cad. UPS	cad		1.324,26
			c	- Emergency Only Switch 100 Kva trifase (per installazione a parete o a terra) max 4 cad. UPS	cad		1.823,66

	1E_04_030			GRUPPI ELETTROGENI
		1E_04_030_0010	_	Generatore di corrente portatile, alimentato a benzina verde, tensione in uscita 230V, potenza 1,17/1,45 KVA, frequenza 50 Hz. Generatore di corrente portatile, alimentato a benzina verde, tensione in uscita 230V, potenza 1,17/1,45 KVA, frequenza 50 Hz, raffreddamento ad aria, avviamento a strappo, aspirazione naturale, autonomia con pieno di carburante di 14 h, potenza custica 90 db, pressione acustica a 7 m 65 dbA, dotato di protezione termica, indicatore di tensione, 1 presa monofase 230V 16A e trolley.	cad		905,92
		1E_04_030_0020		Generatore di corrente portatile, alimentato a benzina verde, tensione in uscita 230V, frequenza 50 Hz, raffreddamento ad aria. Generatore di corrente portatile, alimentato a benzina verde, tensione in uscita 230V, frequenza 50 Hz, raffreddamento ad aria, avviamento a strappo, aspirazione naturale, potenza custica 99 db, pressione acustica a 7 m 73 dbA, conforme alla direttiva EN 2000/14, dotato di protezione termica, carica batteria, spia presenza tensione, 1 presa monofase 230V 16A, nelle seguenti potenze:
			a	- 5,5 KVA, autonomia 5 ore	cad		1.755,42
			b	- 6 KVA, autonomia 5 ore	cad		1.856,40
			c	- 2,4 KVA, autonomia 11 ore	cad		804,69
			d	- 4,1 KVA, autonomia 6 ore	cad		1.101,07
		1E_04_030_0030		Generatore di corrente, alimentato a benzina verde, tensione in uscita 400/230V, frequenza 50 Hz, raffreddamento ad aria. Generatore di corrente, alimentato a benzina verde, tensione in uscita 400/230V, frequenza 50 Hz, raffreddamento ad aria, avviamento a strappo, aspirazione naturale, potenza custica 99 db, pressione acustica a 7 m 73 dbA, conforme alla direttiva EN 2000/14, dotato di protezione termica, carica batteria, spia presenza tensione, 1 presa monofase 230V 16A, 1 presa 400V 16A, nelle seguenti potenze:
			a	- 4,4 KVA, autonomia 4,5 ore	cad		994,30
			b	- 5,3 KVA, autonomia 3,7 ore	cad		1.049,27
			c	- 6,5 KVA, autonomia 5 ore	cad		1.450,27
		1E_04_030_0040		Generatore di corrente portatile, alimentato a gasolio, tensione in uscita 230V, frequenza 50 Hz, raffreddamento ad aria. Generatore di corrente portatile, alimentato a gasolio, tensione in uscita 230V, frequenza 50 Hz, raffreddamento ad aria, avviamento a strappo, aspirazione naturale, conforme alla direttiva EN2000/14, dotato di protezione termica, carica batteria, spia presenza tensione, 2 prese monofase 230V 16A, nelle seguenti potenze:
			a	- 5 KVA, autonomia 3,9 ore	cad		2.243,57
			b	- 4 KVA, autonomia 3,9 ore	cad		2.233,79
			c	- 3 KVA, autonomia 3,4 ore	cad		1.827,87
		1E_04_030_0050		Generatore di corrente portatile, alimentato a gasolio, tensione in uscita 230V, frequenza 50 Hz, raffreddamento ad aria. Generatore di corrente portatile, alimentato a gasolio, tensione in uscita 230V, frequenza 50 Hz, raffreddamento ad aria, avviamento elettrico, aspirazione naturale, dotato di protezione magnetotermica, differenziale, carica batteria, spia presenza tensione, 2 prese monofase 230V 16A, nelle seguenti potenze:
			a	- 7,5 KVA, autonomia 11 ore	cad		3.959,54
			b	- 5 KVA, autonomia 3,9 ore	cad		2.795,05
			c	- 3,5 KVA, autonomia 3,4 ore	cad		2.291,52
		1E_04_030_0060		Generatore di corrente portatile, alimentato a gasolio, tensione in uscita 400/230V, frequenza 50 Hz, raffreddamento ad aria. Generatore di corrente portatile, alimentato a gasolio, tensione in uscita 400/230V, frequenza 50 Hz, raffreddamento ad aria, avviamento elettrico, aspirazione naturale, dotato di protezione magnetotermica, 1 presa monofase 230V 16A, 1 presa 400V 16A, nelle seguenti potenze:
			a	- 4 KVA, autonomia 3,4 ore	cad		2.291,52
			b	- 6 KVA, autonomia 3,9 ore	cad		2.748,61
			c	- 9 KVA, autonomia 11,7 ore	cad		4.137,00
		1E_04_030_0070		Gruppo elettrogeno versione aperta, raffreddato ad aria, completo di pannello automatico e quadro di commutazione. Gruppo elettrogeno versione aperta, raffreddato ad aria, completo di pannello automatico e quadro di commutazione, nelle seguenti caratteristiche:
			a	- 7 KVA, autonomia (75% carico) 6 ore	cad		5.700,16
			b	- 10 KVA, autonomia (75% carico) 3,3 ore	cad		6.888,22
			c	- 13 KVA, autonomia (75% carico) 26 ore	cad		8.754,74
			d	- 20 KVA, autonomia (75% carico) 28 ore	cad		8.754,74
			e	- 25 KVA, autonomia (75% carico) 22 ore	cad		10.366,42
			f	- 30 KVA, autonomia (75% carico) 19 ore	cad		11.000,22
			g	- 40KVA, autonomia (75% carico) 14,5 ore	cad		12.193,97
			h	- 60 KVA, autonomia (75% carico) 8,7 ore	cad		14.566,06
		1E_04_030_0080		Gruppo elettrogeno versione cofanata, raffreddato ad aria, completo di pannello automatico e quadro di commutazione. Gruppo elettrogeno versione cofanata, raffreddato ad aria, completo di pannello automatico e quadro di commutazione, nelle seguenti caratteristiche:
			a	- 40 KVA, autonomia (75% carico) 18,8 ore	cad		15.049,73
			b	- 60 KVA, autonomia (75% carico) 12,5 ore	cad		17.469,69
		1E_04_030_0090		Gruppo elettrogeno versione aperta, raffreddato ad acqua, completo di pannello automatico e quadro di commutazione. Gruppo elettrogeno versione aperta, raffreddato ad acqua, completo di pannello automatico e quadro di commutazione, nelle seguenti caratteristiche:
			a	- 60 KVA, autonomia (75% carico) 10,7 ore	cad		15.953,77
			b	- 75 KVA, autonomia (75% carico) 9,2 ore	cad		17.207,58
			c	- 105 KVA, autonomia (75% carico) 8,2 ore	cad		19.723,31
			d	- 135 KVA, autonomia (75% carico) 9,6 ore	cad		22.824,96
			e	- 160 KVA, autonomia (75% carico) 8,4 ore	cad		26.691,06
			f	- 230 KVA, autonomia (75% carico) 11,8 ore	cad		43.297,30
			g	- 315 KVA, autonomia (75% carico) 9,4 ore	cad		46.738,16
			h	- 380 KVA, autonomia (75% carico) 11,4 ore	cad		53.677,51
			i	- 430 KVA, autonomia (75% carico) 11,8 ore	cad		56.004,16
			j	- 505 KVA, autonomia (75% carico) 9,8 ore	cad		66.406,27
		1E_04_030_0100		Gruppo elettrogeno versione cofanata, raffreddato ad acqua, completo di pannello automatico e quadro di commutazione. Gruppo elettrogeno versione cofanata, raffreddato ad acqua, completo di pannello automatico e quadro di commutazione, nelle seguenti caratteristiche:
			a	- 185 KVA, autonomia (75% carico) 11,9 ore	cad		33.077,76
			b	- 200 KVA, autonomia (75% carico) 10,7 ore	cad		33.757,81
			c	- 250 KVA, autonomia (75% carico) 9,1 ore	cad		37.217,35
			d	- 300 KVA, autonomia (75% carico) 12,6 ore	cad		42.062,15
			e	- 325 KVA, autonomia (75% carico) 12,1 ore	cad		46.525,55
			f	- 375 KVA, autonomia (75% carico) 10,7 ore	cad		50.398,95
			g	- 400 KVA, autonomia (75% carico) 9,8 ore	cad		54.791,74
			h	- 450 KVA, autonomia (75% carico) 12,4 ore	cad		62.299,15
			i	- 500 KVA, autonomia (75% carico) 11,1 ore	cad		70.400,61

	1E_04_040			RIFASAMENTO
		1E_04_040_0010		Quadro elettrico per rifasamento automatico, in carpenteria metallica da interno, grado di protezione IP30, per installazione a parete, inserimento a gradini con gruppi di condensatori mediante rele' fasometrico, condensatori in polipropilene metalliz. Quadro elettrico per rifasamento automatico, in carpenteria metallica da interno, grado di protezione IP30, per installazione a parete, inserimento a gradini con gruppi di condensatori mediante rele' fasometrico, condensatori in polipropilene metallizzato rinforzato a basse perdite, massima distorsione armonica 25%, per sistemi trifase con neutro accessibile 400Vac, secondo norme CEI-EN 60439-1 e CEI-EN 60831-1/2, nelle seguenti taglie:
			a	- 7,5 kvar	cad		828,08
			b	- 12,5 kvar	cad		897,88
			c	- 17,5 kvar	cad		909,24
			d	- 20 kvar	cad		918,16
			e	- 22,5 kvar	cad		980,65
			f	- 25 kvar	cad		928,71
			g	- 27,5 kvar	cad		1.030,15
			h	- 30 kvar	cad		1.026,09
			i	- 35 kvar	cad		1.074,79
			j	- sovrapprezzo per esecuzione IP54	cad		462,08
		1E_04_040_0020		Quadro elettrico per rifasamento automatico, in carpenteria metallica da interno, grado di protezione IP30, per installazione a parete, inserimento a gradini con gruppi di condensatori mediante rele' fasometrico, condensatori in polipropilene metalliz. Quadro elettrico per rifasamento automatico, in carpenteria metallica da interno, grado di protezione IP30, per installazione a parete, inserimento a gradini con gruppi di condensatori mediante rele' fasometrico, condensatori in polipropilene metallizzato rinforzato a basse perdite, massima distorsione armonica 25%, per sistemi trifase con neutro accessibile 400Vac, secondo norme CEI-EN 60439-1 e CEI-EN 60831-1/2, nelle seguenti taglie:
			a	- 37,5 kvar	cad		1.367,91
			b	- 40 kvar	cad		1.295,68
			c	- 45 kvar	cad		1.399,55
			d	- 50 kvar	cad		1.360,60
			e	- 55 kvar	cad		1.453,12
			f	- 60 kvar	cad		1.485,58
			g	- sovrapprezzo per esecuzione IP54	cad		661,07
		1E_04_040_0030		Quadro elettrico per rifasamento automatico, in carpenteria metallica da interno, grado di protezione IP30, per installazione a parete, inserimento a gradini con gruppi di condensatori mediante rele' fasometrico, condensatori in polipropilene metalliz. Quadro elettrico per rifasamento automatico, in carpenteria metallica da interno, grado di protezione IP30, per installazione a parete, inserimento a gradini con gruppi di condensatori mediante rele' fasometrico, condensatori in polipropilene metallizzato rinforzato a basse perdite, massima distorsione armonica 25%, per sistemi trifase con neutro accessibile 400Vac, secondo norme CEI-EN 60439-1 e CEI-EN 60831-1/2, nelle seguenti taglie:
			a	- 65 kvar	cad		1.604,87
			b	- 70 kvar	cad		1.624,35
			c	- 75 kvar	cad		1.669,79
			d	- sovrapprezzo per esecuzione IP54	cad		557,19
		1E_04_040_0040		Quadro elettrico per rifasamento automatico, in carpenteria metallica da interno, grado di protezione IP30, per installazione a parete, inserimento a gradini con gruppi di condensatori mediante rele' fasometrico, condensatori in polipropilene metalliz. Quadro elettrico per rifasamento automatico, in carpenteria metallica da interno, grado di protezione IP30, per installazione a parete, inserimento a gradini con gruppi di condensatori mediante rele' fasometrico, condensatori in polipropilene metallizzato rinforzato a basse perdite, massima distorsione armonica 25%, per sistemi trifase con neutro accessibile 400Vac, secondo norme CEI-EN 60439-1 e CEI-EN 60831-1/2, nelle seguenti taglie:
			a	- 87,5 kvar	cad		1.834,54
			b	- 100 kvar	cad		1.969,24
			c	- 112,5 kvar	cad		2.031,73
			d	- 120 kvar	cad		2.077,99
			e	- 135 kvar	cad		2.159,96
			f	- sovrapprezzo per esecuzione IP54	cad		753,58
			g	- coppia di supporti per montaggio a pavimento	cad		335,64
		1E_04_040_0050		Quadro elettrico per rifasamento automatico, in carpenteria metallica da interno, grado di protezione IP30, per installazione a pavimento, inserimento a gradini con gruppi di condensatori mediante rele' fasometrico. Quadro elettrico per rifasamento automatico, in carpenteria metallica da interno, grado di protezione IP30, per installazione a pavimento, inserimento a gradini con gruppi di condensatori mediante rele' fasometrico, condensatori in polipropilene metallizzato rinforzato a basse perdite, massima distorsione armonica 25%, per sistemi trifase con neutro accessibile 400Vac, secondo norme CEI-EN 60439-1 e CEI-EN 60831-1/2, nelle seguenti taglie:
			a	- 137,5 kvar	cad		2.542,99
			b	- 150 kvar	cad		2.627,39
			c	- 162,5 kvar	cad		2.746,69
			d	- 175 kvar	cad		2.776,72
			e	- 187,5 kvar	cad		2.872,47
			f	- 200 kvar	cad		2.959,31
			g	- 225 kvar	cad		3.149,20
			h	- 255 kvar	cad		3.318,00
			i	- 270 kvar	cad		3.397,53
			j	- 300 kvar	cad		4.787,67
			k	- 325 kvar	cad		4.881,81
			l	- 350 kvar	cad		4.992,17
			m	- 375 kvar	cad		5.157,72
			n	- 405 kvar	cad		5.242,13
			o	- sovrapprezzo per esecuzione IP54	cad		464,54
		1E_04_040_0060		Quadro elettrico per rifasamento automatico, in carpenteria metallica da interno, grado di protezione IP30, per installazione a pavimento, inserimento a gradini con gruppi di condensatori mediante rele' fasometrico. Quadro elettrico per rifasamento automatico, in carpenteria metallica da interno, grado di protezione IP30, per installazione a pavimento, inserimento a gradini con gruppi di condensatori mediante rele' fasometrico, condensatori in polipropilene metallizzato rinforzato a basse perdite, massima distorsione armonica 25%, per sistemi trifase con neutro accessibile 400Vac, secondo norme CEI-EN 60439-1 e CEI-EN 60831-1/2, nelle seguenti taglie:
			a	- 450 kvar	cad		6.920,52
			b	- 500 kvar	cad		7.277,59
			c	- 550 kvar	cad		7.637,10
			d	- 600 kvar	cad		7.959,27
			e	- sovrapprezzo per esecuzione IP54	cad		1.274,45

	1E_04_050			CONVERTITORI DI FREQUENZA (INVERTER)
		1E_04_050_0010		Convertitore di frequenza compatto (inverter) 3x380-480V, per ogni tipo di applicazione, installazione affiancata in ogni posizione. Convertitore di frequenza compatto (inverter) 3x380-480V, per ogni tipo di applicazione, installazione affiancata in ogni posizione, regolatore PID, filtri EMC e antiarmoniche integrati, contenitore a libro IP20 versione standard, porta seriale RS232 integrata, nelle seguenti tipologie di potenza:
			a	- 0,55 kW	cad		557,60
			b	- 0,75 kW	cad		614,02
			c	- 1,1 kW	cad		675,86
			d	- 1,5 kW	cad		752,60
			e	- 2,2 kW	cad		882,59
			f	- 3 kW	cad		968,35
			g	- 4 kW	cad		1.039,20
			h	- 5,5 kW	cad		1.191,32
			i	- 7,5 kW	cad		1.350,20
			j	- 11 kW	cad		1.554,65
			k	- 15 kW	cad		1.787,10
			l	- 18,5 kW	cad		2.307,39
		1E_04_050_0020		Convertitore di frequenza compatto (inverter) 3x380-480V, per ogni tipo di applicazione, installazione affiancata in ogni posizione. Convertitore di frequenza compatto (inverter) 3x380-480V, per ogni tipo di applicazione, installazione affiancata in ogni posizione, regolatore PID, filtri EMC e antiarmoniche integrati, contenitore a libro IP20 versione standard con filtro radiodisturbi, porta seriale RS232 integrata, nelle seguenti tipologie di potenza:
			a	- 0,55 kW	cad		617,20
			b	- 0,75 kW	cad		682,63
			c	- 1,1 kW	cad		755,76
			d	- 1,5 kW	cad		845,57
			e	- 2,2 kW	cad		997,23
			f	- 3 kW	cad		1.097,88
			g	- 4 kW	cad		1.179,12
			h	- 5,5 kW	cad		1.358,31
			i	- 7,5 kW	cad		1.544,28
			j	- 11 kW	cad		1.785,75
			k	- 15 kW	cad		2.005,11
			l	- 18,5 kW	cad		2.561,94
		1E_04_050_0030		Convertitore di frequenza compatto (inverter) 3x380-480V, per ogni tipo di applicazione, installazione affiancata in ogni posizione. Convertitore di frequenza compatto (inverter) 3x380-480V, per ogni tipo di applicazione, installazione affiancata in ogni posizione, regolatore PID, filtri EMC e antiarmoniche integrati, contenitore a libro IP20 versione standard con interfaccia di comunicazione a bus, porta seriale RS232 integrata, nelle seguenti tipologie di potenza:
			a	- 0,55 kW	cad		715,58
			b	- 0,75 kW	cad		772,00
			c	- 1,1 kW	cad		833,84
			d	- 1,5 kW	cad		910,57
			e	- 2,2 kW	cad		1.040,57
			f	- 3 kW	cad		1.126,31
			g	- 4 kW	cad		1.197,17
			h	- 5,5 kW	cad		1.349,29
			i	- 7,5 kW	cad		1.508,17
			j	- 11 kW	cad		1.712,63
			k	- 15 kW	cad		1.945,08
			l	- 18,5 kW	cad		2.465,36
		1E_04_050_0040		Convertitore di frequenza compatto (inverter) 3x380-480V, per ogni tipo di applicazione, installazione affiancata in ogni posizione. Convertitore di frequenza compatto (inverter) 3x380-480V, per ogni tipo di applicazione, installazione affiancata in ogni posizione, regolatore PID, filtri EMC e antiarmoniche integrati, contenitore a libro IP20 versione standard con filtro radiodisturbi e interfaccia di comunicazione a bus, porta seriale RS232 integrata, nelle seguenti tipologie di potenza:
			a	- 0,55 kW	cad		775,17
			b	- 0,75 kW	cad		840,60
			c	- 1,1 kW	cad		913,73
			d	- 1,5 kW	cad		1.003,54
			e	- 2,2 kW	cad		1.155,20
			f	- 3 kW	cad		1.255,86
			g	- 4 kW	cad		1.337,09
			h	- 5,5 kW	cad		1.516,30
			i	- 7,5 kW	cad		1.702,24
			j	- 11 kW	cad		1.943,72
			k	- 15 kW	cad		2.163,08
			l	- 18,5 kW	cad		2.616,70
		1E_04_050_0050		Convertitore di frequenza compatto (inverter) 3x380-500V, per applicazione di processo, installazione affiancata in ogni posizione. Convertitore di frequenza compatto (inverter) 3x380-500V, per applicazione di processo, installazione affiancata in ogni posizione, regolatore PID, filtri EMC e antiarmoniche integrati, contenitore a libro in esecuzione standard IP20 senza display, nelle seguenti tipologie di potenza:
			a	- 0,75 kW	cad		841,06
			b	- 1,1 kW	cad		936,75
			c	- 1,5 kW	cad		1.055,90
			d	- 2,2 kW	cad		1.258,57
			e	- 3 kW	cad		1.392,62
			f	- 4 kW	cad		1.500,95
			g	- 5,5 kW	cad		1.746,49
			h	- 7,5 kW	cad		1.993,38
			i	- 11 kW	cad		2.773,78
			j	- 15 kW	cad		2.773,78
			k	- 18,5 kW	cad		3.472,79
			l	- 22 kW	cad		4.033,83
			m	- 30 kW	cad		4.734,79
			n	- 37 kW	cad		5.933,91
			o	- 45 kW	cad		7.201,63
			p	- 55 kW	cad		8.563,25
		1E_04_050_0060		Convertitore di frequenza compatto (inverter) 3x380-500V, per applicazione di processo, installazione affiancata in ogni posizione. Convertitore di frequenza compatto (inverter) 3x380-500V, per applicazione di processo, installazione affiancata in ogni posizione, regolatore PID, filtri EMC e antiarmoniche integrati, contenitore a libro in esecuzione standard IP00 senza display, nelle seguenti tipologie di potenza:
			a	- 110 kW	cad		12.383,76
			b	- 132 kW	cad		14.363,43
			c	- 160 kW	cad		16.651,13
			d	- 200 kW	cad		19.883,27
		1E_04_050_0070		Convertitore di frequenza compatto (inverter) 3x380-500V, per applicazione di processo, installazione affiancata in ogni posizione. Convertitore di frequenza compatto (inverter) 3x380-500V, per applicazione di processo, installazione affiancata in ogni posizione, regolatore PID, filtri EMC e antiarmoniche integrati, contenitore versione compatta in esecuzione standard IP20 con display, nelle seguenti tipologie di potenza:
			a	- 0,75 kW	cad		949,39
			b	- 1,1 kW	cad		1.045,08
			c	- 1,5 kW	cad		1.164,23
			d	- 2,2 kW	cad		1.366,89
			e	- 3 kW	cad		1.500,95
			f	- 4 kW	cad		1.609,28
			g	- 5,5 kW	cad		1.854,81
			h	- 7,5 kW	cad		2.101,70
			i	- 11 kW	cad		2.882,10
			j	- 15 kW	cad		2.882,10
			k	- 18,5 kW	cad		3.581,13
			l	- 22 kW	cad		4.142,16
			m	- 30 kW	cad		4.843,10
			n	- 37 kW	cad		6.042,25
			o	- 45 kW	cad		7.309,97
			p	- 55 kW	cad		8.671,56
			q	- 75 kW	cad		10.019,78
			r	- 90 kW	cad		12.285,17
		1E_04_050_0080		Convertitore di frequenza compatto (inverter) 3x380-500V, per applicazione di processo, installazione affiancata in ogni posizione. Convertitore di frequenza compatto (inverter) 3x380-500V, per applicazione di processo, installazione affiancata in ogni posizione, regolatore PID, filtri EMC e antiarmoniche integrati, contenitore a libro in esecuzione standard IP00 con display, nelle seguenti tipologie di potenza:
			a	- 110 kW	cad		13.930,98
			b	- 132 kW	cad		16.260,94
			c	- 160 kW	cad		19.647,85
			d	- 200 kW	cad		23.585,99
			e	- 250 kW	cad		29.786,89
			f	- 315 kW	cad		32.164,06
			g	- 355 kW	cad		38.836,96
			h	- 400 kW	cad		41.675,00
		1E_04_050_0090		Convertitore di frequenza compatto (inverter) 3x380-500V, per applicazione di processo, installazione affiancata in ogni posizione. Convertitore di frequenza compatto (inverter) 3x380-500V, per applicazione di processo, installazione affiancata in ogni posizione, regolatore PID, filtri EMC e antiarmoniche integrati, contenitore a libro in esecuzione compatta IP54 con display, nelle seguenti tipologie di potenza:
			a	- 0,75 kW	cad		1.110,08
			b	- 1,1 kW	cad		1.206,22
			c	- 1,5 kW	cad		1.325,82
			d	- 2,2 kW	cad		1.528,03
			e	- 3 kW	cad		1.662,08
			f	- 4 kW	cad		1.770,40
			g	- 5,5 kW	cad		2.015,95
			h	- 7,5 kW	cad		2.262,84
			i	- 11 kW	cad		3.261,70
			j	- 15 kW	cad		3.261,70
			k	- 18,5 kW	cad		3.961,62
			l	- 22 kW	cad		4.623,31
			m	- 30 kW	cad		5.344,58
			n	- 37 kW	cad		6.624,49
			o	- 45 kW	cad		7.891,75
			p	- 55 kW	cad		9.635,22
			q	- 75 kW	cad		11.281,23
			r	- 90 kW	cad		13.550,79
			s	- 110 kW	cad		16.011,99
			t	- 132 kW	cad		18.382,10
			u	- 160 kW	cad		21.837,32
			v	- 200 kW	cad		25.910,05
			w	- 250 kW	cad		34.517,87
			x	- 315 kW	cad		37.104,87
			y	- 355 kW	cad		44.236,49
			z	- 400 kW	cad		47.143,48
		1E_04_050_0100		Convertitore di frequenza compatto (inverter) 3x 380-460V, per comando pompe e ventilatori, versione compatta in esecuzione IP20. Convertitore di frequenza compatto (inverter) 3x 380-460V, per comando pompe e ventilatori, versione compatta in esecuzione IP20, con pannello di controllo e display LCP, regolatore PID, filtri EMC e antiarmoniche integrati, elaborazioni comparative elettive dei segnali di retroazione (differenziale), nelle seguenti tipologie di potenza:
			a	- 1,1 kW	cad		920,49
			b	- 1,5 kW	cad		1.021,15
			c	- 2,2 kW	cad		1.268,05
			d	- 3 kW	cad		1.334,85
			e	- 4 kW	cad		1.397,13
			f	- 5,5 kW	cad		1.537,97
			g	- 7,5 kW	cad		1.779,44
			h	- 11 kW	cad		2.273,67
			i	- 15 kW	cad		2.758,88
			j	- 18,5 kW	cad		3.263,49
			k	- 22 kW	cad		3.359,66
			l	- 30 kW	cad		4.101,65
			m	- 37 kW	cad		5.245,85
			n	- 45 kW	cad		6.348,00
			o	- 55 kW	cad		7.688,74
			p	- 75 kW	cad		8.900,13
			q	- 90 kW	cad		11.110,45
		1E_04_050_0110		Convertitore di frequenza compatto (inverter) 3x 380-460V, per comando pompe e ventilatori, versione compatta in esecuzione IP00. Convertitore di frequenza compatto (inverter) 3x 380-460V, per comando pompe e ventilatori, versione compatta in esecuzione IP00, con pannello di controllo e display LCP, regolatore PID, filtri EMC e antiarmoniche integrati, elaborazioni comparative elettive dei segnali di retroazione (differenziale), nelle seguenti tipologie di potenza:
			a	- 110 kW	cad		13.378,94
			b	- 132 kW	cad		15.607,37
			c	- 160 kW	cad		18.828,01
			d	- 200 kW	cad		22.589,22
			e	- 250 kW	cad		29.786,89
			f	- 315 kW	cad		32.164,06
			g	- 355 kW	cad		38.836,96
			h	- 400 kW	cad		41.675,00
		1E_04_050_0120		Convertitore di frequenza compatto (inverter) 3x 380-460V, per comando pompe e ventilatori, versione compatta in esecuzione IP54. Convertitore di frequenza compatto (inverter) 3x 380-460V, per comando pompe e ventilatori, versione compatta in esecuzione IP54, con pannello di controllo e display LCP, regolatore PID, filtri EMC e antiarmoniche integrati, elaborazioni comparative elettive dei segnali di retroazione (differenziale), nelle seguenti tipologie di potenza:
			a	- 1,1 kW	cad		1.056,80
			b	- 1,5 kW	cad		1.157,46
			c	- 2,2 kW	cad		1.393,52
			d	- 3 kW	cad		1.470,26
			e	- 4 kW	cad		1.533,44
			f	- 5,5 kW	cad		1.650,79
			g	- 7,5 kW	cad		1.914,84
			h	- 11 kW	cad		2.646,05
			i	- 15 kW	cad		3.096,94
			j	- 18,5 kW	cad		3.618,71
			k	- 22 kW	cad		3.878,69
			l	- 30 kW	cad		4.577,95
			m	- 37 kW	cad		5.744,00
			n	- 45 kW	cad		6.846,15
			o	- 55 kW	cad		8.589,78
			p	- 75 kW	cad		10.136,78
			q	- 90 kW	cad		12.341,85
			r	- 110 kW	cad		15.320,17
			s	- 132 kW	cad		17.637,72
			t	- 160 kW	cad		20.940,99
			u	- 200 kW	cad		24.836,85
			v	- 250 kW	cad		34.517,87
			w	- 315 kW	cad		37.104,80
			x	- 355 kW	cad		44.236,49
			y	- 400 kW	cad		47.143,48

1E_05	>---			APPARECCHIATURE ACCESSORIE - PRESE - SPINE

	1E_05_010			PRESE A NORME IEC
		1E_05_010_0010		Presa a norme IEC 309 fissa da parete in materiale plastico a 10°, grado di protezione IP67. Presa a norme IEC 309 fissa da parete in materiale plastico a 10°, grado di protezione IP67, nelle seguenti tipologie:
			a	- 16A - 2P+T - 230 V	cad		17,14
			b	- 16A - 3P+T - 400 V	cad		17,75
			c	- 16A - 3P+N+T - 400 V	cad		18,37
			d	- 32A - 2P+T - 230 V	cad		20,37
			e	- 32A - 3P+T - 400 V	cad		20,81
			f	- 32A - 3P+N+T - 400 V	cad		21,68
			g	- 63A - 2P+T - 230 V	cad		35,50
			h	- 63A - 3P+T - 400 V	cad		37,59
			i	- 63A - 3P+N+T - 400 V	cad		38,64
		1E_05_010_0020		Presa a norme IEC 309 fissa da parete in materiale plastico a 90°, grado di protezione IP44. Presa a norme IEC 309 fissa da parete in materiale plastico a 90°, grado di protezione IP44, nelle seguenti tipologie:
			a	- 16A - 2P+T - 230 V	cad		15,39
			b	- 16A - 3P+T - 400 V	cad		15,65
			c	- 16A - 3P+N+T - 400 V	cad		15,80
			d	- 32A - 2P+T - 230 V	cad		17,55
			e	- 32A - 3P+T - 400 V	cad		18,06
			f	- 32A - 3P+N+T - 400 V	cad		18,59
		1E_05_010_0030		Presa a norme IEC 309 fissa da parete, a bassissima tensione, in materiale plastico a 90°, grado di protezione IP44. Presa a norme IEC 309 fissa da parete, a bassissima tensione, in materiale plastico a 90°, grado di protezione IP44, nelle seguenti tipologie:
			a	- 16 o 32 A - 2P - 24 o 42 V	cad		18,06
			b	- 16 o 32 A - 3P - 24 o 42 V	cad		18,68
		1E_05_010_0040		Presa a norme IEC 309 fissa da parete in materiale plastico a 90°, grado di protezione IP67. Presa a norme IEC 309 fissa da parete in materiale plastico a 90°, grado di protezione IP67, nelle seguenti tipologie:
			a	- 16A - 2P+T - 230 V	cad		18,94
			b	- 16A - 3P+T - 400 V	cad		19,68
			c	- 16A - 3P+N+T - 400 V	cad		20,46
			d	- 32A - 2P+T - 230 V	cad		22,30
			e	- 32A - 3P+T - 400 V	cad		22,83
			f	- 32A - 3P+N+T - 400 V	cad		23,96
		1E_05_010_0050		Presa a norme IEC 309 fissa da parete in materiale plastico a 90°, grado di protezione IP67. Presa a norme IEC 309 fissa da parete in materiale plastico a 90°, grado di protezione IP67, nelle seguenti tipologie:
			a	- 63A - 2P+T - 230 V	cad		38,64
			b	- 63A - 3P+T - 400 V	cad		40,82
			c	- 63A - 3P+N+T - 400 V	cad		41,61
			d	- 125A - 3P+T - 400 V	cad		69,75
			e	- 125A - 3P+N+T - 400 V	cad		73,25
		1E_05_010_0060		Moltiplicatore stagno a 2 uscite con spina 16A a norme IEC 309 da 16A, 50/60 Hz, grado di protezione IP67. Moltiplicatore stagno a 2 uscite con spina 16A a norme IEC 309 da 16A, 50/60 Hz, grado di protezione IP67, nelle seguenti tipologie:
			a	- 2P+T - 230 V	cad		29,12
			b	- 3P+T - 400 V	cad		24,43
			c	- 3P+N+T - 400 V	cad		27,31
		1E_05_010_0070		Moltiplicatore stagno a 3 uscite con spina a norme IEC 309, 50/60 Hz, grado di protezione IP67. Moltiplicatore stagno a 3 uscite con spina a norme IEC 309, 50/60 Hz, grado di protezione IP67, nelle seguenti tipologie:
			a	- spina da 16A - 2P+T - 230 V	cad		30,37
			b	- spina da 16A - 3P+T - 400 V	cad		32,82
			c	- spina da 16A - 3P+N+T - 400 V	cad		27,14
			d	- spina da 32A - 3P+T - 400 V	cad		33,26
		1E_05_010_0080		Moltiplicatore stagno a 3 uscite con 2 metri di cavo flessibile e spina 16A a norme IEC 309, 50/60 Hz, grado di protezione IP67. Moltiplicatore stagno a 3 uscite con 2 metri di cavo flessibile e spina 16A a norme IEC 309, 50/60 Hz, grado di protezione IP67, nelle seguenti tipologie:
			a	- 2P+T - 230 V	cad		27,80
			b	- 3P+T - 400 V	cad		39,84
			c	- 3P+N+T - 400 V	cad		47,85
		1E_05_010_0090		Moltiplicatore adattatore di configurazione stagno con spina 16A a norme IEC 309 400V 3P+N+T, 50/60 Hz, grado di protezione IP67. Moltiplicatore adattatore di configurazione stagno con spina 16A a norme IEC 309 400V 3P+N+T, 50/60 Hz, grado di protezione IP67, nelle seguenti tipologie di prese in uscita:
			a	- 16A-230V-2P+T, 16A-230V-2P+T, 16A-400V-3P+N+T,	cad		46,11
			b	- 16A-230V-2P+T, 16A-400V-3P+T, 16A-400V-3P+N+T,	cad		49,08
		1E_05_010_0100	_	Moltiplicatore adattatore di configurazione stagno con spina 32A a norme IEC 309 400V 3P+N+T, 50/60 Hz, grado di protezione IP67, con prese 32A-230V-2P+T, 32A-400V-3P+T, 32A-400V-3P+N+T.	cad		65,33
		1E_05_010_0110	_	Moltiplicatore adattatore di corrente stagno con spina 32A a norme IEC 309 230V 2P+T, 50/60 Hz, grado di protezione IP67, con n.3 prese IEC 309 16A 230V 2P+T.	cad		40,81
		1E_05_010_0120		Moltiplicatore adattatore di corrente stagno con spina 32A a norme IEC 309 400V 3P+N+T, 50/60 Hz, grado di protezione IP67. Moltiplicatore adattatore di corrente stagno con spina 32A a norme IEC 309 400V 3P+N+T, 50/60 Hz, grado di protezione IP67, nelle seguenti tipologie di prese in uscita:
			a	- 16A-230V-2P+T, 16A-400V-3P+T, 16A-400V-3P+N+T	cad		49,47
			b	- 16A-230V-2P+T, 16A-230V-2P+T, 32A-400V-3P+N+T	cad		52,00
		1E_05_010_0130	_	Moltiplicatore adattatore di corrente stagno con spina 63A a norme IEC 309 400V 3P+N+T, 50/60 Hz, grado di protezione IP67, con in uscita n.2 prese IEC 309 32A 230V 2P+T e n.1 presa IEC 309 63A 400V 3P+N+T.	cad		102,12
		1E_05_010_0140		Adattatore di sistema mobile cablato, realizzato da spina IEC 309 IP44/prese per uso domestico 230V, in contenitore plastico. Adattatore di sistema mobile cablato, realizzato da spina IEC 309 IP44/prese per uso domestico 230V, in contenitore plastico, nelle seguenti tipologie:
			a	- spina IEC309 2P+T 16A 230V / n.2 prese bivalenti 2P+T 16A 230V	cad		14,16
			b	- spina IEC309 2P+T 16A 230V / n.1 presa bivalente 2P+T 16A 230V	cad		12,41
			c	- spina IEC309 2P+T 16A 230V / n.1 presa bivalenti 2P+T 10/16A 230V	cad		12,32
			d	- spina IEC309 3P+N+T 16A 400V / n.2 prese bivalenti 2P+T 16A 230V	cad		17,04
			e	- spina IEC309 3P+N+T 16A 400V / n.1 presa bivalente 2P+T 16A 230V	cad		15,99
		1E_05_010_0150	_	Adattatore di sistema mobile cablato, realizzato da spina per uso domestico 2P+T 16A 230V / spina IEC 309 2P+T 16A IP44, in contenitore plastico.	cad		13,46
		1E_05_010_0160	_	Derivatore adattatore di sistema mobile cablato, realizzato da spina IEC 309 16A 230V 2P+T IP44/prese per uso domestico 230V/presa IEC309 16A 230V 2P+T.	cad		25,96
		1E_05_010_0170	_	Derivatore adattatore di sistema mobile cablato, realizzato da spina IEC 309 16A 230V 2P+T IP44/prese per uso domestico 230V/presa IEC309 16A 400V 3P+N+T.	cad		29,37
		1E_05_010_0180	_	Derivatore adattatore di sistema mobile cablato, realizzato da spina IEC 309 16A 230V 2P+T IP44/n.3 prese per uso domestico 230V/presa IEC309 16A 230V 2P+T.	cad		34,43
		1E_05_010_0190	_	Derivatore adattatore di sistema mobile cablato, realizzato da spina IEC 309 16A 230V 2P+T IP44/n.3 prese per uso domestico 230V/presa IEC309 16A 400V 3P+N+T.	cad		38,72
		1E_05_010_0200		Presa compatta fissa con interruttore di blocco, a norme IEC 309, in materiale plastico senza fondo, grado di protezione IP44. Presa compatta fissa con interruttore di blocco, a norme IEC 309, in materiale plastico senza fondo, grado di protezione IP44, nelle tipologie:
			a	- 16A - 230V - 2P+T	cad		26,32
			b	- 16A - 400V - 3P+T	cad		28,15
			c	- 16A - 400V - 3P+N+T	cad		30,51
			d	- 32A - 230V - 2P+T	cad		29,12
			e	- 32A - 400V - 3P+T	cad		31,74
			f	- 32A - 400V - 3P+N+T	cad		34,44
		1E_05_010_0210		Presa compatta fissa con interruttore di blocco, a norme IEC 309, in materiale plastico con fondo, grado di protezione IP44. Presa compatta fissa con interruttore di blocco, a norme IEC 309, in materiale plastico con fondo, grado di protezione IP44, nelle tipologie:
			a	- 16A - 230V - 2P+T	cad		23,42
			b	- 16A - 400V - 3P+T	cad		29,90
			c	- 16A - 400V - 3P+N+T	cad		32,18
			d	- 32A - 230V - 2P+T	cad		31,13
			e	- 32A - 400V - 3P+T	cad		33,92
			f	- 32A - 400V - 3P+N+T	cad		36,72
		1E_05_010_0220		Presa compatta fissa con interruttore di blocco, a norme IEC 309, in materiale plastico senza fondo, grado di protezione IP55. Presa compatta fissa con interruttore di blocco, a norme IEC 309, in materiale plastico senza fondo, grado di protezione IP55, nelle tipologie:
			a	- 16A - 230V - 2P+T	cad		29,21
			b	- 16A - 400V - 3P+T	cad		31,22
			c	- 16A - 400V - 3P+N+T	cad		33,13
			d	- 32A - 230V - 2P+T	cad		34,97
			e	- 32A - 400V - 3P+T	cad		37,51
			f	- 32A - 400V - 3P+N+T	cad		40,91
		1E_05_010_0230		Presa compatta fissa con interruttore di blocco, a norme IEC 309, in materiale plastico con fondo, grado di protezione IP55. Presa compatta fissa con interruttore di blocco, a norme IEC 309, in materiale plastico con fondo, grado di protezione IP55, nelle tipologie:
			a	- 16A - 230V - 2P+T	cad		32,70
			b	- 16A - 400V - 3P+T	cad		34,79
			c	- 16A - 400V - 3P+N+T	cad		36,72
			d	- 32A - 230V - 2P+T	cad		38,38
			e	- 32A - 400V - 3P+T	cad		41,44
			f	- 32A - 400V - 3P+N+T	cad		44,58
		1E_05_010_0240		Complementi tecnici per prese compatte a norme IEC309. Complementi tecnici per prese compatte a norme IEC309:
			a	- morsettiera di neutro e di terra isolat per quadretti stagni verticali, morsetti N (1x25)+(7x10) mmq, morsetti T (1x25)+(7x10) mmq, per contenitori con guida DIN a 8 moduli	cad		12,60
			b	- morsettiera di neutro e di terra isolat per quadretti stagni verticali, morsetti N (3x25)+(10x10) mmq, morsetti T (3x25)+(10x10) mmq, per contenitori con guida DIN a 12 moduli	cad		15,96
			c	- cassetta di fondo per prese fisse compatte protette e stagne IP55 per n.1 presa 16/32A alloggiabile	cad		9,66
			d	- quadretto stagno verticale vuoto per prese fisse compatte protette e stagne per n.1 presa alloggiabile	cad		20,06
			e	- quadretto stagno verticale vuoto per prese fisse compatte protette e stagne per n.2 prese alloggiabili	cad		29,15
			f	- quadretto stagno verticale vuoto per prese fisse compatte protette e stagne per n.3 prese alloggiabili	cad		37,72
			g	- cassetta con cornice per incasso di rese fisse compatte protette e stagne IP55 per n.1 presa 16/32A alloggiabile	cad		13,12
		1E_05_010_0250		Presa orizzontali protette con interruttore di blocco, a norme IEC 309, in materiale plastico senza fondo, grado di protezione IP44, senza base portafusibili. Presa orizzontali protette con interruttore di blocco, a norme IEC 309, in materiale plastico senza fondo, grado di protezione IP44, senza base portafusibili, nelle tipologie:
			a	- 16A - 230V - 2P+T	cad		26,32
			b	- 16A - 400V - 3P+T	cad		28,15
			c	- 16A - 400V - 3P+N+T	cad		30,51
			d	- 32A - 230V - 2P+T	cad		29,12
			e	- 32A - 400V - 3P+T	cad		31,74
			f	- 32A - 400V - 3P+N+T	cad		34,44
		1E_05_010_0260		Presa orizzontali protette con interruttore di blocco, a norme IEC 309, in materiale plastico con fondo, grado di protezione IP44, senza base portafusibili. Presa orizzontali protette con interruttore di blocco, a norme IEC 309, in materiale plastico con fondo, grado di protezione IP44, senza base portafusibili, nelle tipologie:
			a	- 16A - 230V - 2P+T	cad		28,59
			b	- 16A - 400V - 3P+T	cad		29,90
			c	- 16A - 400V - 3P+N+T	cad		32,18
			d	- 32A - 230V - 2P+T	cad		31,13
			e	- 32A - 400V - 3P+T	cad		33,92
			f	- 32A - 400V - 3P+N+T	cad		36,72
		1E_05_010_0270		Presa di corrente in materiale termoindurente, GWT 850°C, autoestinguenza UL94-V2, grado di protezione IP66/IP67 secondo CEI EN 60529, resistenza agli urti IK08, di tipo interbloccato con fusibile ed interruttore sezionatore con categoria di utilizzo. Presa di corrente in materiale termoindurente, GWT 850°C, autoestinguenza UL94-V2, grado di protezione IP66/IP67 secondo CEI EN 60529, resistenza agli urti IK08, di tipo interbloccato con fusibile ed interruttore sezionatore con categoria di utilizzo AC3-AC23A a corrente nominale, completa di cassetta di fondo da parete IP 66/67, pressacavo in materiale isolante con filettatura a passo metrico M25/32x1,5 con filetto lungo ATEX, IP 68, nelle tipologie:
			a	- 2P+T 16A 220V	cad		54,92
			b	- 3P+T 16A 380V	cad		61,89
			c	- 3P+N+T 16A 380V	cad		64,25
			d	- 2P+T 32A 220V	cad		71,24
			e	- 3P+T 32A 380V	cad		82,39
			f	- 3P+N+T 32A 380V	cad		85,77
			g	- 2P+T 63A 220V	cad		131,08
			h	- 3P+T 63A 380V	cad		138,25
			i	- 3P+N+T 63A 380V	cad		143,36
		1E_05_010_0275		Presa di corrente in alluminio, GWT 960°C, autoestinguenza UL94-V0, grado di protezione IP67 secondo CEI EN 60529, resistenza agli urti IK10, di tipo interbloccato con fusibile ed interruttore sezionatore con categoria di utilizzo AC3-AC23A a corrent. Presa di corrente in alluminio, GWT 960°C, autoestinguenza UL94-V0, grado di protezione IP67 secondo CEI EN 60529, resistenza agli urti IK10, di tipo interbloccato con fusibile ed interruttore sezionatore con categoria di utilizzo AC3-AC23A a corrente nominale, completa di flangia di chiusura piana in lega di alluminio con pressacavo, IP67, F0 1x1"/F1 1x1" ¼, pressacavo in materiale isolante con filettatura a passo metrico M25/32x1,5 con filetto lungo ATEX, IP 68; nelle tipologie:
			a	- 2P+T 16A 220V	cad		133,57
			b	- 3P+T 16A 380V	cad		141,77
			c	- 3P+T 16A 380V	cad		156,10
			d	- 2P+T 32A 220V	cad		196,89
			e	- 3P+T 32A 380V	cad		213,27
			f	- 3P+N+T 32A 380V	cad		231,69
			g	- 2P+T 63A 220V	cad		316,67
			h	- 3P+T 63A 380V	cad		302,34
			i	- 3P+N+T 63A 380V	cad		343,29
		1E_05_010_0280		Presa di corrente in materiale termoindurente, GWT 960°C, autoestinguenza UL94-V0, grado di protezione IP66/IP67 secondo CEI EN 60529, resistenza agli urti IK10, di tipo interbloccato con fusibile ed interruttore sezionatore con categoria di utilizzo. Presa di corrente in materiale termoindurente, GWT 960°C, autoestinguenza UL94-V0, grado di protezione IP66/IP67 secondo CEI EN 60529, resistenza agli urti IK10, di tipo interbloccato con fusibile ed interruttore sezionatore con categoria di utilizzo AC3-AC23A a corrente nominale, in contenitore modulare isolante termoindurente, completa di pressacavo in materiale isolante con filettatura a passo metrico M25/32x1,5 con filetto lungo ATEX, IP 68, nelle tipologie:
			a	- 2P+T 16A 220V	cad		108,92
			b	- 3P+T 16A 380V	cad		118,13
			c	- 3P+N+T 16A 380V	cad		128,37
			d	- 2P+T 32A 220V	cad		168,12
			e	- 3P+T 32A 380V	cad		182,46
			f	- 3P+N+T 32A 380V	cad		198,84
			g	- 2P+T 63A 220V	cad		296,10
			h	- 3P+T 63A 380V	cad		253,10
			i	- 3P+N+T 63A 380V	cad		281,77
		1E_05_010_0290		Complementi tecnici per prese orizzontali senza base porta fusibile a norme IEC309. Complementi tecnici per prese orizzontali senza base porta fusibile a norme IEC309:
			a	- cassetta da parete per prese fisse orizzontali, n.1 presa 16/32A alloggiabile IP44	cad		7,08
			b	- cassetta con cornice per incasso di prese fisse orizzontali IP44 per n.1 presa 16/32A alloggiabile	cad		9,83
			c	- coperchio cieco di chiusura vano prese fisse orizzontali IP44, per quadri stagni o cassette di fondo	cad		7,24
			d	- quadretto stagno DIN 8 moduli vuoti con coperchio flangiato IP55 e con n.2 calotte per prese fisse orizzontali	cad		32,77
			e	- quadretto stagno DIN 12 moduli vuoti con coperchio flangiato IP55 e con n.2 calotte per prese fisse orizzontali	cad		40,63
			f	- quadretto stagno DIN 12 moduli vuoti con coperchio flangiato IP55 e con n.4 calotte per prese fisse orizzontali 16/32A IP44	cad		52,97
		1E_05_010_0300		Complementi tecnici per prese orizzontali con base porta fusibile a norme IEC309:
			a	- cassetta da parete per prese fisse orizzontali, n.1 presa 16/32A alloggiabile IP44	cad		8,22
			b	- cassetta con cornice per incasso di prese fisse orizzontali IP44 per n.1 presa 16/32A alloggiabile	cad		13,56
			c	- coperchio cieco di chiusura vano prese fisse orizzontali IP44, per quadri stagni o cassette di fondo	cad		7,48
			d	- quadretto stagno DIN 18 moduli vuoti con coperchio flangiato IP55 e con n.4 calotte per prese fisse orizzontali 16/32A IP44	cad		70,53
		1E_05_010_0310	_	Presa UNEL bivalente modulare, tensione nominale 230V, 10/16A, 2P+T	cad		10,32

	1E_05_015			GRUPPO PRESE DI CORRENTE DI TIPO INTERBLOCCATO
		1E_05_015_0010		Gruppo prese di corrente di tipo interbloccato con fusibi ... A, pressacavo in materiale isolante, piastra di fondo, in:. Gruppo prese di corrente di tipo interbloccato con fusibili e sezionatore di categoria AC23A, GWT 960°C, autoestinguenza V0, grado di protezione IP67 secondo CEI EN 60439-1 (CEI 17-13/1), resistenza agli urti IK10, comprensivo di presa interbloccata 2x16A+T, presa interbloccata 3x16A+T, centralino modulare con sportello e interruttore differenziale da 40A con Id=30mA, pressacavo in materiale isolante, piastra di fondo, in:
			a	- materiale termoplastico	cad		399,74
			b	- materiale termoindurente	cad		460,87
			c	- alluminio	cad		475,60
		1E_05_015_0020		Gruppo prese di corrente di tipo interbloccato con fusibi ... N, pressacavo in materiale isolante, piastra di fondo, in:. Gruppo prese di corrente di tipo interbloccato con fusibili e sezionatore di categoria AC23A, GWT 960°C, autoestinguenza V0, grado di protezione IP67 secondo CEI EN 60439-1 (CEI 17-13/1), resistenza agli urti IK10, comprensivo di presa interbloccata 2x16A+T, presa interbloccata 3x16A+T, centralino cieco con morsettiera in ceramica 4x16mm² su guida DIN, pressacavo in materiale isolante, piastra di fondo, in:
			a	- materiale termoplastico	cad		174,92
			b	- materiale termoindurente	cad		357,47
			c	- alluminio	cad		411,44
		1E_05_015_0030		Gruppo prese di corrente di tipo interbloccato con fusibi ... A, pressacavo in materiale isolante, piastra di fondo, in:. Gruppo prese di corrente di tipo interbloccato con fusibili e sezionatore di categoria AC23A, GWT 960°C, autoestinguenza V0, grado di protezione IP67 secondo CEI EN 60439-1 (CEI 17-13/1), resistenza agli urti IK10, comprensivo di presa interbloccata 2x16A+T, presa interbloccata 3x16A+N+T, centralino modulare con sportello e interruttore differenziale da 40A con Id=30mA, pressacavo in materiale isolante, piastra di fondo, in:
			a	- materiale termoplastico	cad		402,09
			b	- materiale termoindurente	cad		442,74
			c	- alluminio	cad		489,93
		1E_05_015_0040		Gruppo prese di corrente di tipo interbloccato con fusibi ... N, pressacavo in materiale isolante, piastra di fondo, in:. Gruppo prese di corrente di tipo interbloccato con fusibili e sezionatore di categoria AC23A, GWT 960°C, autoestinguenza V0, grado di protezione IP67 secondo CEI EN 60439-1 (CEI 17-13/1), resistenza agli urti IK10, comprensivo di presa interbloccata 2x16A+T, presa interbloccata 3x16A+N+T, centralino cieco con morsettiera in ceramica 4x16mm² su guida DIN, pressacavo in materiale isolante, piastra di fondo, in:
			a	- materiale termoplastico	cad		177,28
			b	- materiale termoindurente	cad		367,71
			c	- alluminio	cad		425,78

	1E_05_020			APPARECCHI DI COMANDO - PRESE SPINE
		1E_05_020_0010		Frutti componibili conformi norme CEI 23-9, applicati in supporti predisposti, nei tipi:
			a	- interruttore unipolare 16A - 250V - generico	cad		5,54
			b	- interruttore unipolare 16A - 250V - luminoso	cad		7,15
			c	- interruttore unipolare 16A - 250V - illuminabile	cad		6,02
			d	- interruttore bipolare 16A - 250V - generico	cad		6,84
			e	- interruttore bipolare 16A - 250V - luminoso	cad		7,98
			f	- interruttore bipolare 16A - 250V - illuminabile	cad		7,77
			g	- interruttore bipolare 10A - 250V - con chiave	cad		18,12
			h	- deviatore unipolare 16A - 250V - generico	cad		5,84
			i	- deviatore unipolare 16A - 250V - luminoso	cad		7,50
			j	- deviatore unipolare 16A - 250V - illuminabile	cad		6,40
			k	- deviatore bipolare 10A - 250V - con chiave	cad		18,12
			l	- invertitore unipolare 16A - 250V - generico	cad		7,41
			m	- commutatore unipolare 10A - 250V - generico	cad		7,55
			n	- pulsante 1P NA o NC 10A - 250V - generico	cad		7,24
			o	- pulsante 1P NA+NA 10A - 250V - con interblocco	cad		7,24
			p	- pulsante 1P NA 10A - 250V - contatto ausiliario NC o NA 10A - marcia o arresto	cad		7,02
			q	- pulsante 2P NA 10A - 250 V - a tirante	cad		8,59
			r	- pulsante con targa portanome illuminabile 1P NA 10A - 250V	cad		8,42
			s	- copriforo a 1 posto	cad		3,11
			t	- copriforo a 2 posti	cad		3,44
			u	- 1 posto con uscita per cavo diam. 4-8 mm	cad		3,11
		1E_05_020_0020		Frutti componibili - prese di corrente - conformi norme CEI 23-12 CEI 23-16, applicati in supporti predisposti. Frutti componibili - prese di corrente - conformi norme CEI 23-12 CEI 23-16, applicati in supporti predisposti, nei tipi:
			a	- 2P+T - 250V - 10A	cad		5,84
			b	- 2P+T - 250V - 16A	cad		6,02
			c	- 2P+T - 250V - 16A bivalente	cad		6,19
			d	- 2P+T - 250V - 20A	cad		6,28
			e	- 2P+T - 250V - 16A tipo UNEL con terra laterale e centrale	cad		7,46
			f	- 2P+T - 250V - 16A tipo UNEL bivalente con terra laterale e centrale	cad		7,98
		1E_05_020_0030		Frutti componibili - prese ad alimentazione controllata - conformi norme CEI 23-12 CEI 23-16, applicati in supporti predisposti. Frutti componibili - prese ad alimentazione controllata - conformi norme CEI 23-12 CEI 23-16, applicati in supporti predisposti, nei tipi:
			a	- 2P+T - 250V - 16A bivalente con interruttore differenziale 10 mA e fusibile	cad		131,43
			b	- 2P+T - 250V - 16A bivalente con interruttore differenziale 10 mA e fusibile	cad		140,17
			c	- 2P+T - 250V - 16A tipo UNEL bivalente con interruttore differenziale 10 mA e fusibile	cad		141,92
			d	- presa con trasformatore d'isolamento 2P 120/230V 20VA	cad		47,09
		1E_05_020_0040		Frutti componibili - apparecchi di comando- conformi norme CEI, applicati in supporti predisposti. Frutti componibili - apparecchi di comando- conformi norme CEI, applicati in supporti predisposti, nei tipi:
			a	- interruttore magnetotermico, caratteristica C, 230V 3KA, 1P 6-16A	cad		24,67
			b	- interruttore magnetotermico, caratteristica C, 230V 3KA, 1P+N 6-16A	cad		31,23
			c	- interruttore magnetotermico differenziale, caratteristica C, 230V 3KA, 1P+N 6-16A 6-30mA	cad		77,29
			d	- blocchi differenziali accoppiabili con interruttori magnetotermici, 1P+N 16A 6-30mA	cad		51,06
			e	- interruttore magnetotermico rosso per linee dedicate, caratteristica C, 230V 3KA, 1P 6-16A	cad		32,10
			f	- portafusibile 250V, 16A	cad		6,02
			g	- regolatore elettronico per carichi resistivi 100-500W (230V) rotativo	cad		22,13
			h	- regolatore elettronico per carichi resistivi e induttivi 60-500W (230V) a pulsante	cad		36,99
			i	- regolatore elettronico per carichi resistivi e induttivi 100-900W (230V) rotativo	cad		17,41
			j	- regolatore elettronico per carichi resistivi e induttivi e/o agitatori d'aria 40-300W (230V) rotativo con deviatore	cad		31,14
			k	- regolatore elettronico per carichi resistivi, induttivi e alimentatori elettronici per lampade alogene 25-180W (230V) a pulsante	cad		48,53
			l	- regolatore elettronico per carichi resistivi, induttivi e alimentatori elettronici per lampade alogene 25-300W (230V) a pulsante	cad		57,00
			m	- programmatore elettronico giornaliero/settimanale a 2 canali, 230V, 8 cicli per canale, uscita rele' 2NA 5A/2Aper carichi resistivi, induttivi e alimentatori elettronici per lampade alogene 25-300W (230V) a pulsante	cad		116,61
		1E_05_020_0050		Frutti componibili - apparecchi di segnalazione- conformi norme CEI, applicati in supporti predisposti. Frutti componibili - apparecchi di segnalazione- conformi norme CEI, applicati in supporti predisposti, nei tipi:
			a	- lampada anti black-out estraibile 230V, batterie Ni-Cd, autonomia 2h	cad		34,98
			b	- lampada anti black-out fissa 230V, batterie Ni-Cd, autonomia 2h	cad		34,98
			c	- lampada autonoma di emergenza illuminazione non permanente, munita di supporto autoportante per placca 6 posti 230V 4W, batterie Ni-Cd, autonomia 1h	cad		69,42
			d	- ronzatore 12/24V - 50Hz, 8VA	cad		11,21
			e	- ronzatore 230V - 50Hz, 8VA	cad		11,78
			f	- spie singole di segnalazione 12/24/230V, in vari colori	cad		4,64
			g	- spie segnapasso 12/24V, in vari colori con diffusore piano	cad		5,86
			h	- spie segnapasso 12/24V, in vari colori con diffusore sporgente	cad		6,04
		1E_05_020_0060		Accessori
			a	- unita' di segnalazione ad ampolla con morsetti ad innesto rapido, 12/24/230V, 0,4-0,8W, fluorescente	cad		3,77
			b	- unita' di segnalazione ad ampolla con morsetti ad innesto rapido, 100/230V, 1W, LED	cad		8,67
			c	- lampada a siluro, 12/24/230V, 0.4-2W, fluorescente	cad		3,63
			d	- fusibile in miniatura 250V 2.5A, diam. 5 x 20	cad		2,76
			e	- fusibile in miniatura 250V 16A diam. 5 x 20	cad		3,18
			f	- fusibile in miniatura 250V 2-6A diam. 6.3 x 32	cad		2,79
			g	- fusibile in miniatura 250V 10A diam. 6.3 x 32	cad		2,81
			h	- fusibile in miniatura 250V 16A diam. 6.3 x 32	cad		2,96
			i	- fusibile 380V 2-16A, diam. 9 x 36	cad		3,33
			j	- fusibile 380V 20A, diam. 9 x 36	cad		3,42
			k	- fusibile 380V 25A, diam. 9 x 36	cad		3,72
			l	- set di n.2 chiavi per apparecchi di comando a chiave	cad		4,77
		1E_05_020_0070		Supporto per frutti componibili in resina con placca metallica fissata a pressione o con viti. Supporto per frutti componibili in resina con placca metallica fissata a pressione o con viti:
			a	- combinazione fino a 3 posti allineati	cad		6,97
			b	- combinazione di 4 posti allineati	cad		7,61
			c	- combinazione di 6 posti allineati	cad		6,36
			d	- combinazione di 4 o 6 posti in doppia fila	cad		7,14
			e	- combinazione fino a 2 posti in scatole tonde	cad		4,43
		1E_05_020_0080		Placche autoportanti con portello per installazione su scatole rettangolari da incasso, IP55. Placche autoportanti con portello per installazione su scatole rettangolari da incasso, IP55, con:
			a	- 3 posti	cad		6,44
			b	- 4 posti	cad		8,26
		1E_05_020_0090		Placche autoportanti per profilati e pannelli, complete di scatola isolante. Placche autoportanti per profilati e pannelli, complete di scatola isolante, con:
			a	- 1 posto	cad		3,86
			b	- 2 posto	cad		4,20
			c	- 4 posti (2+2 sovrapposti)	cad		4,91
		1E_05_020_0100		Scatole da parete per montaggio a vista
			a	- fino a tre posti	cad		4,29
			b	- 4 posti	cad		4,86
			c	- 3+3 posti	cad		5,35
		1E_05_020_0110		Plance autoportanti da tavolo e da parete
			a	- 4 posti	cad		6,66
			b	- 6 posti	cad		7,66
		1E_05_020_0120		Apparecchi monoblocco con corpo in resina e placca in materiale termoplastico per applicazione in scatole murate. Apparecchi monoblocco con corpo in resina e placca in materiale termoplastico per applicazione in scatole murate:
			a	- interruttore 1P 6A	cad		6,27
			b	- interruttore 2P 6A	cad		9,32
			c	- deviatore 1P 6A	cad		6,97
			d	- doppio deviatore 1P 6A	cad		8,02
			e	- pulsante con targa portanome 6A	cad		7,50
			f	- pulsante 1P 6A	cad		6,77
			g	- 1 deviatore + 1 pulsante 1P 6A	cad		8,82
			h	- invertitore 1P 6A	cad		10,24
			i	- triplo deviatore 1P 6A	cad		11,00
			j	- presa bipasso 2P+T 10/16A	cad		7,88
			k	- 1 presa 2P+T 10A + 1 presa bipasso 2P+T 10/16A	cad		9,98
		1E_05_020_0130		Apparecchi da parete in materiale termoplastico autoestinguente, di elevata resistenza agli agenti atmosferici, chimici e al calore, grado di protezione IP40. Apparecchi da parete in materiale termoplastico autoestinguente, di elevata resistenza agli agenti atmosferici, chimici e al calore, grado di protezione IP40:
			a	- interruttore 1P 16A	cad		8,01
			b	- interruttore 2P 16A	cad		14,43
			c	- deviatore 1P 16A	cad		8,31
			d	- doppio deviatore 1P 6A	cad		10,27
			e	- pulsante 1P 10A	cad		8,17
			f	- presa 2P+T 16A bivalente	cad		8,66
			g	- presa 2P+T 16A bivalente tipo UNEL	cad		10,45
			h	- presa 2P+T 10/16A tipo UNEL	cad		9,61
		1E_05_020_0140		Apparecchi da parete in materiale termoplastico autoestinguente, di elevata resistenza agli agenti atmosferici, chimici e al calore, grado di protezione IP55. Apparecchi da parete in materiale termoplastico autoestinguente, di elevata resistenza agli agenti atmosferici, chimici e al calore, grado di protezione IP55, nei tipi:
			a	- interruttore 1P 16A	cad		9,41
			b	- interruttore 2P 16A	cad		10,63
			c	- deviatore 1P 16A	cad		9,70
			d	- doppio deviatore 1P 6A	cad		11,63
			e	- pulsante 1P 10A	cad		9,53
			f	- presa 2P+T 16A bivalente	cad		13,38
			g	- presa 2P+T 16A bivalente tipo UNEL	cad		10,01
			h	- presa 2P+T 10/16A tipo UNEL	cad		11,72

1E_06	>---			ILLUMINAZIONE

	1E_06_000			NOTA DI CONSULTAZIONE In attuazione al Decreto Legislativ ... o soggetti ad ulteriori rimborsi per oneri di smaltimento. NOTA DI CONSULTAZIONEIn attuazione al Decreto Legislativo 25 Luglio 2005 n. 151 e successive modifiche ed integrazioni, "gli oneri di raccolta, trasporto, di trattamento, di recupero e di smaltimento ambientalmente compatibile dei RAEE (Rifiuti di Apparecchiature Elettriche ed Elettroniche) originati da apparecchiature elettriche ed elettroniche sono a carico dei produttori".A tal fine i prezzi unitari dei materiali di cui al capitolo ME.06 - Illuminazione (che risultano compresi nelle relative lavorazioni indicate al Cap. 1E.06) sono comprensivi degli oneri di gestione RAEE e pertanto non saranno soggetti ad ulteriori rimborsi per oneri di smaltimento.

	1E_06_010			ILLUMINAZIONE ALOGENA
		1E_06_010_0010	_	Lampada alogena da 35 a 100 w da 12/6 V attacco G53	cad		10,24
		1E_06_010_0020	_	Lampada alogena da 20 a 50 W da 12 V attacco GU5,3	cad		7,66
		1E_06_010_0030	_	Lampade alogene, con assenza di mercurio, in vetro chiaro, per tensione di rete, attacco E14 da 28W - 42W	cad		5,26
		1E_06_010_0040		Lampade alogene, con assenza di mercurio, in vetro chiaro, per tensione di rete, attacco E27, del tipo:
			a	- da 42-52-70 W	cad		5,06
			b	- da 105 W	cad		6,56
		1E_06_010_0090	_	Portalampada a molla per lampada alogena con parte isolante e anello pressacavo in steatite, flangia anteriore e posteriore.	cad		4,61
		1E_06_010_0100		Plafoniera cilindrica costituita da una base in robusta lamiera d'acciaio verniciata a fuoco e schermo diffusore in policarbonato autoestinguente. Plafoniera cilindrica costituita da una base in robusta lamiera d'acciaio verniciata a fuoco e schermo diffusore in policarbonato autoestinguente, del tipo:
			a	- Ø 180 mm IP44	cad		27,19
			b	- Ø 200 mm IP55	cad		37,25
			c	- Ø 230 mm IP44	cad		31,13
			d	- Ø 260 mm IP55	cad		43,54
		1E_06_010_0110	_	Diffusore da parete costituito da una base in policarbonato autoestinguente di dimensioni circa 200x150 mm, schermo diffusore in policarbonato opalino.	cad		31,13
		1E_06_010_0150	_	Proiettore per interno con lampada alogena fino a 500 W costituito da un corpo in fusione di lega leggera e parabola riflettente brillantata, completo di staffa per fissaggio a parete o attacco per binario elettrificato.	cad		67,44
		1E_06_010_0160		Proiettore per lampada alogena, grado di protezione IP55, classe I, corpo di pressofusione in lega leggera, telaio reggivetro incernierato, vetro trasparente termoresistente, completo di staffe di acciaio per sostegno e orientamento. Proiettore per lampada alogena, grado di protezione IP55, classe I, corpo di pressofusione in lega leggera, telaio reggivetro incernierato, vetro trasparente termoresistente, completo di staffe di acciaio per sostegno e orientamento, coppie di portalampada a molla con lampada da:
			a	- 500 W	cad		35,02
			b	- 1000 W	cad		63,90
			c	- 1500 W	cad		63,46

	1E_06_020			ILLUMINAZIONE A SCARICA
		1E_06_020_0010		Lampada fluorescente linea a catodo caldo. Lampada fluorescente linea a catodo caldo nei tipi:
			a	- 4-8 W	cad		4,00
			b	- 14-15W	cad		5,16
			c	- 18W elevata resa cromatica	cad		5,81
			d	- 23-30W elevata resa cromatica	cad		6,91
			e	- 36W elevata resa cromatica	cad		5,81
			f	- 58W elevata resa cromatica	cad		7,03
		1E_06_020_0020		Lampada fluorescente lineare a catodo caldo. Lampada fluorescente lineare a catodo caldo nei tipi:
			a	- 22W	cad		5,93
			b	- 32W elevata resa cromatica	cad		6,01
			c	- 40W elevata resa cromatica	cad		7,88
		1E_06_020_0030		Lampada fluorescente slimline. Lampada fluorescente slimline nei tipi:
			a	- 96T8 da 49W	cad		8,33
			b	- 96T12 da 74W	cad		7,90
		1E_06_020_0040		Lampada a basso consumo con alimentatore elettronico integrato. Del tipo:
			a	- da 3-5-7-11 W - attacco E14	cad		21,80
			b	- 5-7-11 W - attacco E27	cad		19,59
			c	-15-20 W - attacco E27	cad		20,85
			d	- 23 W - attacco E27	cad		21,80
		1E_06_020_0050		Lampada fluorescente compatta senza starter tipo PL. Del tipo:
			a	- da 18 W - attacco 2G11	cad		10,88
			b	- da 24 - 36 W - attacco 2G11	cad		11,46
			c	- da 40 - 55 W - attacco 2G11	cad		13,07
			d	- da 80 W - attacco 2G11	cad		20,20
		1E_06_020_0090		Lampada a luce mista. Lampada a luce mista nei tipi:
			a	- 160 W attacco E27	cad		11,10
			b	- 250 W attacco E40	cad		14,32
			c	- 500 W attacco E40	cad		25,87
		1E_06_020_0100		Lampada a vapori di mercurio. Lampada a vapori di mercurio nei tipi:
			a	- 80 W	cad		7,89
			b	- 125 W	cad		8,33
			c	- 250 W	cad		15,09
			d	- 400 W	cad		20,97
			e	- 1000 W	cad		64,44
		1E_06_020_0110		Lampada a joduri metallici. Lampada a joduri metallici nei tipi:
			a	- 70-400 W	cad		66,56
			b	- 1000 W	cad		118,22
			c	- 2000 W	cad		163,26
		1E_06_020_0120		Lampada a vapori di sodio alta pressione. Lampada a vapori di sodio alta pressione nei tipi:
			a	- fino a 70 W	cad		26,63
			b	- 100 W	cad		31,15
			c	- 150 W	cad		31,63
			d	- 250 W	cad		34,93
			e	- 400 W	cad		41,00
			f	- 1000 W	cad		111,03
		1E_06_020_0130		Lampada a vapori di sodio bassa pressione. Lampada a vapori di sodio bassa pressione nei tipi:
			a	- fino a 90 W	cad		31,60
			b	- 180 W	cad		60,24
		1E_06_020_0140		Reattore per lampada fluorescente, tensione 230V. Reattore per lampada fluorescente, tensione 230V, nei tipi:
			a	- normale per tubo fluorescente fino a 40 W	cad		13,61
			b	- normale per tubo fluorescente da 65 W	cad		16,27
			c	- takistart per tubo fluorescente fino a 40 W	cad		20,91
			d	- takistart per tubo fluorescente da 65 W	cad		25,26
			e	- rapidstart per tubo fluorescente fino a 40 W	cad		20,83
			f	- rapidstart per tubo fluorescente da 65 W	cad		32,82
			g	- rapidstart per tubo fluorescente slimline fino a 96T8	cad		49,60
			h	- rapidstart per tubo fluorescente slimline da 96T12	cad		49,63
		1E_06_020_0150		Reattore ad alta frequenza, nei tipi:
			a	- versione standard 1x16W/32W	cad		46,26
			b	- versione standard 2x16W/32W	cad		52,44
			c	- versione standard 1x50W	cad		51,82
			d	- versione standard 2x50W	cad		55,22
			e	- versione dimming 1x16W/32W/50W	cad		63,22
			f	- versione dimming 2x16W/32W/50W	cad		71,30
			g	- accessori : potenziometro	cad		26,03
			h	- accessori : fotocellula	cad		31,60
			i	- accessori : amplificatore	cad		36,47
		1E_06_020_0155		Reattori elettronici per lampade flurescenti lineari T8 - T5 del Tipo:
			a	- versione monolampada 14-39 W; 28-54 W; 35 - 80 W	cad		45,76
			b	- versione bilampada 14-39 W; 28-54 W; 35 - 49 W.	cad		50,13
			c	- versione bilampada 35 - 80 W.	cad		58,87
		1E_06_020_0160		Reattore per lampada a vapori di mercurio. Reattore per lampada a vapori di mercurio, nei tipi:
			a	- 80 W	cad		21,26
			b	- 125 W	cad		22,45
			c	- 250 W	cad		27,93
			d	- 400 W	cad		35,68
			e	- 1000 W	cad		122,79
		1E_06_020_0170		Reattore per lampada a joduri metallici. Reattore per lampada a joduri metallici, nei tipi:
			a	- 70 W	cad		26,27
			b	- 100-150 W	cad		29,68
			c	- 250 W	cad		39,48
			d	- 400 W	cad		45,16
			e	- 1000 W	cad		134,77
			f	- 2000 W	cad		184,61
		1E_06_020_0180		Reattore per lampada a vapori di sodio alta pressione. Reattore per lampada a vapori di sodio alta pressione, nei tipi:
			a	- fino a 70 W	cad		26,26
			b	- 100-150 W	cad		29,68
			c	- 250 W	cad		37,86
			d	- 400 W	cad		46,37
			e	- 1000 W	cad		121,44
		1E_06_020_0190		Accenditore per lampada a scarica. Accenditore per lampada a scarica nei tipi:
			a	- sodio alta pressione fino a 1000 W	cad		25,43
			b	- sodio alta pressione fino a 1000 W IP54	cad		39,22
			c	- joduri metallici fino a 2000 W	cad		24,89
			d	- joduri metallici fino a 1000 W IP54	cad		39,22
			e	- joduri metallici fino a 2000 W IP65	cad		154,57
		1E_06_020_0200		Starter per accensione lampada fluorescente. Starter per accensione lampada fluorescente nei tipi:
			a	- universale	cad		2,48
			b	- elettronico	cad		7,48
		1E_06_020_0210		Portalampada per lampada fluorescente con posizione di sicurezza. Portalampada per lampada fluorescente con posizione di sicurezza del tipo:
			a	- a colonnina per tubo lineare	cad		5,54
			b	- a colonnina con portastarter	cad		6,05
			c	- a colonnina per tubo slimline	cad		6,70
			d	- per tubi circolari a contatti molleggiati	cad		5,48
		1E_06_020_0220	_	Copricatodo per tubo fluorescente diam. 38 mm.	cad		2,59
		1E_06_020_0225		Plafoniera circolare conforme norme CEI 34/21 grado di protezione IP 65 costituita da: contenitore in policarbonato infrangibile ed autoestinguente, schermo diffusore in policarbonato trasparente in opera del tipo:. Plafoniera circolare conforme norme CEI 34/21 grado di protezione IP 65 costituita da: contenitore in policarbonato infrangibile ed autoestinguente, schermo diffusore in policarbonato trasparente in opera del tipo::
			a	- 2 x 40W senza gruppo emergenza.	cad		49,48
			b	- 22 + 40W con gruppo emergenza.	cad		89,68
		1E_06_020_0230		Plafoniera fluorescente prismata conforme norme CEI 34-21, grado di protezione IP40, Classe I. Plafoniera fluorescente prismata conforme norme CEI 34-21, grado di protezione IP40, Classe I, costituita da: corpo contenitore delle parti elettriche in lamiera di acciaio verniciato al forno su trattamento anticorrosivo o stampato ad iniezione in un pezzo solo di materiale isolante infrangibile e autoestinguente; schermo diffusore in materiale acrilico trasparente stampato ad iniezione, fissato al corpo contenitore mediante sistema a levetta o a molla; uno o piu' complessi fluorescenti cablati e rifasati, del tipo:
			a	- 1x18 W	cad		47,85
			b	- 1x36 W	cad		54,48
			c	- 1x58 W	cad		64,16
			d	- 2x18 W	cad		55,40
			e	- 2x36 W	cad		66,36
			f	- 2x58 W	cad		78,16
		1E_06_020_0240		Plafoniera fluorescente prismata conforme norme CEI 32-41, grado di protezione IP40, Classe I. Plafoniera fluorescente prismata conforme norme CEI 32-41, grado di protezione IP40, Classe I, costituita da: corpo contenitore delle parti elettriche in lamiera di acciaio verniciato al forno su trattamento anticorrosivo o stampato ad iniezione in un pezzo solo di materiale isolante infrangibile e autoestinguente; schermo diffusore in materiale policarbonato autoestinguente lenticolare antiabbagliante, fissato al corpo contenitore mediante sistema a levetta o a molla; uno o piu' complessi fluorescenti cablati e rifasati, del tipo:
			a	- 1x18 W	cad		56,12
			b	- 1x36 W	cad		65,77
			c	- 1x58 W	cad		77,40
			d	- 2x18 W	cad		65,77
			e	- 2x36 W	cad		80,62
			f	- 2x58 W	cad		95,44
		1E_06_020_0250		Plafoniera fluorescente conforme norme CEI 34-21, grado di protezione IP55, Classe I, di forma cilindrica o quadrata. Plafoniera fluorescente conforme norme CEI 34-21, grado di protezione IP55, Classe I, di forma cilindrica o quadrata costituita da: corpo contenitore delle parti elettriche in lamiera di acciaio verniciato a fuoco; schermo diffusore in materiale acrilico trasparente stampato ad iniezione, fissato al corpo contenitore mediante sistema a levetta o a molla; uno o piu' complessi fluorescenti cablati e rifasati, del tipo:
			a	- 1x22 W	cad		59,96
			b	- 1x32 W	cad		63,06
			c	- 1x32 W + 1x36 W	cad		88,03
			d	- 4x18 W	cad		103,18
		1E_06_020_0260		Plafoniera fluorescente prismata conforme norme CEI 34-21, grado di protezione IP20, Classe I, di forma cilindrica o quadrata. Plafoniera fluorescente prismata conforme norme CEI 34-21, grado di protezione IP20, Classe I, di forma cilindrica o quadrata costituita da: corpo contenitore delle parti elettriche in lamiera di acciaio verniciato a fuoco; schermo diffusore in materiale acrilico trasparente stampato ad iniezione o in policarbonato autoestinguente, fissato al corpo contenitore mediante sistema a levetta o a molla; uno o piu' complessi fluorescenti cablati e rifasati, del tipo:
			a	- 1x22 W	cad		72,23
			b	- 1x32 W	cad		75,45
			c	- 1x32 W + 1x36 W	cad		107,68
			d	- 4x18 W	cad		127,69
		1E_06_020_0270		Riflettore fluorescente asimmetrico conforme norme CEI 34-21, grado di protezione IP20, Classe I, di forma cilindrica o quadrata. Riflettore fluorescente asimmetrico conforme norme CEI 34-21, grado di protezione IP20, Classe I, di forma cilindrica o quadrata costituita da: corpo contenitore delle parti elettriche in lamiera di acciaio; riflettore asimmetrico in lamiera fissato al corpo mediante viti o godroni, complesso fluorescente cablato e rifasato, del tipo:
			a	- 1x36 W	cad		39,09
			b	- 1x58 W	cad		42,94
		1E_06_020_0275		Plafoniera fluorescente con cablaggio elettronico grado di protezione IP 40 del Tipo:
			a	- 1 x 18 W	cad		94,92
			b	- 2 x 18 W	cad		95,80
			c	- 1 x 36 W	cad		122,01
			d	- 2 x 36 W	cad		125,51
			e	- 1 x 58 W	cad		134,26
			f	- 2 x 58 W	cad		139,49
		1E_06_020_0280		Plafoniera fluorescente con reticolo lamellare in acciaio verniciato bianco o in alluminio, corpo contenitore delle parti elettriche in lamiera di acciaio verniciata a fuoco; uno o piu' complessi fluorescenti cablati e rifasati, del tipo:
			a	- 1x36 W	cad		73,21
			b	- 2x18 W	cad		78,79
			c	- 2x36 W	cad		100,42
			d	- 2x58 W	cad		128,19
			e	- 3x36 W	cad		138,63
			f	- 3x58 W	cad		170,24
			g	- 4x18 W	cad		104,41
			h	- 4x36 W	cad		170,13
			i	- 4x58 W	cad		215,94
		1E_06_020_0290		Plafoniera fluorescente a bassa luminanza, grado di protezione IP40, classe I, corpo contenitore delle parti elettriche in lamiera di acciaio verniciata a fuoco, ottica in alluminio ad alveoli parabolici ad elevato rendimento luminoso. Plafoniera fluorescente a bassa luminanza, grado di protezione IP40, classe I, corpo contenitore delle parti elettriche in lamiera di acciaio verniciata a fuoco, ottica in alluminio ad alveoli parabolici ad elevato rendimento luminoso e bassissima luminanza (50°-60° = 200 cd/m²); uno o piu' complessi fluorescenti cablati e rifasati, del tipo:
			a	- 1x18 W	cad		82,29
			b	- 1x36 W	cad		85,14
			c	- 1x58 W	cad		95,44
			d	- 2x18 W	cad		82,53
			e	- 2x36 W	cad		112,63
			f	- 2x58 W	cad		133,35
			g	- 3x36 W	cad		157,34
			h	- 4x18 W	cad		122,79
			i	- 4x36 W	cad		189,90
		1E_06_020_0300		Plafoniera fluorescente a tenuta conforme norme CEI 34-21, grado di protezione IP55, Classe I. Plafoniera fluorescente a tenuta conforme norme CEI 34-21, grado di protezione IP55, Classe I, costituita da: corpo stampato ad iniezione in un solo pezzo di materiale isolante infrangibile e autoestinguente, schermo diffusore in materiale policarbonato autoestinguente o in materiale acrilico stampato ad iniezion, fissato al corpo contenitore mediante ganci elastici; uno o due complessi fluorescenti cablati e rifasati, del tipo:
			a	- 1x18 W con schermo in materiale acrilico	cad		54,48
			b	- 1x36 W con schermo in materiale acrilico	cad		62,29
			c	- 1x58 W con schermo in materiale acrilico	cad		70,22
			d	- 2x18 W con schermo in materiale acrilico	cad		57,92
			e	- 2x36 W con schermo in materiale acrilico	cad		72,55
			f	- 2x58 W con schermo in materiale acrilico	cad		84,01
			g	- 1x18 W con schermo in policarbonato autoestinguente	cad		59,96
			h	- 1x36 W con schermo in policarbonato autoestinguente	cad		70,81
			i	- 1x58 W con schermo in policarbonato autoestinguente	cad		80,94
			j	- 2x18 W con schermo in policarbonato autoestinguente	cad		62,36
			k	- 2x36 W con schermo in policarbonato autoestinguente	cad		80,74
			l	- 2x58 W con schermo in policarbonato autoestinguente	cad		94,48
		1E_06_020_0310		Plafoniera fluorescente componibile, grado di protezione IP20, classe I, corpo base scatolato in lamiera di acciaio verniciata a fuoco su trattamento anticorrosivo, adatto a contenere le parti elettriche; uno o due complessi fluorescenti circolari. Plafoniera fluorescente componibile, grado di protezione IP20, classe I, corpo base scatolato in lamiera di acciaio verniciata a fuoco su trattamento anticorrosivo, adatto a contenere le parti elettriche; uno o due complessi fluorescenti circolari cablati e rifasati, del tipo:
			a	- 1x18 W	cad		30,95
			b	- 1x36 W	cad		32,25
			c	- 1x58 W	cad		35,15
			d	- 2x18 W	cad		33,10
			e	- 2x36 W	cad		38,37
			f	- 2x58 W	cad		34,01
		1E_06_020_0315		Apparecchio illuminante da parete interna in opera del tipo:
			a	- grado di protezione IP 40 corpo in nailon, diffusore vetro temperato e porta lampada in policarbonato completa di lampada a risparmio energetico attacco G24q-3 1 x 26 W lampada FLC-D/E	cad		129,88
			b	- grado di protezione IP 40 corpo in alluminio pressofuso, riflettore asimmetrico, porta lampada in ceramica e contatti argentati completa di lampada alogena attacco R7s 300W	cad		142,99
		1E_06_020_0320		Riflettore per plafoniera fluorescente componibile, corpo base scatolato in lamiera di acciaio verniciato adatto a contenere le parti elettriche, cablata e rifasata. Riflettore per plafoniera fluorescente componibile, corpo base scatolato in lamiera di acciaio verniciato adatto a contenere le parti elettriche, cablata e rifasata nei tipi:
			a	- 1x18 W	cad		13,05
			b	- 1x36 W	cad		14,53
			c	- 1x58 W	cad		15,29
			d	- 2x18 W	cad		14,71
			e	- 2x36 W	cad		15,99
			f	- 2x58 W	cad		17,24
			g	- asimmetrici 1x18 W	cad		13,70
			h	- asimmetrici 1x36 W	cad		15,37
			i	- asimmetrici 1x58 W	cad		16,47
		1E_06_020_0330		Plafoniera fluorescente a tenuta conforme norme CEI 34-21, grado di protezione IP55, Classe I. Plafoniera fluorescente a tenuta conforme norme CEI 34-21, grado di protezione IP55, Classe I, costituita da: corpo stampato ad iniezione in un solo pezzo di materiale isolante infrangibile e autoestinguente, schermo diffusore in materiale policarbonato autoestinguente o in materiale acrilico stampato ad iniezion, fissato al corpo contenitore mediante ganci elastici; uno o piu' complessi fluorescenti cablati e rifasati, del tipo:
			a	- 1x18 W in materiale acrilico	cad		25,55
			b	- 1x36 W in materiale acrilico	cad		27,68
			c	- 1x58 W in materiale acrilico	cad		28,84
			d	- 2-3x18 W in materiale acrilico	cad		32,65
			e	- 2-3x36 W in materiale acrilico	cad		37,59
			f	- 2-3x58 W in materiale acrilico	cad		40,89
			g	- 1x18 W in policarbonato autoestinguente	cad		32,11
			h	- 1x36 W in policarbonato autoestinguente	cad		20,64
			i	- 1x58 W in policarbonato autoestinguente	cad		41,04
			j	- 2-3x18 W in policarbonato autoestinguente	cad		35,21
			k	- 2-3x36 W in policarbonato autoestinguente	cad		44,12
			l	- 2-3x58 W in policarbonato autoestinguente	cad		46,30
		1E_06_020_0335		Plafoniera fluorescente a tenuta stagna in opera conforme norme CEI 32-41, grado di protezione IP65, costituita da: corpo stampato ad iniezione in un solo pezzo di materiale isolante infrangibile e autoestinguente, schermo diffusore in materiale poli. Plafoniera fluorescente a tenuta stagna in opera conforme norme CEI 32-41, grado di protezione IP65, costituita da: corpo stampato ad iniezione in un solo pezzo di materiale isolante infrangibile e autoestinguente, schermo diffusore in materiale policarbonato trasparente e autoestinguente rigato internamente, fissato al corpo contenitore mediante ganci elastici; uno o due complessi fluorescenti con cabnlaggio elettronico, del tipo:
			a	- 1 x 36 W	cad		72,20
			b	- 1 x 58 W	cad		78,32
			c	- 2 x 36 W	cad		84,44
			d	- 2 x 58 W	cad		90,55
		1E_06_020_0340		Gabbia di protezione in acciaio zincato con apertura a cerniera, per apparecchi. Gabbia di protezione in acciaio zincato con apertura a cerniera, per apparecchi del tipo:
			a	- 1-2x36 W	cad		37,80
			b	- 1-2x58 W o 3x36 W	cad		49,97
		1E_06_020_0350	_	Sospensione per apparecchi di illuminazione a fluorescenza, costituita da una coppia di tiges aventi lunghezza massima m e da una vaschetta copri connessioni in lamiera sagomata a verniciata.	cad		16,57
		1E_06_020_0360		Plafoniera fluorescente ad incasso per controsoffittature in doghe, conforme norme CEI 32-41, grado di protezione IP40, Classe I,. Plafoniera fluorescente ad incasso per controsoffittature in doghe, conforme norme CEI 32-41, grado di protezione IP40, Classe I, costituita da: corpo contenitore parti elettriche in lamiera d'acciaio vrniciata a fuoco su trattamento anticorrosivo, schermo diffusore in metacrilato trasparente o lamllare verniciato bianco; uno o due complessi fluorescenti cablati e rifasati, del tipo:
			a	- 1x18 W passo 100 mm	cad		56,45
			b	- 1x36 W passo 100 mm	cad		65,79
			c	- 1x58 W passo 100 mm	cad		73,49
			d	- 1x18 W passo 150 mm	cad		62,96
			e	- 1x36 W passo 150 mm	cad		74,50
			f	- 1x58 W passo 150 mm	cad		86,12
			g	- 1x18 W passo 200 mm	cad		64,45
			h	- 1x36 W passo 200 mm	cad		76,96
			i	- 1x58 W passo 200 mm	cad		92,61
			j	- 2x18 W passo 200 mm	cad		66,12
			k	- 2x36 W passo 200 mm	cad		83,97
			l	- 2x58 W passo 200 mm	cad		101,90
			m	- 2x18 W passo 300 mm	cad		67,99
			n	- 2x36 W passo 300 mm	cad		88,23
			o	- 2x58 W passo 300 mm	cad		103,70
		1E_06_020_0370		Plafoniera fluorescente ad incasso per controsoffittature in doghe, conforme norme CEI 32-41, grado di protezione IP40, Classe I. Plafoniera fluorescente ad incasso per controsoffittature in doghe, conforme norme CEI 32-41, grado di protezione IP40, Classe I, costituita da: corpo contenitore parti elettriche in lamiera d'acciaio vrniciata a fuoco su trattamento anticorrosivo, schermo diffusore in policarbonato autoestinguente; uno o due complessi fluorescenti cablati e rifasati, del tipo:
			a	- 1x18 W passo 100 mm	cad		65,65
			b	- 1x36 W passo 100 mm	cad		77,79
			c	- 1x58 W passo 100 mm	cad		87,73
			d	- 1x18 W passo 150 mm	cad		65,75
			e	- 1x36 W passo 150 mm	cad		89,14
			f	- 1x58 W passo 150 mm	cad		104,16
			g	- 1x18 W passo 200 mm	cad		76,04
			h	- 1x36 W passo 200 mm	cad		92,24
			i	- 1x58 W passo 200 mm	cad		112,70
			j	- 2x18 W passo 200 mm	cad		78,24
			k	- 2x36 W passo 200 mm	cad		101,45
			l	- 2x58 W passo 200 mm	cad		124,80
			m	- 2x18 W passo 300 mm	cad		80,63
			n	- 2x36 W passo 300 mm	cad		107,00
			o	- 2x58 W passo 300 mm	cad		128,47
		1E_06_020_0380		Plafoniera fluorescente a bassa luminanza ad incasso per controsoffittature in doghe, conforme norme CEI 32-41, grado di protezione IP40, Classe I. Plafoniera fluorescente a bassa luminanza ad incasso per controsoffittature in doghe, conforme norme CEI 32-41, grado di protezione IP40, Classe I, costituita da: corpo contenitore parti elettriche in lamiera d'acciaio vrniciata a fuoco ed ottica in alluminio ad alveoli parabolici ad elevato rendimento luminoso e bassissima luminanza (50°-60° = 200 cd/m²); uno o due complessi fluorescenti cablati e rifasati, del tipo:
			a	- 1x18 W passo 150 mm	cad		74,83
			b	- 1x36 W passo 150 mm	cad		97,46
			c	- 1x58 W passo 150 mm	cad		110,61
			d	- 1x18 W passo 200 mm	cad		78,69
			e	- 1x36 W passo 200 mm	cad		100,17
			f	- 1x58 W passo 200 mm	cad		117,25
			g	- 2x18 W passo 200 mm	cad		80,70
			h	- 2x36 W passo 200 mm	cad		108,30
			i	- 2x58 W passo 200 mm	cad		128,43
			j	- 2x18 W passo 300 mm	cad		93,07
			k	- 2x36 W passo 300 mm	cad		131,07
			l	- 2x58 W passo 300 mm	cad		152,06
		1E_06_020_0390		Plafoniera fluorescente ad incasso per controsoffittature a pannelli in fibra minerale a struttura in vista o nascosta, conforme norme CEI 34-21. Plafoniera fluorescente ad incasso per controsoffittature a pannelli in fibra minerale a struttura in vista o nascosta, conforme norme CEI 34-21, costituita da: corpo contenitore parti elettriche in lamiera d'acciaio vrniciata a fuoco, schermo in metacrilato trasparente o lamellare verniciato bianco; uno o piu' complessi fluorescenti cablati e rifasati, del tipo:
			a	- 2x18 W modulo 300x600 mm	cad		77,79
			b	- 2x36 W modulo 300x1200 mm	cad		101,90
			c	- 2x58 W modulo 300x1500 mm	cad		115,70
			d	- 3x18 W modulo 600x600 mm	cad		103,85
			e	- 4x18 W modulo 600x600 mm	cad		109,65
			f	- 3x36 W modulo 600x1200 mm	cad		145,50
			g	- 4x36 W modulo 600x1200 mm	cad		163,56
		1E_06_020_0400		Plafoniera fluorescente ad incasso per controsoffittature a pannelli in fibra minerale a struttura in vista o nascosta, conforme norme CEI 34-21. Plafoniera fluorescente ad incasso per controsoffittature a pannelli in fibra minerale a struttura in vista o nascosta, conforme norme CEI 34-21, costituita da: corpo contenitore parti elettriche in lamiera d'acciaio verniciata a fuoco, schermo in policarbonato autoestinguente; uno o piu' complessi fluorescenti cablati e rifasati, del tipo:
			a	- 2x18 W modulo 300x600 mm	cad		81,93
			b	- 2x36 W modulo 300x1200 mm	cad		108,36
			c	- 2x58 W modulo 300x1500 mm	cad		123,18
			d	- 3x18 W modulo 600x600 mm	cad		110,30
			e	- 4x18 W modulo 600x600 mm	cad		116,61
			f	- 3x36 W modulo 600x1200 mm	cad		155,44
			g	- 4x36 W modulo 600x1200 mm	cad		175,03
		1E_06_020_0410		Plafoniera fluorescente ad incasso per controsoffittature a pannelli in fibra minerale a struttura in vista o nascosta, conforme norme CEI 34-21. Plafoniera fluorescente ad incasso per controsoffittature a pannelli in fibra minerale a struttura in vista o nascosta, conforme norme CEI 34-21, costituita da: corpo contenitore parti elettriche in lamiera d'acciaio verniciata a fuoco, ottica in alluminio ad alveoli parabolici ad elevato rendimento luminoso e bassissima luminanza (50°-60° = 200 cd/m²); uno o piu' complessi fluorescenti cablati e rifasati, del tipo:
			a	- 2x18 W modulo 300x600 mm	cad		101,90
			b	- 2x36 W modulo 300x1200 mm	cad		116,08
			c	- 2x58 W modulo 300x1500 mm	cad		130,28
			d	- 3x18 W modulo 600x600 mm	cad		107,06
			e	- 4x18 W modulo 600x600 mm	cad		111,60
			f	- 3x36 W modulo 600x1200 mm	cad		161,23
			g	- 4x36 W modulo 600x1200 mm	cad		179,29
		1E_06_020_0420		Plafoniera fluorescente con cablaggio elettronico ad incasso in opera per ambienti asettici (Ospedali,Case di Riposo, ecc) Grado di protezione IP 54 completo di cornice e guarnizioni; fusibile di protezione e di lampada a risparmio energetico. Confo. Plafoniera fluorescente con cablaggio elettronico ad incasso in opera per ambienti asettici (Ospedali, Case di Riposo, ecc) Grado di protezione IP 54 completo di cornice e guarnizioni; fusibile di protezione e di lampada a risparmio energetico. Conforme norme CEI 34 -10. Del Tipo:
			a	- 2 x 18 W	cad		156,92
			b	- 2 x 36 W	cad		186,63
			c	- 4 x 18 W	cad		196,24
			d	- 4 x 36 W	cad		196,24
		1E_06_020_0440		Complesso per lampada a scarica, grado di protezione IP55, con alimentatore a 230 V - 50 Hz, corpo in pressofusione di lega leggera, telaio reggivetro incernierato, vetro trasparente, riflettore in alluminio purissimo brillantato. Complesso per lampada a scarica, grado di protezione IP55, con alimentatore a 230 V - 50 Hz, corpo in pressofusione di lega leggera, telaio reggivetro incernierato, vetro trasparente, riflettore in alluminio purissimo brillantato con staffa metallica di sostegno ed orientamento, per installazione in cassetta o quadro; compreso accenditore, condensatore, lampada, valvola e fusibile;nelle seguenti potenze:
			a	- joduri metallici 70 W	cad		116,72
			b	- joduri metallici 250-400 W	cad		140,59
			c	- joduri metallici 1000-2000 W	cad		308,24
			d	- sodio alta pressione 250 W	cad		153,48
			e	- sodio alta pressione 400 W	cad		166,38
			f	- sodio alta pressione 1000 W	cad		314,69
			g	- sodio bassa pressione 90-180 W	cad		130,78
			h	- vapori di mercurio 125 W	cad		78,74
			i	- vapori di mercurio 250 W	cad		83,96
			j	- vapori di mercurio 400 W	cad		93,90
			k	- vapori di mercurio 700 W	cad		161,47
		1E_06_020_0450		Lampione da giardino per montaggio su palo, grado di protezione IP23, classe I, con griffa di lega leggera pressofusa o di materiale isolante stampato, verniciato in colore a scelta, schermo di materiale trasparente infrangibile e prismatizzato. Lampione da giardino per montaggio su palo, grado di protezione IP23, classe I, con griffa di lega leggera pressofusa o di materiale isolante stampato, verniciato in colore a scelta, schermo di materiale trasparente infrangibile e prismatizzato, ortalampada E27, a norme CEI 34-11, nei tipi:
			a	- Ø 350 x h 290 fino 80 W bulbo fluorescente	cad		39,28
			b	- Ø 420 x h 370 per 125 W bulbo fluorescente	cad		47,01
		1E_06_020_0460		Diffusore da giardino di forma sferica, cilindrica, ovoidale in policarbonato infrangibile e autoestinguente, con base e portalampada E27, nelle finiture: trasparente, opale satinato, cognac buccia d'arancia, cognac liscio. Diffusore da giardino di forma sferica, cilindrica, ovoidale in policarbonato infrangibile e autoestinguente, con base e portalampada E27, nelle finiture: trasparente, opale satinato, cognac buccia d'arancia, cognac liscio, nei diametri:
			a	- 260 mm	cad		37,08
			b	- 320 mm	cad		41,23
			c	- 380 mm	cad		47,01
			d	- 450 mm	cad		53,34
		1E_06_020_0470		Complesso per lampada a vapori di mercurio, composto da griffa per lampioncino contenente: alimentatore 230 V - 50 Hz, condensatore di rifasamento, portalampada E27, lampada, secondo le norme CEI 34-6 e 34-7, nei tipi:
			a	- 80 W	cad		57,72
			b	- 125 W	cad		60,94
		1E_06_020_0480		Palo in vetroresina per lampione da giardino. Palo in vetroresina per lampione da giardino, nelle dimensioni:
			a	- Ø 60 mm spessore 4 mm	cad		22,80
			b	- Ø 100 mm spessore 5 mm	cad		31,74
			c	- conico Ø 60-120 mm altezza 3600 mm	cad		102,94
			d	- conico Ø 60-137 mm altezza 4600 mm	cad		124,72
		1E_06_020_0490		Braccio con basetta di fissaggio per applicazione a parete dei diffusori da giardino. Braccio con basetta di fissaggio per applicazione a parete dei diffusori da giardino, nei tipi:
			a	- in nylon	cad		15,48
			b	- in alluminio pressofuso	cad		32,95
		1E_06_020_0500		Apparecchio illuminante in opera da incasso down light con vetro del tipo:. Apparecchio illuminante in opera da incasso down light con vetro; del tipo:
			a	- 1 x 18 FLC-D e 1 x 26 FLC-D attacco G24d-2 e G24d-3	cad		86,19
			b	- 2 x 18 FLC-D e 2 x 26 FLC-D attacco G24d-2 e G24d-3	cad		96,67
			c	- 1 x 18 FLC-D e 1 x 26 FLC-D attacco G24d-2 e G24d-3	cad		173,58
			d	- 2 x 18 FLC-D/E attacco G24d-2	cad		182,31
		1E_06_020_0600	_	Apparecchio illuminante per palestre con riflettore in alluminio prismatizzato, portalampada in ceramica e contatti argentati, alimentazione - 230 volt con grado di protezione IP 20 - conforme alle norme CEI 34 - 21 completo attacco al plafone e. Apparecchio illuminante per palestre con riflettore in alluminio prismatizzato, portalampada in ceramica e contatti argentati, alimentazione - 230 volt con grado di protezione IP 20 - conforme alle norme CEI 34 - 21 completo attacco al plafone e lampada Joduri 250 W in opera.	cad		213,72
		1E_06_020_0650	_	Accessorio: Gabbia di protezione in tondino di acciaio plastificato in opera.	cad		31,37
		1E_06_020_0700		Apparecchio illuminante per piscine con riflettore in alluminio stampato prismatizzato, portalampada in ceramica e contatti argentati, alimentazione - 230 volt con grado di protezione IP 65 - conforme alle norme CEI 34 - 21 completo di lampada a. Apparecchio illuminante per piscine con riflettore in alluminio stampato prismatizzato, portalampada in ceramica e contatti argentati, alimentazione - 230 volt con grado di protezione IP 65 - conforme alle norme CEI 34 - 21 completo di lampada a scarica e presa ad innesto rapido con lampada in opera:
			a	- Joduro 250 W	cad		197,99
			b	- Joduri 400 W	cad		265,28
		1E_06_020_0750	_	Accessorio : Gabbia di protezione antiurto in tondino in acciaio con fissaggio a mezzo viti in opera.	cad		40,12

	1E_06_030			SISTEMI MODULARI PER ILLUMINAZIONE
		1E_06_030_0010		Apparecchio illuminante per sistema modulare monolampada per installazioni a sospensione o a soffitto con corpo in alluminio estruso di sezione circolare, verniciatura acrilica a fuoco antingiallimento e resistente agli ambienti umidi. Apparecchio illuminante per sistema modulare monolampada per installazioni a sospensione o a soffitto con corpo in alluminio estruso di sezione circolare, verniciatura acrilica a fuoco antingiallimento e resistente agli ambienti umidi, con schermo antiabbagliamnto in plexiglass o ABS cromato; grado di protezione minimo IP40:
			a	- 1x18 W lunghezza 650 mm	cad		56,12
			b	- 1x36 W lunghezza 1250 mm	cad		72,23
			c	- 1x58 W lunghezza 1550 mm	cad		78,67
			d	- modulo strutturale 1550 mm	cad		63,20
		1E_06_030_0020		Apparecchio illuminante per sistema modulare monolampada per installazioni a sospensione o a soffitto con corpo in alluminio estruso di sezione circolare, verniciatura acrilica a fuoco antingiallimento e resistente agli ambienti umidi. Apparecchio illuminante per sistema modulare monolampada per installazion a sospensione o a soffitto con corpo in alluminio estruso di sezione circolare, verniciatura acrilica a fuoco antingiallimento e resistente agli ambienti umidi, con schermo antiabbagliamento in plexiglass o ABS cromato; grado di protezione minimo IP40:
			a	- 2x18 W lunghezza 740 mm	cad		98,02
			b	- 2x36 W lunghezza 1350 mm	cad		123,81
			c	- 2x58 W lunghezza 1550 mm	cad		136,68
			d	- modulo strutturale 1550 mm	cad		95,45
		1E_06_030_0030		Accessori per apparecchi modulari di illuminazione:
			a	- giunto di continuita' lineare, ad angolo, a T o a croce, comprese ghiere di giunzione	cad		10,33
			b	- giunto flessibile	cad		16,76
			c	- sospensione doppia completa di cavetto in acciaio con regolazione millimetrica, di cui una elettrificata	cad		25,82

	1E_06_040			ILLUMINAZIONE DI SICUREZZA
		1E_06_040_0010		Apparecchio illuminante con alimentazione da rete o da gruppo soccorritore, isolamento classe II, IP40, corpo e diffusore in materiale plastico autoestinguente completo di lampada. Apparecchio illuminante con alimentazione da rete o da gruppo soccorritore, isolamento classe II, IP40, corpo e diffusore in materiale plastico autoestinguente completo di lampada, nei tipi:
			a	- 6 W	cad		49,35
			b	- 8 W o 2x6 W	cad		60,04
			c	- 8 W IP65	cad		54,57
			d	- 2x8 W IP65	cad		64,43
			e	- 24 W PL IP65	cad		76,41
		1E_06_040_0020		Apparecchio illuminante autonomo per illuminazione non permanente, isolamento classe II,IP40,corpo e diffusore in materiale plastico autoestinguente, batterie al Ni-Cd o Pb ermetiche ricaricabili, circuito di ricarica incorporato, autonomia minima 2. Apparecchio illuminante autonomo per illuminazione non permanente, isolamento classe II, IP40, corpo e diffusore in materiale plastico autoestinguente, batterie al Ni-Cd o Pb ermetiche ricaricabili, circuito di ricarica incorporato, autonomia minima 2 ore, completo di lampada, nei tipi:
			a	- 6 W	cad		85,14
			b	- 8 W	cad		102,92
			c	- 15-18 W	cad		111,43
			d	- 24 W PL	cad		127,69
			e	- 36 W PL	cad		163,01
			f	- 2x6 W	cad		105,42
			g	- 2x18 W	cad		155,20
			h	- 8 W IP65	cad		121,09
			i	- 18-24 W PL IP65	cad		133,02
			j	- 2x8 W IP65	cad		135,54
		1E_06_040_0030		Apparecchio illuminante autonomo per illuminazione permanente, isolamento classe II, IP40, corpo e diffusore in materiale plastico autoestinguente, batterie al Ni-Cd o Pb ermetiche ricaricabili, circuito di ricarica incorporato, autonomia minima 2 or. Apparecchio illuminante autonomo per illuminazione permanente, isolamento classe II, IP40, corpo e diffusore in materiale plastico autoestinguente, batterie al Ni-Cd o Pb ermetiche ricaricabili, circuito di ricarica incorporato, autonomia minima 2 ore, completo di lampada, nei tipi ad incasso, a vista o a bandiera con potenze:
			a	- 6 W	cad		94,79
			b	- 8 W	cad		115,42
			c	- 15-18 W	cad		125,10
			d	- 24 W PL	cad		143,79
			e	- 36 W PL	cad		184,42
			f	- 2x6 W	cad		118,32
			g	- 2x18 W	cad		175,38
			h	- 8 W IP65	cad		121,09
			i	- 18-24 W PL IP65	cad		149,93
			j	- 2x8 W IP65	cad		152,81
		1E_06_040_0040	_	Apparecchio illuminante autonomo 11 W per illuminazione permanente o non permanente, idonea al controllo da parte di centralina a microprocessore, isolamento classe II, IP40, corpo e diffusore in materiale plastico autoestinguente, batterie al Ni-Cd. Apparecchio illuminante autonomo 11 W per illuminazione permanente o non permanente, idonea al controllo da parte di centralina a microprocessore, isolamento classe II, IP40, corpo e diffusore in materiale plastico autoestinguente, batterie al Ni-Cd, circuito di ricarica incorporato, autonomia minima 2 ore, completo di lampada.	cad		162,49
		1E_06_040_0050	_	Scatola ad incasso per apparecchi illuminanti da 6/8 W, in materiale plastico autoestinguente, completa di mascherina e viti di fissaggio.	cad		6,13
		1E_06_040_0060		Griglia di protezione in acciaio zincato per apparecchi illuminanti. Griglia di protezione in acciaio zincato per apparecchi illuminanti del tipo:
			a	- 6 W - 8 W - 24 W PL	cad		9,60
			b	- 18 W - 2x18 W	cad		31,60
		1E_06_040_0070	_	Pittogrammi adesivi per lampada a bandiera visibili fino a 26 m di distanza come da normative UNI EN 1838	cad		3,64
		1E_06_040_0080	_	Unita' autonoma di emergenza costituita da un complesso elettronico di comando e da batterie al Ni-Cd, autonomia minima 2 ore, installabile in plafoniera e adatta per l'accensione di tubi fluorescenti da 18-65 W.	cad		110,78
		1E_06_040_0090	_	Unita' autonoma di emergenza con controllo centralizzato, costituita da un complesso elettronico di comando e da batterie al Ni-Cd, autonomia minima 2 ore, installabile in plafoniera e adatta per l'accensione di tubi fluorescenti da 18-65 W. Unita' autonoma di emergenza con controllo centralizzato, costituita da un complesso elettronico di comando e da batterie al Ni-Cd, autonomia minima 2 ore, installabile in plafoniera e adatta per l'accensione di tubi fluorescenti da 18-65 W, abbinabile a reattori con starter o reattori elettronici, monolampada o bilampada; idoneo all'impiego per illuminazione permanente e non permanente.	cad		214,08
		1E_06_040_0100		Centrale a microprocessore di gestione e controllo degli ... rgenza conforme alle normative EN 50172 e UNI 11222. Tipo:. Centrale a microprocessore di gestione e controllo degli apparecchi di illuminazione di emergenza conforme alle normative EN 50172 e UNI 11222. Tipo:
			a	- per il controllo remoto centralizzato dell'impianto di emergenza fino a 128 apparecchi tramite BUS non polarizzato a 2 fili. Dotata di due porte RS232 per connessione remota. Display di comando con menu' di scelta a scorrimento. Interfacciabile con sist. - per il controllo remoto centralizzato dell'impianto di emergenza fino a 128 apparecchi tramite BUS non polarizzato a 2 fili. Dotata di due porte RS232 per connessione remota. Display di comando con menu' di scelta a scorrimento. Interfacciabile con sistemi MODBUS (RTU). Accessoriata di batteria per autonomia di 1h. Installabile su guida DIN.	cad		1.130,77
			b	- per il controllo centralizzato dell'impianto di emergenza via radio a bassissima potenza per evitare ogni tipo di interferenza e di inquinamento elettromagnetico ( sistema SFH DSS Spread Spectrum). Gestione fino a 500 apparecchi di emergenza e/o segna. - per il controllo centralizzato dell'impianto di emergenza via radio a bassissima potenza per evitare ogni tipo di interferenza e di inquinamento elettromagnetico ( sistema SFH DSS Spread Spectrum). Gestione fino a 500 apparecchi di emergenza e/o segnaletica. Completa di apposita antenna radio, di una porte RS232 per connessione alla stampante e di una porta RS485 per connessione remota, display di comando con menu di scelta a scorrimento. Interfacciabile con sistemi modbus (RTU).conformi alle norme espresse dalla Raccomandazione Europea ERC/REC 70-03. Accessoriata di batteria per autonomia di 1h. Installabile su guida DIN.	cad		1.677,95
			c	- stampante per centrale installabile su guida DIN	cad		1.639,26
		1E_06_040_0105		Centrale per la gestione, supervisione e manutenzione di ... Hz; gestione di max 32 gruppi logici di lampade. Versione:. Centrale per la gestione, supervisione e manutenzione di un impianto di emergenza fino a 1280 con apparecchi autonomi, conforme alle normative EN 50172 e UNI 11222. Possibilita' di scegliere il giorno e l'ora di esecuzione per ciascuno; integrabile con sistemi di building automation; con le seguenti caratteristiche ed accessori: acquisizione automatica delle lampade; display a colori da 7" con interfaccia utente grafica e touch screen; connessione remota attraverso modem; stampante termica alfanumerica; porta ethernet con protocollo TCP/IP per collegamento intranet/internet; web server incorporato per la gestione dell'impianto attraverso internet; moduli ripetitori a 2 e 4 vie per l'ampliamento degli apparecchi collegabili; MODBUS; scambio dati con lampade attraverso bus dati a due fili con protocollo di sicurezza; KONNEX; batteria per 4h di autonomia; interfaccia wireless del sistema; memoria storica non volatile degli eventi e dei test eseguiti sull'impianto; software di supervisione grafica per visualizzare la posizione degli apparecchi ed evidenziarne lo stato; completa programmabilita' delle modalita' operative della centrale; dispositivo per l'invio di comandi programmabili personalizzati; completa programmabilita' degli orari e dei giorni di esecuzione dei test; alimentazione 230 Vac 50-60 Hz; gestione di max 32 gruppi logici di lampade. Versione:
			a	- per installazione a parete	cad		4.029,32
			b	- per installazione in rack	cad		3.691,29
		1E_06_040_0110	_	Lampada portatile a tubo fluorescente da 6 W, batterie al Pb 6V 5 Ah, autonomia 6 ore, tensione di ricarica 230 V 50 Hz, spia di segnalazione carica e cavo per allacciamento alla rete.	cad		46,43
		1E_06_040_0120	_	Faro portatile dotato di due luci: 1) jodio 10 W - 6 V, autonomia 6 ore, 2) incandescenza 1.2 W - 6 V, autonomia 26 ore. Dotato di batterie al Ni-Cd.	cad		117,37

	1E_06_050			ILLUMINAZIONE PUBBLICA
		1E_06_050_0010		Pali
			a	- ottagonale, lunghezza 4 m, da giardino	cad		203,76
			b	- ottagonale, lunghezza 12 m, completo di sbraccio semplice da 0,30 m	cad		423,02
			c	- ottagonale, lunghezza 12 m, completo di sbraccio semplice da 1,25 m	cad		430,76
			d	- ottagonale, lunghezza 10 m, completo di sbraccio semplice da 0,30 m	cad		392,05
			e	- ottagonale, lunghezza 10 m, completo di sbraccio semplice da 1,25 m	cad		399,80
			f	- ottagonale, lunghezza 8 m, completo di sbraccio semplice da 0,30 m	cad		343,04
			g	- ottagonale, lunghezza 8 m, completo di sbraccio semplice da 1,25 m	cad		350,78
			h	- ottagonale, lunghezza 6 m, completo di sbraccio semplice da 0,30 m	cad		296,60
			i	- ottagonale, lunghezza 6 m, completo di sbraccio semplice da 1,25 m	cad		304,35
			j	- conico, lunghezza 4 m	cad		203,76
			k	- ottagonale, lunghezza 12 m, completo di doppio sbraccio da 0,30 m	cad		443,64
			l	- ottagonale, lunghezza 12 m, completo di doppio sbraccio da 1,25 m	cad		451,39
			m	- ottagonale, lunghezza 10 m, completo di doppio sbraccio da 0,30 m	cad		412,69
			n	- ottagonale, lunghezza 10 m, completo di doppio sbraccio da 1,25 m	cad		420,43
			o	- ottagonale, lunghezza 8 m, completo di doppio sbraccio da 0,30 m	cad		363,67
			p	- ottagonale, lunghezza 8 m, completo di doppio sbraccio da 1,25 m	cad		371,42
			q	- ottagonale, lunghezza 6 m, completo di doppio sbraccio da 0,30 m	cad		312,09
			r	- ottagonale, lunghezza 6 m, completo di doppio sbraccio da 1,25 m	cad		319,83
		1E_06_050_0020		Apparecchi illuminanti e proiettori conforme alla Legge Regionale Lombardia n. 17/00 e s.m.i.
			a	- apparecchio illuminante chiuso a palo da 400 W - 230 V a vapori di sodio (Na) ad alta pressione, completo di lampada classe II	cad		250,22
			b	- apparecchio illuminante chiuso a palo da 250 W - 230 V a vapori di sodio (Na) ad alta pressione, completo di lampada classe II	cad		237,31
			c	- apparecchio illuminante chiuso a palo da 150 W - 230 V a vapori di sodio (Na) ad alta pressione, completo di lampada classe II	cad		227,01
			d	- apparecchio illuminante chiuso a palo da 125 W - 230 V E27, completo di lampada classe II, da giardino	cad		180,58
			e	- apparecchio illuminante chiuso a palo da 125 W - 230 V a vapori di mercurio, completo di lampada classe II	cad		193,47
			f	- apparecchio illuminante chiuso a muro da 70 - 125 W - 230 V Hg, completo di lampada classe II	cad		215,13
			g	- apparecchio illuminante 125 W - 230 V Hg, completo di lampada classe II	cad		363,69
			h	- apparecchio illuminante da tunnel o sottopasso, completo di bilampada da 2x100 W ai vapori di odio (Na) ad alta pressione o 1x135 W ai vapori di sodio (Na) a bassa pressione e trasformatore	cad		314,70
			i	- Proiettore a palo da 400 W JM completo di trasformatore e lampada	cad		325,01
			j	- Proiettore a palo da 250 W ai vapori di sodio (Na) ad alta pressione completo di trasformatore e lampada	cad		301,79
			k	- Proiettore a palo da 250 W JM completo di trasformatore e lampada	cad		312,10
		1E_06_050_0030		Torri faro complete di ottiche e plinti. Torri faro complete di ottiche e plinti, nelle lunghezze:
			a	- 12 m	cad		2.914,73
			b	- 20 m	cad		12.174,00
			c	- 25 m	cad		13.566,87
			d	- 30 m	cad		15.475,58
		1E_06_050_0040		Apparecchio illuminante da giardino (esterno) con riflettore in alluminio purissimo e diffusore vetro temperato satinato. - 230 volt Grado di protezione IP 65 - conforme alle norme CEI 34 - 21 completo di lampada a scarica del tipo:
			a	- con lampada a scarica JM- TS 70	cad		144,67
			b	- con lampada a risparmio energetico FLC 2 x 18 D	cad		177,88
		1E_06_050_0050		Apparecchio illuminante con riflettore a box in acciaio inox con diffusore in cristallo temperato. - 230 volt Grado di protezione IP 66 - conforme alle norme CEI 34 - 21 completo di lampada a risparmio energetico da 4000 K in opera del tipo:
			a	- rettangolare con lampada FLC 1 x 18 L	cad		95,73
			b	- quadrata con lampada FLC 1 x 26 D	cad		100,98

	1E_06_060			APPARECCHI A LED
		1E_06_060_0000		NOTE DI CONSULTAZIONE: I prezzi unitari delle apparecchiature e proiettori sono comprensivi delle relative lampade anche s.....ontaggio e rimontaggio delle apparecchiature, nonche' degli oneri di trasporto e di gestione RAEE di cui alla voce 1E.06.000. NOTE DI CONSULTAZIONE:I prezzi unitari delle apparecchiature e proiettori sono comprensivi delle relative lampade anche se non espressamente descritti, i prezzi unitari delle lampade riportati di seguito sono relativi alla sostituzione delle stesse e quindi comprensivi degli oneri di smontaggio e rimontaggio delle apparecchiature, nonche' degli oneri di trasporto e di gestione RAEE di cui alla voce 1E.06.000
		1E_06_060_0010	_	Apparecchio d'illuminazione cilindrico per facciate esterne di tipo decorativo. Prodotto in conformita' alle norme EN 60598.....ppio fascio di luce verso l'alto e verso il basso equipaggiato con lampada led 4000K - 3000 + 1700 lm - potenza totale 39 W. Apparecchio d'illuminazione cilindrico per facciate esterne di tipo decorativo. Prodotto in conformita' alle norme EN 60598 CEI 34-21, grado di protezione IP65 - IK08 in conformita' alle norme EN 60529 e EN 50102. Corpo in alluminio pressofuso, verniciato in piu' fasi per la protezione alla corrosione, alle nebbie saline e ai raggi UV, diffusore in vetro temperato spessore 4 mm. Doppio fascio di luce verso l'alto e verso il basso equipaggiato con lampada led 4000K - 3000 + 1700 lm - potenza totale 39 W	cad		369,94
		1E_06_060_0020	_	Apparecchio illuminante da esterno semicircolare per installazione a facciata. Prodotto in conformita' alle norme EN 60598 .....policarbonato infrangibile autoestinguente resistente ai raggi UV equipaggiato con lampade led 4000K 2000 lm - potenza 17 W. Apparecchio illuminante da esterno semicircolare per installazione a facciata. Prodotto in conformita' alle norme EN 60598 CEI 34-21, grado di protezione IP65 - IK08 in conformita' alle norme EN 60529 e EN 50102. Corpo in tecnopolimero stabilizzato ai raggi UV. Riflettore in alluminio preanodizzato, diffusore in policarbonato infrangibile autoestinguente resistente ai raggi UV equipaggiato con lampade led 4000K 2000 lm - potenza 17 W	cad		119,00
		1E_06_060_0030	_	Apparecchio illuminante da esterno con riflessione dall'alto verso il basso per installazione a facciata o su palo (esclus.....gliamento, infrangibile ed autoestinguente resistente ai raggi UV equipaggiato con lampade led 4000K 2000 lm - potenza 17 W. Apparecchio illuminante da esterno con riflessione dall'alto verso il basso per installazione a facciata o su palo (escluso). Prodotto in conformita' alle norme EN 60598-1 CEI 34-21, grado di protezione IP65 - IK08 in conformita' alle norme EN 60529 e EN 50102. Corpo in nylon stabilizzato ai raggi UV. Riflettore in alluminio martellato, diffusore in policarbonato satinato antiabbagliamento, infrangibile ed autoestinguente resistente ai raggi UV equipaggiato con lampade led 4000K 2000 lm - potenza 17 W	cad		145,96
		1E_06_060_0035		Fornitura e posa proiettore per esterno completo di staffa orientabile corpo in alluminio pressofuso, verniciatura a polv.....000 k durata 50000 h - Costruito in conformita' alle norme EN 60598-1 e EN 60598-2 - Predisposto per sistema DALI; versione:. Fornitura e posa proiettore per esterno completo di staffa orientabile corpo in alluminio pressofuso, verniciatura a polvere doppio stato resistente alla corrosione ed agli agenti atmosferici, riflettore in materiale termoplastico infrangibile, autoestinguente, schermo in policarbonato trasparente infrangibile antingiallimento, guarnizioni in gomma siliconica, pressacavo per entrata cavi e cassetta di alimentazione inclusi, equipaggiato con led alta efficienza 109 lumen/watt 4000 k durata 50000 h - Costruito in conformita' alle norme EN 60598-1 e EN 60598-2 - Predisposto per sistema DALI; versione:
			a	- con fascio concentrato o ellittico potenza 48 W	cad		394,66
			b	-con fascio concentrato o medio potenza 72 W	cad		409,64
			c	-con fascio asimmetrico potenza 72 W	cad		426,88
		1E_06_060_0040		Proiettore orientabile da esterno / interno idoneo per impianti sportivi. Prodotto in conformita' alle norme EN 60598 CEI 3.....cciaio inox con scala goniometrica orientabile zincata e verniciata - ottica ad alto rendimento con recuperatori di flusso:. Proiettore orientabile da esterno / interno idoneo per impianti sportivi. Prodotto in conformita' alle norme EN 60598 CEI 34-21, grado di protezione in conformita' alle norme EN 60529 e EN 50102. Corpo e telaio in alluminio pressofuso con sistemi alettati di raffreddamento, diffusore in vetro temperato spessore 5 mm resistente agli shock termici ed agli urti, verniciatura a polvere poliestere resistente alla corrosione e alle nebbie saline, completo di staffa in acciaio inox con scala goniometrica orientabile zincata e verniciata - ottica ad alto rendimento con recuperatori di flusso:
			a	- grado di protezione IP65-IK08 - equipaggiato con lampade led 4000K 6400 Lm potenza 47 w	cad		285,30
			b	- grado di protezione IP66-IK08 - equipaggiato con lampade led 4000K 12800 Lm potenza 94 w	cad		525,01
		1E_06_060_0050	_	Proiettore orientabile per montaggio a facciata o su palo (escluso). Prodotto in conformita' alle norme EN 60598 CEI 34-21.....6 w e completo di staffa orientabile in lamiera d'acciaio predisposta per l'installazione di proiettori a parete o a terra. Proiettore orientabile per montaggio a facciata o su palo (escluso). Prodotto in conformita' alle norme EN 60598 CEI 34-21, grado di protezione IP66 - IK08 in conformita' alle norme EN 60529 e EN 50102. Corpo in alluminio pressofuso con sistemi alettati di raffreddamento, riflettore in alluminio con vetro di protezione, diffusore in vetro temperato spessore 5 mm resistente agli shock termici e agli urti, verniciatura con polvere poliestere resistente alla corrosione, alle nebbie saline e stabilizzata ai raggi UV, finitura con vernice acrilica, equipaggiato con lampade led 4000K 6600 lm potenza 56 w e completo di staffa orientabile in lamiera d'acciaio predisposta per l'installazione di proiettori a parete o a terra.	cad		859,40
		1E_06_060_0060		Proiettore orientabile simmetrico o asimmetrico per montaggio a facciata illuminazione scenografica per edifici di pregio .....rilica ecologica stabilizzata ai raggi UV, completo di staffa zincata e verniciata; equipaggiato con lampade led 4000K da:. Proiettore orientabile simmetrico o asimmetrico per montaggio a facciata illuminazione scenografica per edifici di pregio artistico. Prodotto in conformita' alle norme EN 60598-1 CEI 34-21, grado di protezione IP66 - IK08 in conformita' alle norme EN 60529 e EN 50102. Corpo in alluminio pressofuso con sistemi alettati di raffreddamento, riflettore in alluminio preanodizzato, diffusore in vetro temperato spessore 4 mm resistente agli shock termici e agli urti, verniciatura ad immersione per cataforesi epossidica resistente alla corrosione ed alle nebbie saline, mano di finitura con resina acrilica ecologica stabilizzata ai raggi UV, completo di staffa zincata e verniciata; equipaggiato con lampade led 4000K da:
			a	- 3000 lm potenza 25 w	cad		147,92
			b	- 4700 lm potenza 38 w	cad		153,91
			c	- 6300 lm potenza 52 w	cad		225,08
			d	- 10200 lm potenza 88 w - ottiche in PMMA ad alto rendimento e recuperatori di flusso in policarbonato	cad		347,93
		1E_06_060_0065		Proiettore ad alte prestazioni per illuminazione di grand ... . Compreso il puntamento e regolazione del proiettore. Da:. Proiettore ad alte prestazioni per illuminazione di grandi superfici (impianti sportivi , parcheggi, zone di passaggio, piazze, facciate di edifici) equipaggiato con LED ad alta potenza da esterno con ottiche simmetriche e/o asimmetriche, fasci da 8°÷120°. Corpo e telaio in alluminio pressofuso, con alettature di raffreddamento. Ottiche in policarbonato V0 metallizzato ad alto rendimento luminoso. Diffusore in vetro extra-chiaro sp. 4mm temprato resistente agli shock termici e agli urti. Verniciatura a polvere con resina a base poliestere, resistente alla corrosione e alle nebbie saline e finitura con resina acrilica ecologica stabilizzata ai raggi UV. Cablaggio: alimentazione 220-240V 50/60Hz; con driver esterno IP66 applicato sull'apparecchio. Completo di staffa zincata e verniciata, cavo con connettore stagno IP66 per una rapida installazione. Dispositivo di protezione conforme alla EN 61547 contro i fenomeni impulsivi atto a proteggere il modulo LED e il relativo alimentatore. Fattore di potenza: 0,92. LED 4000K - Surge Protector 6/6kV. Compreso il puntamento e regolazione del proiettore. Da:
			a	- 36.300lm - CRI 70 - 237W - 700mA	cad		1.084,92
			b	- 51.000lm - CRI 70 - 367W - 1.050mA	cad		1.134,86
			c	- 56.650lm - CRI 70 - 423W - 1.200mA	cad		1.314,64
		1E_06_060_0070		Proiettore per installazione a sospensione per illuminazione di impianti sportivi. Prodotto in conformita' alle norme EN 60.....tene agli shock termici e agli urti, completo di connettore stagno IP 67 per il collegamento della linea; equipaggiato con:. Proiettore per installazione a sospensione per illuminazione di impianti sportivi. Prodotto in conformita' alle norme EN 60598-1 CEI 34-21, classe di isolamento I e grado di protezione IP65 - IK08 in conformita' alle norme EN 60529 e EN 50102. Corpo in alluminio pressofuso con alette di raffreddamento, riflettore in alluminio stampato prismatizzato ad elevato rendimento luminoso, diffusore in vetro temperato spessore 5 mm resistene agli shock termici e agli urti, completo di connettore stagno IP 67 per il collegamento della linea; equipaggiato con:
			a	- lampada a led 4000K 12000 lm potenza 121 w	cad		404,87
			b	- lampada a led 5000K 14000 lm potenza 121 w	cad		427,34
			c	- sovrapprezzo per applicazione di gabbia di protezione antiurto in tondino di acciaio plastificato	cad		32,93
		1E_06_060_0075		Fornitura e posa di proiettore per esterno corpo in alluminio pressofuso, staffa di sostegno in acciaio, vericiato a polve.....000 k durata 50000 h - Costruito in conformita' alle norme EN 60598-1 e EN 60598-2 - Predisposto per sistema DALI; versione:. Fornitura e posa di proiettore per esterno corpo in alluminio pressofuso, staffa di sostegno in acciaio, vericiato a polvere in doppio strato resistente alla corrosione ed agli agenti atmosferici, riflettore in policarbinato metallizzato, diffusore in vetro temperato ressitente agli shock termici, cablaggio su piastra in acciaio zincato, gonio graduato per puntamento, pressacavo , equipaggiato con led alta efficienza 124 lumen/watt 4000 k durata 50000 h - Costruito in conformita' alle norme EN 60598-1 e EN 60598-2 - Predisposto per sistema DALI; versione:
			a	- con fascio simmetrico diffondente potenza 75 W	cad		285,01
			b	- con fascio asimmetrico potenza 75 w	cad		292,50
			c	- con fascio ellittico potenza 75 W	cad		285,38
		1E_06_060_0080		Faretto da incasso per interni. Prodotto in conformita' alle norme EN 60598-1 CEI 34-21, classe di isolamento I e grado di .....e assicura l'aderenza al controsoffitto, alimentazione 230 V 50 Hz; equipaggiato con lampada led 3000K o 4000K 2500 lm da:. Faretto da incasso per interni. Prodotto in conformita' alle norme EN 60598-1 CEI 34-21, classe di isolamento I e grado di protezione IP40 - IK07 in conformita' alle norme EN 60529 e EN 50102. Corpo in policarbonato infrangibile ed autoestinguente V2, stabilizzato ai raggi UV, antigiallimento, riflettore in policarbonato infrangibile autoestinguente sistema antiriflesso ed anti abbagliamento, alimentatore incorporato, completo di staffa regolabile in acciaio che assicura l'aderenza al controsoffitto, alimentazione 230 V 50 Hz; equipaggiato con lampada led 3000K o 4000K 2500 lm da:
			a	- 22 w	cad		115,87
			b	- 28 w	cad		119,61
			c	- 22 w con sistema dimmer	cad		153,33
			d	- 28 w con sistema dimmer	cad		160,07
		1E_06_060_0085		Fornitura e posa faretto da incasso per interni corpo in materiale termoplastico, riflettore in lamiera verniciata, scherm.....a satinato, equipaggiato con lampada led 4000k durata 25000 h - conforme alle normative EN 60598-1 e En 60598-2; versione:. Fornitura e posa faretto da incasso per interni corpo in materiale termoplastico, riflettore in lamiera verniciata, schermo in pmma satinato, equipaggiato con lampada led 4000k durata 25000 h - conforme alle normative EN 60598-1 e En 60598-2; versione:
			a	- potenza 13 W - Flusso luminoso 1000 lm	cad		50,56
			b	- potenza 26 W - Flusso luminoso 2000 lm	cad		57,15
		1E_06_060_0090		Plafoniera ad incasso per controsoffittature a doghe o pannelli. Prodotto in conformita' alle norme EN 60598 CEI 34-21, cla..... ad alveoli a doppia parabolicita' antiriflesso in alluminio speculare a bassissima luminanza; equipaggiata con - modulo da:. Plafoniera ad incasso per controsoffittature a doghe o pannelli. Prodotto in conformita' alle norme EN 60598 CEI 34-21, classe di isolamento I e grado di protezione IP20 - IK07 in conformita' alle norme EN 60529 e EN 50102. Corpo in acciaio zincato preverniciato con resina poliestere, ottica ad alveoli a doppia parabolicita' antiriflesso in alluminio speculare a bassissima luminanza; equipaggiata con - modulo da:
			a	- lampade led 2x 4000K 4900 lm potenza 43 w - modulo da 300 x 1200 mm	cad		190,04
			b	- lampade led 2x 4000K 4900 lm potenza 43 w con sistema dimmer - modulo da 300 x 1200 mm	cad		231,23
			c	- lampade led 3x 4000K 3700 lm potenza 32 w - modulo da 600 x 600 mm	cad		164,56
			d	- lampade led 3x 4000K 3700 lm potenza 32 w con sistema dimmer - modulo da 600 x 600 mm	cad		202,77
			e	- lampade led 4x 4000K 4900 lm potenza 43 w - modulo da 600 x 600 mm	cad		190,04
			f	- lampade led 4x 4000K 4900 lm potenza 43 w con sistema dimmer - modulo da 600 x 600 mm	cad		231,23
		1E_06_060_0095		Plafoniera ad incasso per controsoffittature a doghe o pannelli. Prodotto in conformita' alle norme EN 60598-1 CEI 34-21, c..... opale ad alta trasmittanza, complete di sistema dimmer; equipaggiata con lampada led 4000K 3700lm potenza 31 w, modulo da:. Plafoniera ad incasso per controsoffittature a doghe o pannelli. Prodotto in conformita' alle norme EN 60598-1 CEI 34-21, classe di isolamento I e grado di protezione IP43 - IK06 in conformita' alle norme EN 60529 e EN 50102. Corpo e cornice stampato in policarbonato bianco infrangibile ed autoestinguente diffusore estruso in tecnopolimero opale ad alta trasmittanza, complete di sistema dimmer; equipaggiata con lampada led 4000K 3700lm potenza 31 w, modulo da:
			a	- 300 x 1200 mm	cad		210,27
			b	- 600 x 600 mm	cad		197,53
		1E_06_060_0100		Plafoniera led prismata, per installazione a soffitto, prodotto in conformita' alle norme EN 60598-1-CEI 34-21, con il grad..... esternamente, infrangibile ed autoestinguente, fissato al corpo contenitore mediante sistema a levetta o a molla nei tipi:. Plafoniera led prismata, per installazione a soffitto, prodotto in conformita' alle norme EN 60598-1-CEI 34-21, con il grado IP40-IK03 secondo le norme EN 60529. La plafoniera e' costituita da: corpo contenitore delle parti elettriche in lamiera di acciaio stampato in un pezzo unico, riflettore in acciaio bianco verniciato, schermo diffusore in materiale policarbonato rigato internamente, liscio esternamente, infrangibile ed autoestinguente, fissato al corpo contenitore mediante sistema a levetta o a molla nei tipi:
			a	- lampada led 4000K 6800lm potenza 42 w	cad		131,60
			b	- lampada led 4000K 9070lm potenza 56 w	cad		157,07
		1E_06_060_0110		Plafoniera per installazione a soffitto o a sospensione. Prodotto in conformita' alle norme EN 60598 CEI 34-21, classe di ..... ad alveoli a doppia parabolicita' antiriflesso in alluminio speculare a bassissima luminanza; equipaggiata con - modulo da:. Plafoniera per installazione a soffitto o a sospensione. Prodotto in conformita' alle norme EN 60598 CEI 34-21, classe di isolamento I e grado di protezione IP20 - IK07 in conformita' alle norme EN 60529 e EN 50102. Corpo in acciaio zincato preverniciato con resina poliestere ottica ad alveoli a doppia parabolicita' antiriflesso in alluminio speculare a bassissima luminanza; equipaggiata con - modulo da:
			a	- lampada led 2x 4000K 4900 lm potenza 43 w - modulo 300 x 1200 mm	cad		225,65
			b	- lampada led 2x 4000K 4900 lm potenza 43 w con sistema dimmer - modulo 300 x 1200 mm	cad		266,85
			c	- lampada led 4x 4000K 4900 lm potenza 43 w - modulo 600 x 600 mm	cad		225,65
			d	- lampada led 4x 4000K 4900 lm potenza 43 w con sistema dimmer - modulo 600 x 600 mm	cad		266,85
			e	- sovrapprezzo per applicazione sospesa con cavetto in acciaio con dispositivo di regolazione millimetrica e cavo di alimentazione	cad		20,36
		1E_06_060_0115		Apparecchio illuminante per installazione a sospensione a bassa luminanza, corpo in alluminio, verniciatura a polvere poli.....consistenza dei colori. Costruito in conformita' alle norme EN 60598-1 e EN 60598-2 - Predisposto per sistema DALI; potenza:. Apparecchio illuminante per installazione a sospensione a bassa luminanza, corpo in alluminio, verniciatura a polvere poliestere antingiallimento, riflettore lamellare in tecnopolimero metallizzato, schermo in policarbonato resistente al calore, illuminazione led con alta efficienza 115 lumen/watt, 4000k vita utile 50000 h e alta consistenza dei colori. Costruito in conformita' alle norme EN 60598-1 e EN 60598-2 - Predisposto per sistema DALI; potenza:
			a	- 52 W	cad		330,89
			b	- 64 W	cad		373,59
			c	- sospensione con cavetto a regolazione millimetrica (incidenza n. 2 cavi per apparecchi illuminanti)	cad		17,05
			d	- giunto lineare in alluminio pressofuso	cad		12,71
			e	- testata finale in alluminio	cad		11,96
			f	- giunto a 2 vie in acciaio verniciato a polvere	cad		16,01
			g	- giunto a 3 / 4 vie in acciaio verniciato a polvere	cad		17,05
		1E_06_060_0120		Plafoniera per installazione a soffitto o a sospensione. Prodotto in conformita' alle norme EN 60598-1 CEI 34-21, classe .....opale ad alta trasmittanza, completa di sistema dimmer; equipaggiata con lampada led 4000K 3700 lm potenza 31 w, modulo da:. Plafoniera per installazione a soffitto o a sospensione. Prodotto in conformita' alle norme EN 60598-1 CEI 34-21, classe di isolamento I e grado di protezione IP40 - IK06 in conformita' alle norme EN 60529 e EN 50102. Corpo e cornice stampato in policarbonato bianco infrangibile ed autoestinguente, diffusore estruso in tecnopolimero opale ad alta trasmittanza, completa di sistema dimmer; equipaggiata con lampada led 4000K 3700 lm potenza 31 w, modulo da:
			a	- 300 x 1200 mm	cad		260,87
			b	- 600 x 600 mm	cad		246,63
			c	- sovrapprezzo per applicazione sospesa con cavetto in acciaio con dispositivo di regolazione millimetrica e cavo di alimentazione	cad		20,36
		1E_06_060_0125		Fornitura e posa proiettore a campana per illuminazione di ampi spazi espositivi interni , gancio per installazione a sosp.....00k vita utile 50000 h e alta consistenza dei colori. Costruito in conformita' alle norme EN 60598-1 e EN 60598-2. versione:. Fornitura e posa proiettore a campana per illuminazione di ampi spazi espositivi interni , gancio per installazione a sospensione, corpo e cornice in alluminio, verniciatura a polvere antingiallimento stabilizzata, riflettore in alluminio ossidato e satinato, diffusore in vetro sabbiato resistente agli shock termici, compresi accessori per sospensione cavo in acciaio 1,5 m pressacavo in ottone nichelato, viteria, illuminazione led con alta efficienza 105 lumen/watt, 4000k vita utile 50000 h e alta consistenza dei colori. Costruito in conformita' alle norme EN 60598-1 e EN 60598-2. versione:
			a	- a sospensione potenza 18 W	cad		229,57
			b	- binario elettrificato potenza 18 W	cad		242,13
			c	- sovrapprezzo per applicazione sospesa con cavetto in acciaio con dispositivo di regolazione millimetrica e cavo di alimentazione	cad		20,36
		1E_06_060_0130		Plafoniera tonda per interni ed esterni. Prodotto in conformita' alle norme EN 60598-1 CEI 34-21, classe di isolamento II .....oestinguente, stabilizzato ai raggi UV, esternamente liscio antipolvere; equipaggiata con lampada led 4000K da - diametro:. Plafoniera tonda per interni ed esterni. Prodotto in conformita' alle norme EN 60598-1 CEI 34-21, classe di isolamento II e grado di protezione IP65 - IK08 in conformita' alle norme EN 60529 e EN 50102. Corpo in policarbonato infrangibile ed autoestinguente diffusore in policarbonato trasparente, internamente satinato antiabbagliamento, infrangibile ed autoestinguente, stabilizzato ai raggi UV, esternamente liscio antipolvere; equipaggiata con lampada led 4000K da - diametro:
			a	- 1300 lm potenza 16 w - Ø 300 mm	cad		108,04
			b	- 1750 lm potenza 20 w - Ø 390 mm	cad		136,51
		1E_06_060_0140		Plafoniera a tenuta stagna per installazione diretta a parete o a soffitto, o a sospensione. Prodotto in conformita' alle n.....gi UV, riflettore in alluminio speculare, completa di connettore per installazione rapida; equipaggiata con - lunghezza:. Plafoniera a tenuta stagna per installazione diretta a parete o a soffitto, o a sospensione. Prodotto in conformita' alle norme EN 60598-1 CEI 34-21, grado di protezione IP66 - IK08 in conformita' alle norme EN 60529 e EN 50102. Corpo stampato ad iniezione in policarbonato infrangibile ed autoestinguente di elevata resistenza meccanica, diffusore stampato ad iniezione in policarbonato trasparente, prismatizzato internamente, autoestinguente, stabilizzato ai raggi UV, riflettore in alluminio speculare, completa di connettore per installazione rapida; equipaggiata con - lunghezza:
			a	- monolampada led 4000K 1600 lm potenza 13 w - lunghezza 690 mm	cad		96,24
			b	- monolampada led 4000K 2800 lm potenza 22 w - lunghezza 1300 mm	cad		120,49
			c	- monolampada led 4000K 3700 lm potenza 29 w - lunghezza 1600 mm	cad		139,50
			d	- bilampada led 4000K 3200 lm potenza 25 w - lunghezza 690 mm	cad		135,19
			e	- bilampada led 4000K 5600 lm potenza 44 w - lunghezza 1300 mm	cad		155,71
			f	- bilampada led 4000K 7500 lm potenza 56 w - lunghezza 1600 mm	cad		183,70
		1E_06_060_0180		Lampade a led corpo ceramico, temperatura di colore 2700° K, alimentazione 230 V c.a. 50 Hz durata nominale 20.000 ore per attacchi E14 ed E27 di forme varie (oliva, sferica, goccia) delle seguenti tipologie:
			a	- potenza 4 W equivalenti a 25 W ad incandescenza	cad		13,87
			b	- potenza 6 W equivalenti a 40 W ad incandescenza	cad		14,85
		1E_06_060_0190		Lampade a led di varia tipologia , temperatura di colore 2700° K, alimentazione 230 V c.a. 50 Hz durata nominale 15.000 ore delle seguenti tipologie:
			a	- attacco E27 potenza 5 w equivalente a 32 w incandescenza	cad		7,36
			b	- attacco E27 potenza 8 w equivalente a 48 w incandescenza	cad		9,60
			c	- attacco E27 potenza 13 w equivalente a 75 w incandescenza	cad		14,77
			d	- attacco E14 ed E27 potenza 2,7 w equivalente a 25 w incandescenza	cad		8,11
		1E_06_060_0200		Lampade a led con riflettore, temperatura di colore da 2700 a 4000° K, alimentazione 230 V c.a. 50 Hz, attacco GU10 diam. 50 mm durata nominale 40.000 ore delle seguenti tipologie:
			a	- potenza 4 W equivalenti a 35 W ad incandescenza	cad		15,82
			b	- potenza 5,5 W equivalenti a 50 W ad incandescenza	cad		19,87
		1E_06_060_0210		Lampade a led a tubo per applicazione in lampade a tubi fluorescenti tradizionali compatibili alimentazione 230 V c.a. 50 Hz. Durata nominale 40.000 ore delle seguenti tipologie:
			a	- Lunghezza 600 mm - flusso luminoso 825 lm potenza 10 w	cad		23,61
			b	- Lunghezza 900 mm - flusso luminoso 1265 lm potenza 15 w	cad		29,76
			c	- Lunghezza 1200 mm - flusso luminoso 1600 lm potenza 16 w	cad		34,69
			d	- Lunghezza 1500 mm - flusso luminoso 2065 lm potenza 24 w	cad		45,33

	1E_06_070			ILLUMINAZIONE DI EMERGENZA
		1E_06_070_0010		Apparecchio illuminante led autonomo a bandiera. Prodotto ... ggio a parete, a plafone o a sospensione; nelle versioni:. Apparecchio illuminante led autonomo a bandiera. Prodotto in conformita' alle norme EN 60598 - CEI 34-21 e grado di protezione IP40 - IK07 in conformita' alle norme EN 60529. Corpo in tecnopolimero, riflettore in plexiglass trasparente con micro finitura per massimo rendimento, potenza 3w, completo di accessori per fissaggio a parete, a plafone o a sospensione; nelle versioni:
			a	- autonomia 1 h ricarica 12 h	cad		130,11
			b	- autonomia 3 h ricarica 24 h	cad		131,60
		1E_06_070_0020		Apparecchio led per segnaletica di sicurezza permanente ( ... 1h, 2h, 3h selezionabile con dispositivo interno.Nei tipi:. Apparecchio led per segnaletica di sicurezza permanente (SA); adatta per locali di pubblico spettacolo con luminosita' selezionabile; alto design. Prodotto in conformita' alle norme EN 60598, UNI EN 1838, UNI 11222. Schermo in policarbonato serigrafato con sistema di illuminazioneche che garantisce massima uniformita' di un illuminamento al segnale ed elevatissima luminosita' (oltre 500cd/mq), visibilita' 20m. Completo di staffa universale per installazioni a soffitto ed a parete. Potenza 1-2,1W. Corpo / telaio in alluminio. Autonomia 1h, 2h, 3h selezionabile con dispositivo interno.Nei tipi:
			a	- monofacciale - IP40	cad		367,30
			b	- bifacciale - IP41	cad		379,49
		1E_06_070_0030		Apparecchio illuminante led autonomo da incasso per illum ... ma autotest con indicatore a led bicolore; nelle versioni:. Apparecchio illuminante led autonomo da incasso per illuminazione permanente o non permanente. Prodotto in conformita' alle norme EN 60598 - CEI 34-21 e grado di protezione IP40 - IK07 in conformita' alle norme EN 60529. Corpo in materiale plastico autoestinguente, potenza 3 w, sistema autotest con indicatore a led bicolore; nelle versioni:
			a	- autonomia 1 h tempo di ricarica 24 h	cad		115,13
			b	- autonomia 3 h tempo di ricarica 24 h	cad		115,13
		1E_06_070_0040	_	Apparecchio led per illuminazione di emergenza, autonomia ... odotto in conformita' alle norme EN 60598. Potenza 2x0,50W. Apparecchio led per illuminazione di emergenza, autonomia 1h, ottica asimmetrica, attivabile anche come illuminazione permanente, completo di scatola da incasso, corpo in policarbonato e placca di copertura con rete di protezione in alluminio pressofuso preverniciato, grado di protezione IP55. Utilizzabile come segnapasso, luce notturna o di emergenza. Prodotto in conformita' alle norme EN 60598. Potenza 2x0,50W.	cad		191,75
		1E_06_070_0050	_	Apparecchio led per illuminazione di emergenza, con possi ... per fissaggio a parete, a plafone, a bandiera o a incasso. Apparecchio led per illuminazione di emergenza, con possibilita' di settaggio dell'autonomia 1h, 2h, 3h- tempo di ricarica 12h - SE: 550 lm 1h di autonomia - 385 lm 2h di autonomia - 275 lm 3h di autonomia - SA: 280 lm. Corpo in policarbonato, ottica simmetrica, schermo in policarbonato trasparente. Grado di protezione IP65. Potenza 24W. Prodotto in conformita' alle norme EN 60598, UNI EN 1838. Completo di accessori per fissaggio a parete, a plafone, a bandiera o a incasso.	cad		248,53
		1E_06_070_0060		Apparecchio per illuminazione di emergenza a LED, conform ... trollo dell'apparecchio con sisitema DALI. Nelle versioni:. Apparecchio per illuminazione di emergenza a LED, conforme alle norme EN 60598-1, EN 60598-2-2, EN 60598-2-22, UNI EN 1838, UNI 11222; commutabile in versione SE e SA, l'autonomia standard di 1h o 2h; dotato di sisitema automatico di test di autonomia che comprende il controllo di tutte le funzioni della lampada in un arco di tempo pari all'autonomia richiesta dalle singole normative; risultato dei test visualizzato con LED multicolore posizionato sull'apparecchio; installabile a parete, a plafone, a bandiera e a incasso; batterie incluse tipo Titanium a ricarica rapita (80% in 2h); predisposto per inserimento modulo aggiuntivo (accessorio non incluso) per: - centralizzare il controllo dell'apparecchio con sistema Bus e relativa centrale ;- centralizzare il controllare dell'apparecchio via radio e realtiva centrale ;- centralizare il controllo dell'apparecchio con sisitema DALI.Nelle versioni:
			a	- SE: 250 lm 1h di autonomia - 130 lm 2h di autonomia - SA: 110 lm; grado di protezione IP 66	cad		225,64
			b	- SE: 450 lm 1h di autonomia - 230 lm 2h di autonomia - SA: 200 lm; grado di protezione IP 66	cad		266,79
			c	- SE: 550 lm 1h di autonomia - 280 lm 2h di autonomia - SA: 150 lm; grado di protezione IP 65	cad		328,52
			d	- SE: 800 lm 1h di autonomia - 410 lm 2h di autonomia - SA: 200 lm; grado di protezione IP 65	cad		394,36
			e	- forma circolare da incasso - SE: 180 lm autonomia 1h - 90 lm autonomia 2h - SA: 150 lm; grado di protezione IP 42	cad		219,47
		1E_06_070_0070		Apparecchio per la segnaletica di emergenza a led; confor ... elevatissima luminosita' (oltre 500cd/mq). Nelle versioni:. Apparecchio per la segnaletica di emergenza a led; conforme alle norme EN 60598-1, EN 60598-2-2, EN 60598-2-22, UNI EN 1838, UNI 11222. Corpo in policarbonato adatto per installazione a parete, a soffitto e a bandiera con l'utilizzo di staffa universale in dotazione. Grado di protezione IP40 Schermo serigrafato che garantisce la massima uniformita' di illuminamento del segnale ed elevatissima luminosita' (oltre 500cd/mq).Nelle versioni:
			a	- visibilta 20m	cad		183,47
			b	- visibilta 30m	cad		195,80
			c	- modulo per centralizzare il controllo dell'apparecchio con sistema Bus e Centrale di controllo	cad		54,87
			d	- modulo per centralizzare il controllo dell'apparecchio via radio e Centrale di controllo	cad		75,45
			e	- modulo DALI per controllo dell'apparecchio con sisitema con protocollo DALI	cad		85,73
			f	- staffa per installazione a bandiera su controsoffitto	cad		46,43
			g	- schermo aggiuntivo a bandiera completo di pittogramma	cad		61,23
		1E_06_070_0080		Apparecchio illuminante led autonomo per montaggio a plaf ... ma autotest con indicatore a led bicolore; nelle versioni:. Apparecchio illuminante led autonomo per montaggio a plafone o a parete, per illuminazione permanente o non permanente. Prodotto in conformita' alle norme EN 60598 - CEI 34-21 e grado di protezione IP40 - IK07 in conformita' alle norme EN 60529. Corpo in materiale plastico autoestinguente, potenza 3 w, sistema autotest con indicatore a led bicolore; nelle versioni:
			a	- autonomia 1 h tempo di ricarica 24 h	cad		110,63
			b	- autonomia 3 h tempo di ricarica 24 h	cad		110,63
		1E_06_070_0090	_	Apparecchio illuminante led autonomo per montaggio a plaf ... 5 lm 2h di autonomia - 200 lm 3h di autonomia - SA: 220 lm. Apparecchio illuminante led autonomo per montaggio a plafone o a parete, con possibilita' di settaggio dell'autonomia: 1h, 2h, 3h, tempo di ricarica 12h. Conforme alle norme EN 60598-1, EN 60598-2-2, EN 60598-2-22, UNI EN 1838, UNI 11222, ATEX 2014/34/UE. Classificazione ATEX II 3 G Ex nA II B T135, II 3 D Ex tD A22 T85, grado di protezione IP66, protezione agli urti IK 09. Corpo in lamiera di acciaio prezincata e verniciata con polveri di poliestere, schermo in vetro temprato microprismatizzato ad alta trasmittanza spes. 3mm. SE:400 lm 1h di autonomia - 275 lm 2h di autonomia - 200 lm 3h di autonomia - SA: 220 lm	cad		505,84

1E_07	>---			IMPIANTI DI CABLAGGIO STRUTTURATO

	1E_07_010			SISTEMA UTP
		1E_07_010_0010		Prese utente RJ12 - RJ45 UTP non schermate a cablaggio rapido universale T568A/T568B, serie civile per montaggio su supporto di plastica e placca in tecnopolimero. Prese utente RJ12 - RJ45 UTP non schermate a cablaggio rapido universale T568A/T568B, serie civile per montaggio su supporto di plastica e placca in tecnopolimero:
			a	- categoria 3 - RJ12 con coperchio	cad		23,57
			b	- categoria 5e - RJ45 con coperchio	cad		27,81
			c	- categoria 6 - RJ45 con coperchio	cad		30,95
		1E_07_010_0020		Prese utente RJ12 - RJ45 UTP non schermate T568A/T568B, serie civile per montaggio su supporto di plastica e placca in tecnopolimero. Prese utente RJ12 - RJ45 UTP non schermate T568A/T568B, serie civile per montaggio su supporto di plastica e placca in tecnopolimero:
			a	- categoria 3 - RJ12 con coperchio	cad		24,13
			b	- categoria 5e - RJ45 con coperchio	cad		27,81
		1E_07_010_0030		Connettori RJ12/RJ45 per pannelli di permutazione, UTP non schermati cablaggio universale T568A/T568B
			a	- RJ12 categoria 3	cad		31,76
			b	- RJ45 categoria 3	cad		31,90
			c	- RJ45 categoria 5e	cad		32,08
			d	- RJ45 categoria 6	cad		38,84
		1E_07_010_0040		Cordoni di permutazione RJ45 - RJ45 UTP 24 AWG, non schermati. Cordoni di permutazione RJ45 - RJ45 UTP 24 AWG, non schermati:
			a	- 0,5 m categoria 5	cad		7,04
			b	- 1 m categoria 5	cad		7,39
			c	- 2 m categoria 5	cad		7,74
			d	- 5 m categoria 5	cad		8,79
			e	- 0,5 m categoria 5e	cad		7,78
			f	- 1 m categoria 5e	cad		8,17
			g	- 2 m categoria 5e	cad		8,66
			h	- 5 m categoria 5e	cad		9,88
			i	- 1 m categoria 6	cad		9,44
			j	- 2 m categoria 6	cad		10,14
			k	- 5 m categoria 6	cad		14,25
		1E_07_010_0050		Cavi in rame a 4 coppie twistate non schermate - UTP 24 AWG
			a	- guaina PVC, categoria 5	m		1,85
			b	- guaina PVC, categoria 5e	m		1,86
			c	- guaina LSZH, categoria 5e	m		2,05
			d	- guaina LSZH, categoria 6	m		2,56

	1E_07_020			SISTEMA FTP
		1E_07_020_0010	_	Prese utente RJ45 FTP schermate a cablaggio rapido universale T568A/T568B, serie civile per montaggio su supporto di plastica e placca in tecnopolimero, categoria 5e	cad		36,33
		1E_07_020_0020	_	Prese utente RJ45 FTP schermate T568A/T568B, serie civile per montaggio su supporto di plastica e placca in tecnopolimero, categoria 5e. Prese utente RJ45 FTP schermate T568A/T568B, serie civile per montaggio su supporto di plastica e placca in tecnopolimero, categoria 5e	cad		35,72
		1E_07_020_0030	_	Connettore RJ45 per pannelli di permutazione, FTP schermati cablaggio universale T568A/T568B, categoria 5e. Connettore RJ45 per pannelli di permutazione, FTP schermati calaggio universale T568A/T568B, categoria 5e	cad		28,38
		1E_07_020_0040		Cordoni di permutazione RJ45 - RJ45 FTP 24 AWG, schermati. Cordoni di permutazione RJ45 - RJ45 FTP 24 AWG, schermati:
			a	- 0,5 m categoria 5	cad		8,79
			b	- 1 m categoria 5	cad		9,32
			c	- 2 m categoria 5	cad		9,92
			d	- 5 m categoria 5	cad		12,85
			e	- 0,5 m categoria 5e	cad		8,97
			f	- 1 m categoria 5e	cad		9,41
			g	- 2 m categoria 5e	cad		10,57
			h	- 5 m categoria 5e	cad		14,07
		1E_07_020_0050		Cavi in rame a 4 coppie twistate schermate - FTP 24 AWG
			a	- guaina PVC, categoria 5	m		5,70
			b	- guaina PVC, categoria 5e	m		5,73
			c	- guaina LSZH, categoria 5e	m		5,76

	1E_07_030			SISTEMA FIBRA OTTICA
		1E_07_030_0010	_	Prese utente MT - RJ, tipo 50/125 µ, serie civile per montaggio su supporto di plastica e placca in tecnopolimero	cad		78,52
		1E_07_030_0020	_	Prese utente SC, tipo bussola duplex 50/125 µ, serie civile per montaggio su supporto di plastica e placca in tecnopolimero. Prese utente SC, tipo bussola duplex 50/125 µ, serie civile per montaggio su supporto di plastica e placca in tecnopolimero	cad		40,85
		1E_07_030_0030	_	Prese utente ST, tipo bussola duplex 50/125 µ, serie civile per montaggio su supporto di plastica e placca in tecnopolimero. Prese utente ST, tipo bussola duplex 50/125 µ, serie civile per montaggio su supporto di plastica e placca in tecnopolimero	cad		38,23
		1E_07_030_0040		Connettori per pannelli in fibra ottica
			a	- MT - RJ, tipo 50/125 µ	cad		75,11
			b	- SC, tipo bussola duplex 50/125 µ	cad		37,53
			c	- ST, tipo bussola 50/125 µ	cad		36,65
		1E_07_030_0050		Cordoni di permutazione in fibra ottica 50/125 µ
			a	- MT - RJ / MT - RJ 1m	cad		69,05
			b	- MT - RJ / MT - RJ 2m	cad		72,02
			c	- MT - RJ / SC duplex 1m	cad		68,08
			d	- MT - RJ / SC duplex 2m	cad		70,96
			e	- ST / ST 1m	cad		35,31
			f	- ST / ST 2m	cad		36,88
			g	- SC / ST 1m	cad		55,85
			h	- SC / ST 2m	cad		57,86
		1E_07_030_0060		Cavi in fibra ottica 50/125 µ
			a	- guaina LSZH a 4 fibre	m		12,02
			b	- guaina LSZH a 8 fibre	m		13,12

	1E_07_040			COMPLEMENTI TECNICI PER L'INSTALLAZIONE
		1E_07_040_0010		Accessori per prodotti da pannello e connessioni
			a	- kit di 16 icone diversi simboli	cad		4,35
			b	- tappo otturazione per RJ e ST	cad		3,61
			c	- tappo otturazione per SC	cad		3,49
			d	- Plugs RJ11 per cavi piatti	cad		10,45
			e	- Plugs RJ12 per cavi piatti	cad		10,52
			f	- Plugs RJ45 5e UTP per cavi tondi	cad		11,73
			g	- Plugs RJ45 5e FTP per cavi tondi	cad		12,76
			h	- copertura per plugs	cad		2,89
		1E_07_040_0020	_	Placca autoportante in plastica per n.4 connettori RJ	cad		13,12

	1E_07_050			QUADRI E ARMADI
		1E_07_050_0010	_	Quadro da parete 10" in metallo, con porta trasparente in vetro temperato, dimensioni 350x400x245 mm, 8 unita' di cablaggio, completo di n.2 montanti forati a 10" completi di accessori di fissaggio, n.4 piastre passacavi in materiale isolante. Quadro da parete 10" in metallo, con porta trasparente in vetro temperato, dimensioni 350x400x245 mm, 8 unita' di cablaggio, completo di n.2 montanti forati a 10" completi di accessori di fissaggio, n.4 piastre passacavi in materiale isolante, complete di viti di fissaggio	cad		210,22
		1E_07_050_0020		Accessori per configurazione
			a	- pannello vuoto 10" per 8 connettori	cad		42,57
			b	- pannello 10" cieco	cad		28,77
			c	- mensola 10" per mini-hub	cad		34,19
			d	- pannello 10" passacavo	cad		36,89
			e	- pannello prese di alimentazione	cad		102,78
		1E_07_050_0030		Quadro da parete struttura fissa 19" in metallo, con porta in vetro curvo, completo di montanti forati a 19" regolabili in profondita', completi di accessori di fissaggio, n.2 piastre passacavi in materiale isolante, complete di viti di fissaggio. Quadro da parete struttura fissa 19" in metallo, con porta in vetro curvo, completo di montanti forati a 19" regolabili in profondita', completi di accessori di fissaggio, n.2 piastre passacavi in materiale isolante, complete di viti di fissaggio, nelle dimensioni:
			a	- 700x550x450 mm	cad		308,98
			b	- 700x700x450 mm	cad		332,57
			c	- 700x900x450 mm	cad		377,15
			d	- 700x1100x450 mm	cad		494,25
		1E_07_050_0040		Quadro da parete struttura rotante 19" in metallo a 2 sezioni ispezionabili, con porta in vetro curvo, completo di montanti forati a 19" regolabili in profondita', completi di accessori di fissaggio, n.2 piastre passacavi in materiale isolante. Quadro da parete struttura rotante 19" in metallo a 2 sezioni ispezionabili, con porta in vetro curvo, completo di montanti forati a 19" regolabili in profondita', completi di accessori di fissaggio, n.2 piastre passacavi in materiale isolante, complete di viti di fissaggio, nelle dimensioni:
			a	- 700x700x450 mm	cad		541,45
			b	- 700x900x450 mm	cad		593,89
		1E_07_050_0050		Porte in vetro curvo fume' temperato di sicurezza per quadro. Porte in vetro curvo fume' temperato di sicurezza per quadro di dimensioni:
			a	- 700x550 mm	cad		149,99
			b	- 700x700 mm	cad		151,73
			c	- 700x900 mm	cad		162,22
			d	- 700x1000 mm	cad		181,45
		1E_07_050_0060		Armadio a pavimento, con porta in vetro curvo, completo d ... a', piedini regolabili di livellamento. Unita' - Dimensioni:. Armadio a pavimento, con porta in vetro curvo, completo di pannelli laterali ad aggancio rapido, porta piena posteriore e coppia di montanti regolabili in profondita', piedini regolabili di livellamento. Unita' - Dimensioni:
			a	- 24 unita' rack - 600x600mm	cad		952,04
			b	- 33 unita' rack - 600x600mm	cad		1.115,49
			c	- 42 unita' rack - 600x600mm	cad		1.339,11
			d	- 24 unita' rack - 800x800mm	cad		1.193,31
			e	- 33 unita' rack - 800x800mm	cad		1.482,64
			f	- 42 unita' rack - 800x800mm	cad		1.856,84
		1E_07_050_0070	_	Zoccolo in metallo verniciato per armadi a pavimento, dimensioni 600x600 mm, completo di accessori di fissaggio	cad		138,56
		1E_07_050_0080		Porte in vetro curvo fume' temperato di sicurezza per quadro. Porte in vetro curvo fume' temperato di sicurezza per quadro di dimensioni:
			a	- 600x1400 mm	cad		299,37
			b	- 600x2000 mm	cad		334,32
		1E_07_050_0090		Accessori per armadi a pavimento
			a	- coppia di ruote con freno regolabili e coppia di n.2 ruote libere, diam. 80 mm carico max per ruota 60 kg	cad		101,05
			b	- coppia di golfari M10	cad		12,14
			c	- gruppo di ventilazione completo di n.2 ventole	cad		340,44
			d	- ventola singola 18W 230V - 150 mc/h	cad		108,03
			e	- coppia di montanti x armadio 28 unita' di cablaggio	cad		123,71
			f	- coppia di montanti x armadio 42 unita' di cablaggio	cad		144,67
			g	- termostato elettromeccanico 0-60°C contatto NA 5A in AC1	cad		78,14
		1E_07_050_0100	_	Pannello vuoto capacita' 16 porte, in metallo zincato verniciato colore nero	cad		56,72
		1E_07_050_0110		Pannello RJ45 preassemblati, in metallo verniciato nero, 19"
			a	- 12 connettori RJ45, UTP categoria 5e	cad		152,54
			b	- 24 connettori RJ45, UTP categoria 5e	cad		194,94
			c	- 48 connettori RJ45, UTP categoria 5e	cad		375,90
			d	- 24 connettori RJ45, FTP categoria 5e	cad		265,73
			e	- 24 connettori RJ45, UTP categoria 6	cad		194,94
		1E_07_050_0120	_	Pannello RJ45 preassemblato, in metallo zincato verniciato colore nero, 19", completo di accessori di fissaggio, per uso telefonico, categoria 3. Pannello RJ45 preassemblato, in metallo zincato verniciato colore nero, 19", completo di accessori di fissaggio, per uso telefonico, categoria 3	cad		332,20
		1E_07_050_0130		Pannello cieco in metallo verniciato nero, 19"
			a	- 1 unita' di cablaggio	cad		24,48
			b	- 3 unita' di cablaggio	cad		39,24
		1E_07_050_0140	_	Cassetto estraibile per connettori in fibra ottica, in metallo verniciato nero, 19", completo degli accessori di fissaggio, nella composizione di 12 ricettacoli per bussole MT-RJ/ST o per bussole SC. Cassetto estraibile per connettori in fibra ottica, in metallo verniciato nero, 19", completo degli accessori di fissaggio, nella composizione di 12 ricettacoli per bussole MT-RJ/ST o per bussole SC	cad		171,05
		1E_07_050_0150		Mensola di supporto in metallo verniciato nero, 19" di profondita'
			a	- 250 mm	cad		44,94
			b	- 350 mm	cad		46,95
		1E_07_050_0160	_	Pannello passacavo, in metallo zincato verniciato colore nero, 19", completo di accessori di fissaggio	cad		44,23
		1E_07_050_0170	_	Anello passacavo in metallo verniciato nero, completo di accessori di fissaggio	cad		8,26
		1E_07_050_0180		Pannello per prese di corrente standard italiano /tedesco 16A bivalente con interruttore, 19", con 5 prese
			a	- interruttore generale bipolare 16A 250V con spia	cad		115,98
			b	- interruttore generale magnetotermico 1P+N 16A 250V 3kA con spia	cad		131,71

1E_08	>---			ANTINTRUSIONE

	1E_08_010			CENTRALI
		1E_08_010_0010	_	Centrale per sistema di allarme antintrusione ed antieffr ... norma EN50131 Grado di sicurezza 3, Classe Ambientale II. Centrale per sistema di allarme antintrusione ed antieffrazione, in contenitore metallico, in grado di gestire contemporaneamente apparati elettronici del tipo cablato o via radio (senza fili) da 8 zone espandibili fino a 32 tramite concentratori (opzionali). Collegabile via bus con concentratore remoto (max n.7) fino ad una distanza massima di 1500 metri. Dotata di n.16 ingressi per il collegamento diretto di sensori inerziali senza l'ausilio di interfacce. Comandata da tastiera con display a LCD dotata di tasto help per informazioni in linea, fino ad un max di 8 tastiere/lettori (non inclusa). Possibile gestione fino a 4 sistemi indipendenti (aree) ciascuno con 2 inserimenti di tipo parziale. Uscite preconfigurate per sirena esterna, interna e lampeggiante. Espansioni ad innesto ingressi e uscite. Massimo 50 utenti. Comandabili massimo 128 uscite. Combinatore telefonico PSTN ad innesto incluso. Invio eventi in formato digitale. Possibilita' di invio agli utenti finali di messaggi SMS o vocali tramite modulo GSM (non incluso) . Programmazione, tramite computer, remota oppure locale utilizzando la porta USB integrata. Conforme norma EN50131 Grado di sicurezza 3, Classe Ambientale II.	cad		573,29
		1E_08_010_0020	_	Centrale per sistema di allarme antintrusione ed antieffr ... norma EN50131 Grado di sicurezza 3, Classe Ambientale II. Centrale per sistema di allarme antintrusione ed antieffrazione, in contenitore metallico, in grado di gestire contemporaneamente apparati elettronici del tipo cablato e via radio (senza fili) da 8 zone espandibili fino a 64 tramite concentratori (opzionali). Collegabile via bus con concentratore remoto (max n.7) fino ad una distanza massima di 1500 metri. Dotata di n.16 ingressi per il collegamento diretto di sensori inerziali senza l'ausilio di interfacce. Comandata da tastiera con display a LCD dotata di tasto help per informazioni in linea, fino ad un max di 8 tastiere/lettori (non inclusa). Possibile gestione fino a 8 sistemi indipendenti (aree) ciascuno con 2 inserimenti di tipo parziale. Uscite preconfigurate per sirena esterna, interna e lampeggiante. Espansioni ad innesto ingressi e uscite. Massimo 50 utenti. Comandabili massimo 128 uscite. Combinatore telefonico PSTN ad innesto incluso. Invio eventi in formato digitale. Possibilita' di invio agli utenti finali di messaggi SMS o vocali tramite modulo GSM (non incluso) . Comunicatore IP integrato per trasmissione pramite rete TCP-IP e Internent ; invio eventi e telegestione tramite IP, gestione IP statico/DHCP, diagnostica IP da tastiera, firewall e crittografia AES, supporto DNS e NTP (non incluso). Programmazione, tramite computer, remota oppure locale utilizzando la porta USB integrata. Conforme norma EN50131 Grado di sicurezza 3, Classe Ambientale II.	cad		631,00
		1E_08_010_0030	_	Centrale per sistema di allarme antintrusione ed antieffr ... norma EN50131 Grado di sicurezza 3, Classe Ambientale II. Centrale per sistema di allarme antintrusione ed antieffrazione, in contenitore metallico, in grado di gestire contemporaneamente apparati elettronici del tipo cablato e via radio (senza fili) da 8 zone espandibili fino a 128 tramite concentratori (opzionali). Collegabile via bus con concentratore remoto (max n.15) fino ad una distanza massima di 1500 metri. Dotata di n.16 ingressi per il collegamento diretto di sensori inerziali senza l'ausilio di interfacce. Comandata da tastiera con display a LCD dotata di tasto help per informazioni in linea, fino ad un max di 8 tastiere/lettori (non inclusa). Possibile gestione fino a 16 sistemi indipendenti (aree) ciascuno con 2 inserimenti di tipo parziale. Uscite preconfigurate per sirena esterna, interna e lampeggiante. Espansioni ad innesto ingressi e uscite. Massimo 200 utenti. Comandabili massimo 256 uscite. Combinatore telefonico PSTN ad innesto incluso. Invio eventi in formato digitale. Possibilita' di invio agli utenti finali di messaggi SMS o vocali tramite modulo GSM (non incluso) . Comunicatore IP integrato per trasmissione pramite rete TCP-IP e Internent; invio eventi e telegestione tramite IP, gestione IP statico/DHCP, diagnostica IP da tastiera, firewall e crittografia AES, supporto DNS e NTP (non incluso). Programmazione, tramite computer, remota oppure locale utilizzando la porta USB integrata. Conforme norma EN50131 Grado di sicurezza 3, Classe Ambientale II.	cad		944,89
		1E_08_010_0040	_	Centrale per sistema di allarme antintrusione ed antieffr ... norma EN50131 Grado di sicurezza 3, Classe Ambientale II. Centrale per sistema di allarme antintrusione ed antieffrazione, in contenitore metallico, in grado di gestire contemporaneamente apparati elettronici del tipo cablato e via radio (senza fili) da 8 zone espandibili fino a 512 tramite concentratori (opzionali). Collegabile via bus con concentratore remoto (max n.30) fino ad una distanza massima di 1500 metri. Dotata di n.16 ingressi per il collegamento diretto di sensori inerziali senza l'ausilio di interfacce. Comandata da tastiera con display a LCD dotata di tasto help per informazioni in linea, fino ad un max di 32 tastiere/lettori (non inclusa). Possibile gestione fino a 64 sistemi indipendenti (aree) ciascuno con 2 inserimenti di tipo parziale. Uscite preconfigurate per sirena esterna, interna e lampeggiante. Espansioni ad innesto ingressi e uscite. Massimo 1000 utenti. Comandabili massimo 496 uscite. Combinatore telefonico PSTN ad innesto incluso. Invio eventi in formato digitale. Possibilita' di invio agli utenti finali di messaggi SMS o vocali tramite modulo GSM (non incluso) . Comunicatore IP integrato per trasmissione pramite rete TCP-IP e Internent; invio eventi e telegestione tramite IP, gestione IP statico/DHCP, diagnostica IP da tastiera, firewall e crittografia AES, supporto DNS e NTP. Programmazione, tramite computer, remota oppure locale utilizzando la porta USB integrata. Conforme norma EN50131 Grado di sicurezza 3, Classe Ambientale II.	cad		1.608,68
		1E_08_010_0050	_	Concentratore remoto da 8 ingressi e 8 uscite in contenit ... o fino ad una distanza massima di 1500 metri dalla stessa. Concentratore remoto da 8 ingressi e 8 uscite in contenitore di policarbonato. Conforme norma EN50131 Grado di sicurezza 3. Classe ambientale II. Il medesimo concentratore comunica con la centrale tramite il bus RS485 e puo' essere montato fino ad una distanza massima di 1500 metri dalla stessa.	cad		238,84
		1E_08_010_0060	_	Concentratore remoto dotato di 8 ingressi espandibili fin ... o fino ad una distanza massima di 1500 metri dalla stessa. Concentratore remoto dotato di 8 ingressi espandibili fino a 32 mediante moduli ad innesto opzionali, 8 uscite open collector espandibili fino a 16 con la possibilita' di montare moduli opzionali a rele'. Conforme norma EN50131 Grado di sicurezza 3. Classe ambientale II. Il concentratore viene fornito in contenitore in acciaio in cui e' possible alloggiare i moduli opzionali per le espansioni di ingresso e di uscita, nonche' la batteria in tampone da 7Ah ed e' equipaggiato con un alimentatore switching supervisionato dotato di test dinamico della batteria. Il medesimo concentratore comunica con la centrale tramite il bus RS485 e puo' essere montato fino ad una distanza massima di 1500 metri dalla stessa.	cad		574,32
		1E_08_010_0070	_	Concentratore remoto per dispositivi via radio operante a ... o fino ad una distanza massima di 1500 metri dalla stessa. Concentratore remoto per dispositivi via radio operante alla frequenza di 868MHz Gen2. Programmabile per gestire 32 dispositivi senza fili. Conforme alle normative EN50131-5-3. Autoacquisizione "Learn-Mode" dei trasmettitori. Trasmissione supervisionata. Rilevazione di eventuali interferenze radio e conseguente segnalazione in centrale.Il medesimo concentratore comunica con la centrale tramite il bus RS485 e puo' essere montato fino ad una distanza massima di 1500 metri dalla stessa.	cad		276,99
		1E_08_010_0080	_	Modulo di espansione a 8 ingressi per le centrali e per c ... ramite lapposito connettore. Supporta i sensori inerziali. Modulo di espansione a 8 ingressi per le centrali e per concentratori remoti espandibili. Collegabile direttamente ad innesto tramite lapposito connettore. Supporta i sensori inerziali.	cad		103,29

	1E_08_020			TASTIERE E ORGANI DI COMANDO
		1E_08_020_0010		Tastiera operativa o remota nelle seguenti tipologie:
			a	- a parete in contanitore da incasso	cad		128,81
			b	- dal design moderno ed ergonomico con ampio display a LCD retroilluminato da 2 righe x 16 caratteri adatta per la programmazione e gestione delle centrali 1E.08.010.x. 4 LED di indicazione di stato di sistema, 2 coppie di LED programmabili di indicazion. - dal design moderno ed ergonomico con ampio display a LCD retroilluminato da 2 righe x 16 caratteri adatta per la programmazione e gestione delle centrali 1E.08.010.x. 4 LED di indicazione di stato di sistema, 2 coppie di LED programmabili di indicazione di stato area, display con simboli grafici per indicare lo stato di 8 aree in un'unica visualizzazione, 4 tasti di gestione diretta delle aree (inserimento totale, parziale 1, parziale 2 e disinserimento), 3 tasti funzione programmabili, 4 combinazioni di tasti funzione programmabili, tasto "Help" per informazioni in linea, elettronica ad innesto per un semplice cablaggio e manutenzione. Possibilita' di personalizzarla con un messaggio di testo visibile a display. Dotata di lettore di prossimita' integrato. Dotata di unuscita open collector e un ingresso dedicato alla funzione di richiesta uscita per il controllo di accesso di una porta. Conforme norma EN50131 Grado di sicurezza 3, Classe Ambientale II.	cad		212,63
			c	Tastiera operativa o remota nelle seguenti tipologie : - ... . Tasti funzione programmabili. Contenitore in ABS bianco. Tastiera operativa o remota nelle seguenti tipologie : - a 8 LED per la programmazione e gestione per centrali anti intrusione. Omologazione IMQ II Livello. Dotata di 3 LED di indicazione di stato di sistema e 12 LED per la visualizzazione delle zone. Tasti funzione programmabili. Contenitore in ABS bianco.	cad		111,16
		1E_08_020_0020		Lettore remoto nelle seguenti tipologie :
			a	- di tessere di prossimita' in policarbonato ad alta robustezza, collegabile direttamente al bus di comunicazione RS485 ad una distanza massima dalla centrale di 1500 metri oppure allingresso del concetratore per 4 varchi. Portata di lettura tipica di 6 -. - di tessere di prossimita' in policarbonato ad alta robustezza, collegabile direttamente al bus di comunicazione RS485 ad una distanza massima dalla centrale di 1500 metri oppure allingresso del concetratore per 4 varchi. Portata di lettura tipica di 6 - 8 cm. Il lettore e' dotato di sensore ottico antirimozione ed integra due LED, uno rosso ed uno blu, configurabili come luce notturna, per lo stato di blocco dei varchi e stato delle aree di allarme. Il medesimo lettore e' inoltre dotato di uscita open collector programmabile. Il circuito elettronico del lettore e' completamente ricoperto da resina sintetica resistenze agli agenti atmosferici.	cad		403,34
			b	- di chiavi o tessere di prossimita', collegabile direttamente al bus di comunicazione delle centrali ad una distanza massima dalla centrale di 800 metri. Portata di lettura tipica di 6 - 8 cm. Il lettore e' dotato di sensore ottico antirimozione ed integ. - di chiavi o tessere di prossimita', collegabile direttamente al bus di comunicazione delle centrali ad una distanza massima dalla centrale di 800 metri. Portata di lettura tipica di 6 - 8 cm. Il lettore e' dotato di sensore ottico antirimozione ed integra due LED, uno verde ed uno rosso. Il medesimo lettore e' inoltre dotato di uscita open collector programmabile ed e' disponibile con cover di diversi colori: bianca, beige, rossa, grigia e nera. Il circuito elettronico del lettore e' completamente ricoperto da resina sintetica resistenze agli agenti atmosferici.	cad		273,46
		1E_08_020_0030	_	Chiave di prossimita', in confezione da 10 pezzi, a forma ... olte e loperazione di lettura e scrittura e' crittografata. Chiave di prossimita', in confezione da 10 pezzi, a forma di portachiave con tecnologia di prossimita', dotata di codice di sicurezza a 4 byte. La chiave puo' essere riscritta piu' volte e loperazione di lettura e scrittura e' crittografata.	cad		124,83
		1E_08_020_0040	_	Tessera di prossimita', dotata di codice di sicurezza a 4 ... olte e loperazione di lettura e scrittura e' crittografata. Tessera di prossimita', dotata di codice di sicurezza a 4 byte. Fornita in confezione da 10 pezzi. La tessera puo' essere riscritta piu' volte e loperazione di lettura e scrittura e' crittografata.	cad		108,77
		1E_08_020_0050	_	Scheda chiave universale, 3 rele' a scambio completo. Usci ... endere l'impianto funzionante ed eseguito a regola d'arte. Scheda chiave universale, 3 rele' a scambio completo. Uscite bistabili o temporizzate con tempi programmabili. Un uscita open collector per segnalazione chiave falsa. Ingressi di stato per il comando dei led dei lettori. Gestione di max. 256 tag di prossimita'. Compresa quota parte collegamenti, accessori, collaudo e quant'altro necessario per rendere l'impianto funzionante ed eseguito a regola d'arte.	cad		121,88
		1E_08_020_0060	_	Lettore di prossimita' per scheda chiave universale. 3 LED ... ettrico grazie all'attacco standard KEYSTONE. Colore nero. Lettore di prossimita' per scheda chiave universale. 3 LED di stato. Puo' essere utilizzato ad incasso su qualsiasi supporto elettrico grazie all'attacco standard KEYSTONE. Colore nero.	cad		121,88
		1E_08_020_0070	_	Chiave di prossimita' a forma di portachiave, dotata di co ... lte e l'operazione di lettura e scrittura e' crittografata. Chiave di prossimita' a forma di portachiave, dotata di codice di sicurezza a 4 byte. La chiave puo' essere riscritta piu' volte e l'operazione di lettura e scrittura e' crittografata.	cad		32,20

	1E_08_030			SENSORI
		1E_08_030_0010		Rivelatore intelligente ad infrarossi passivi con protezione volumetrica. Nelle seguenti tipologie:
			a	- rivelatore intelligente ad infrarossi passivi, con port ... altezze di montaggio. Conforme norma EN50131-2-2 Grado 2. - rivelatore intelligente ad infrarossi passivi, con portata di 12 metri e 9 tende integrali. Dotato di tecnologia a specchio 3Brid che conferisce eccezionale stabilita' di segnale lungo tutta la portata ed esclusiva analisi del segnale 5D per una elevata immunita' ai falsi allarmi. Non richiede regolazioni di portata o per diverse altezze di montaggio. Dotato di elettronica ad innesto, con ottica sigillata. Completa protezione antistrisciamento. Messa a fuoco automatica con sensibilita' costante per tutto il campo di copertura. Nessuna regolazione necessaria per diverse altezze di montaggio. Conforme norma EN50131-2-2 Grado 2.	cad		69,95
			b	- rivelatore intelligente ad infrarossi passivi, con port ... a EN50131-2-2 Livello di Sicurezza 2 Classe Ambientale II. - rivelatore intelligente ad infrarossi passivi, con portata di 16 metri e 9 tende integrali. Dotato di tecnologia a specchio 3Brid che conferisce eccezionale stabilita' di segnale lungo tutta la portata ed esclusiva analisi del segnale 5D per una elevata immunita' ai falsi allarmi. Elaborazione del segnale con analisi vettoriale (VE) multidimensionale. Dotato di elettronica ad innesto, con ottica sigillata. Completa protezione antistrisciamento. Messa a fuoco automatica con sensibilita' costante per tutto il campo di copertura. Nessuna regolazione necessaria per diverse altezze di montaggio. Conforme norma EN50131-2-2 Livello di Sicurezza 2 Classe Ambientale II.	cad		117,65
			c	- rivelatore intelligente ad infrarossi passivi, con port ... e EN50131-2-2 Livello di Sicurezza 3 Classe Ambientale II. - rivelatore intelligente ad infrarossi passivi, con portata di 16 metri e 9 tende integrali con circuito antimascheramento di quarta generazione. Segnalazione automatica di tutti i tentativi di mascheramento, grazie a quattro segnali a frequenze diverse che potreggono il sensore, la finestra e le parti interne. Dotato di tecnologia a specchio 3Brid che conferisce eccezionale stabilita' di segnale lungo tutta la portata ed esclusiva analisi del segnale 5D per una elevata immunita' ai falsi allarmi. Elaborazione del segnale con analisi vettoriale (VE) multidimensionale. Dotato di elettronica ad innesto, con ottica sigillata. Completa protezione antistrisciamento. Messa a fuoco automatica con sensibilita' costante per tutto il campo di copertura. Nessuna regolazione necessaria per diverse altezze di montaggio. Conforme norme EN50131-2-2 Livello di Sicurezza 3 Classe Ambientale II.	cad		161,91
			d	- rivelatore intelligente ad infrarossi passivi, con port ... a EN50131-2-2 Livello di Sicurezza 2 Classe Ambientale II. - rivelatore intelligente ad infrarossi passivi, con portata di 20 metri e 11 tende integrali. Dotato di tecnologia a specchio 3-Step che conferisce eccezionale stabilita' di segnale lungo tutta la portata ed esclusiva analisi del segnale 5D per una elevata immunita' ai falsi allarmi. Elaborazione del segnale con analisi vettoriale (VE) multidimensionale. Dotato di elettronica ad innesto, con ottica sigillata. Completa protezione antistrisciamento. Messa a fuoco automatica con sensibilita' costante per tutto il campo di copertura. Nessuna regolazione necessaria per diverse altezze di montaggio. Conforme norma EN50131-2-2 Livello di Sicurezza 2 Classe Ambientale II.	cad		137,39
			e	- rivelatore intelligente ad infrarossi passivi con prote ... a direzione del movimento. Completo di tamper antistrappo. - rivelatore intelligente ad infrarossi passivi con protezione mista: volumetrica fino a 20 metri con 11 tende integrali ed a lunga portata con 1 tenda integrale fino a 60 metri. Ottica a specchio di precisione ad alta densita'. Elaborazione del segnale con analisi vettoriale (VE), multidimensionale grazie alla quale il sensore e' in grado di riconoscerre la direzione del movimento. Completo di tamper antistrappo.	cad		280,92
			f	- rivelatore intelligente ad infrarossi passivi con prote ... i tamper antistrappo. Conforme alla normativa EN50131-2-2. - rivelatore intelligente ad infrarossi passivi con protezione mista: volumetrica fino a 20 metri con 11 tende integrali ed a lunga portata con 1 tenda integrale fino a 60 metri. Dotato di esclusiva protezione antimascheramento a doppio canale. Ottica a specchio di precisione ad alta densita'. Elaborazione del segnale con analisi vettoriale (VE), multidimensionale grazie alla quale il sensore e' in grado di riconoscerre la direzione del movimento. Completo di tamper antistrappo. Conforme alla normativa EN50131-2-2.	cad		339,61
		1E_08_030_0015	_	Rivelatore infrarosso passivo da incasso entro scatola a 3 posti.	cad		109,87
		1E_08_030_0020		Rivelatore a microonde da parete. Rivelatore a microonde da parete ,tipo:
			a	- convenzionale portata 2-13 m (frequenza 9,9 GHz)	cad		217,45
			b	- convenzionale portata 2-13 m (frequenza 10,525 GHz)	cad		217,45
			c	- per sistemi seriali portata 2-13 m (frequenza 9,9 GHz)	cad		226,97
			d	- per sistemi seriali portata 2-13 m (frequenza 10,525 GHz)	cad		226,97
		1E_08_030_0025		Rivelatore a microonde da incasso entro scatole a 3 posti (escluso supporti e placche). Rivelatore a microonde da incasso entro scatole a 3 posti (escluso supporti e placche) tipo:
			a	- convenzionale portata 2-8 m (frequenza 9,9 GHz)	cad		150,25
			b	- per sistemi seriali portata 2-8 m (frequenza 9,9 GHz)	cad		152,78
		1E_08_030_0030		Rivelatore intelligente, doppia tecnologia ad infrarossi passivi e microonde. Nelle seguenti tipologie:
			a	Rivelatore intelligente, doppia tecnologia ad infrarossi ... ativa EN50131 Livello di sicurezza 2 Classe Ambientale II. Rivelatore intelligente, doppia tecnologia ad infrarossi passivi e microonde. Protezione volumetrica fino a 12 metri. Sensore infrarossi con 9 tende integrali. Ottica a specchio di precisione con tende a focale continua. Risposta di allarme intelligente basata sulla classificazione del segnale del PIR e del radar. Modulo a microonde di alta' qualita' a 5,8 GHz con tecnologia che permette di stabilire con precisione ill limite del campo di rilevazione del radar a bassa emissione di potenza (0,003 uW/cm² a 1 mt). Circuito elettronico ad innesto. Funzione integrata di fine linea/doppio bilanciamento su diversi livelli di bilanciamento impostabili. Portata selezionabile su 4 livelli (4, 6, 9, 12 metri). Compresa quota parte collegamenti, accessori, collaudo e quant'altro necessario per rendere l'impianto funzionante ed eseguito a regola d'arte. Conforme alla normativa EN50131 Livello di sicurezza 2 Classe Ambientale II.	cad		110,88
			b	Rivelatore intelligente, doppia tecnologia ad infrarossi ... ativa EN50131 Livello di sicurezza 2 Classe Ambientale II. Rivelatore intelligente, doppia tecnologia ad infrarossi passivi e microonde. Protezione volumetrica fino a 16 metri. Sensore infrarossi con 9 tende integrali. Ottica a specchio di precisione con tende a focale continua. Analisi vettoriale del segnale. Risposta di allarme intelligente basata sulla classificazione del segnale del PIR e del radar. Modulo a microonde di alta qualita' a 5,8 GHz con tecnologia che permette di stabilire con precisione ill limite del campo di rilevazione del radar a bassa emissione di potenza (0,003 uW/cm² a 1 mt). Circuito elettronico ad innesto. Funzione integrata di fine linea/doppio bilanciamento su diversi livelli di bilanciamento impostabili. Portata selezionabile su 4 livelli. Conforme alla normativa EN50131 Livello di sicurezza 2 Classe Ambientale II.	cad		146,32
		1E_08_030_0032	_	Rivelatore intelligente a doppia tecnologia ad infrarossi ... istanza del movimento DoM. Completo di tamper antistrappo. Rivelatore intelligente a doppia tecnologia ad infrarossi passivi e microonde. Protezione volumetrica fino a 20 metri. Sensore infrarossi con 7 tende integrali. Ottica a specchio di precisione con tende a focale continua. Circuito ASIC di nuova generazione a doppia tecnologia con elaborazione del segnale in tecnologia 4D. PIR con sistema Autofocus di controllo della copertura. Elaborazione a doppia tenda per gli ambienti difficili. Modulo a microonde di alta' qualita' con antenne doppie contrapposte a bassa emissione di potenza (0,005 uW/cm a 1 mt) con controllo distanza del movimento DoM. Completo di tamper antistrappo.	cad		173,37
		1E_08_030_0035	_	Rivelatore intelligente, doppia tecnologia ad infrarossi ... ativa EN50131 Livello di sicurezza 3 Classe Ambientale II. Rivelatore intelligente, doppia tecnologia ad infrarossi passivi e microonde. Protezione volumetrica fino a 16 metri. Sensore infrarossi con 9 tende integrali. Ottica a specchio di precisione con tende a focale continua. Analisi vettoriale del segnale. Risposta di allarme intelligente basata sulla classificazione del segnale del PIR e del radar. Modulo a microonde di alta qualita' a 5,8 GHz con tecnologia che permette di stabilire con precisione ill limite del campo di rilevazione del radar a bassa emissione di potenza (0,003 uW/cm² a 1 mt). Circuito antimascheramento ad infrarossi attivi per proteggere sia all'esterno che all'interno del rivelatore. Circuito elettronico ad innesto. Funzione integrata di fine linea/doppio bilanciamento su diversi livelli di bilanciamento impostabili. Portata selezionabile su 4 livelli (10, 12, 14, 16 metri). Conforme alla normativa EN50131 Livello di sicurezza 3 Classe Ambientale II.	cad		194,02
		1E_08_030_0040	_	Rivelatore intelligente a doppia tecnologia ad infrarossi ... di montaggio. Conforme alla normativa EN50131-2-2 Grado 2. Rivelatore intelligente a doppia tecnologia ad infrarossi passivi e microonde. Protezione volumetrica a 360° con diametro di copertura di 20 mt. Montaggio fino a 5 mt di altezza. La sezione ad infrarossi e' basata su tecnologia a specchio con copertura a 18 tende integrali, analisi del segnale 4D. Ottica sigillata. Elaborazione a doppia tenda (bi-curtain) supplementare per gli ambienti difficili. La sezione a microonde opera in banda C (5.8 GHz) ed utilizza linnovativo sistema di rivelazione RCR capace di misurare la distanza del movimento. Il rivelatore e' caratterizzato da elettronica ad innesto per una facile installazione ed e' dotato di funzione di disabilitazione della microonda ad impianto disinserito. Puo' anche essere utilizzato come sensore solo a microonda mediante limpostazione di un dip-switch.Nessuna regolazione necessaria per diverse altezze di montaggio. Conforme alla normativa EN50131-2-2 Grado 2.	cad		194,02
		1E_08_030_0045	_	Rivelatore intelligente a doppia tecnologia ad infrarossi ... di montaggio. Conforme alla normativa EN50131-2-2 Grado 2. Rivelatore intelligente a doppia tecnologia ad infrarossi passivi e microonde. Protezione volumetrica a 360° con diametro di copertura di 20 mt. Dotato di funzione antimascheramento realizzata mediante il canale a microonda che protegge il rivelatore nel raggio di 40 cm.Montaggio fino a 5 mt di altezza. La sezione ad infrarossi e' basata su tecnologia a specchio con copertura a 18 tende integrali, analisi del segnale 4D. Ottica sigillata. Elaborazione a doppia tenda (bi-curtain) supplementare per gli ambienti difficili. La sezione a microonda opera in banda C (5.8 GHz) ed utilizza linnovativo sistema di rivelazione RCR capace di misurare la distanza del movimento. Il rivelatore e' caratterizzato da elettronica ad innesto per una facile installazione ed e' dotato di funzione di disabilitazione della microonda ad impianto disinserito. Puo' anche essere utilizzato come sensore solo a microonda mediante limpostazione di un dip-switch. Nessuna regolazione necessaria per diverse altezze di montaggio. Conforme alla normativa EN50131-2-2 Grado 2.	cad		304,27
		1E_08_030_0050	_	Rivelatore doppia tecnologia da esterno, che utilizza due ... eto di tamper antiapertura e antirimozione. Custodia IP55. Rivelatore doppia tecnologia da esterno, che utilizza due sensori ad infrarossi passivi indipendenti uniti ad un modulo sensore a microonde, portata selezionabile elettronicamente 10, 20, 30 metri, angolo di rilevazione da 10° a 70°, snodo integrale a due assi per una regolazione del sensore di 180° in orizzontale e 90° in verticale, modulo sensore nascosto per non dare riferimenti sulleffetiva copertura, selezione della modalita' di funzionamento (AND / OR), regolazione elettronica del conteggio impulsi. Completo di tamper antiapertura e antirimozione. Custodia IP55.	cad		375,90
		1E_08_030_0055	_	Rivelatore doppia tecnologia da esterno, che utilizza due ... eto di tamper antiapertura e antirimozione. Custodia IP55. Rivelatore doppia tecnologia da esterno con circuito antimascheramento, che utilizza due sensori ad infrarossi passivi indipendenti uniti ad un modulo sensore a microonde, portata selezionabile elettronicamente 10, 20, 30 metri, angolo di rilevazione da 10° a 70°, snodo integrale a due assi per una regolazione del sensore di 180° in orizzontale e 90° in verticale, modulo sensore nascosto per non dare riferimenti sulleffetiva copertura, selezione della modalita' di funzionamento (AND / OR), regolazione elettronica del conteggio impulsi. Completo di tamper antiapertura e antirimozione. Custodia IP55.	cad		425,16
		1E_08_030_0060		Barriera ad infrarossi attivi a quattro raggi sincronizza ... iechi. Grado di protezione IP55. Nelle seguenti tipologie:. Barriera ad infrarossi attivi a quattro raggi sincronizzati per esterno, dotata di 4 canali selezionabili e memoria di allarme. Doppia frequenza di modulazione, ottica regolabile con precisione, immunita' alle luci esterne, alta protezione dai disturbi elettromagnetici, controllo automatico del guadagno AGC. Di semplice allineamento, e' adatta per il montaggio da esterno oppure in colonne modulari di altezza fino a 3 metri, caratterizzate da una visuale a 180° o 360° senza punti ciechi. Grado di protezione IP55.Nelle seguenti tipologie:
			a	- con portata di 50 m	cad		886,33
			b	- con portata di 100 m	cad		914,43
			c	- con portata di 200 m	cad		935,74
		1E_08_030_0065	_	Barriera ad infrarossi attivi a due raggi sincronizzati c ... 180° o 360° senza punti ciechi. Grado di protezione IP54. Barriera ad infrarossi attivi a due raggi sincronizzati con portata all'esterno di 40 m e di 80 m all'interno, dotata di 4 canali selezionabili. Doppia frequenza di modulazione, ottica regolabile con precisione, immunita' alle luci esterne, alta protezione dai disturbi elettromagnetici, controllo automatico del guadagno AGC. Di semplice allineamento, e' adatta per il montaggio da esterno oppure in colonne modulari di altezza fino a 3 metri, caratterizzate da una visuale a 180° o 360° senza punti ciechi. Grado di protezione IP54.	cad		562,05
		1E_08_030_0070		Accessori per barriere a infrarossi:
			a	Alimentatore per colonne. Funzionante con tensione di 230 ... otato di alloggiamento per batteria di back-up da 1,2 A/h. Alimentatore per colonne. Funzionante con tensione di 230 Vca e' dotato di due uscite: 12Vca-1A e 12Vcc-500mA. Adatto ad essere installato allinterno della colonna, dotato di alloggiamento per batteria di back-up da 1,2 A/h.	cad		311,31
			b	Staffa di fissaggio in colonna per raggi, alimentatore o batteria	cad		11,94
			c	Colonna in alluminio pressofuso di altezza metri 1,5 per ... rotezione IP54. Comprensiva di riscaldatori e termostato. Colonna in alluminio pressofuso di altezza metri 1,5 per barriere ad infrarossi attivi. Compreso kit di installazione. Consente lorientamento dei raggi di 180°. Grado di protezione IP54. Comprensiva di riscaldatori e termostato.	cad		689,38
			d	Colonna in alluminio pressofuso di altezza metri 3 per ba ... rotezione IP54. Comprensiva di riscaldatori e termostato. Colonna in alluminio pressofuso di altezza metri 3 per barriere ad infrarossi attivi. Compreso kit di installazione. Consente l'orientamento dei raggi di 180°. Grado di protezione IP54. Comprensiva di riscaldatori e termostato.	cad		1.188,41
			e	Colonna bifacciale in alluminio pressofuso di altezza met ... rotezione IP54. Comprensiva di riscaldatori e termostato. Colonna bifacciale in alluminio pressofuso di altezza metri 1,5 per barriere ad infrarossi attivi . Grado di protezione IP54. Comprensiva di riscaldatori e termostato.	cad		1.094,03
			f	Colonna bifacciale in alluminio pressofuso di altezza met ... delle due facce. Comprensiva di riscaldatori e termostato. Colonna bifacciale in alluminio pressofuso di altezza metri 3 per barriere ad infrarossi attivi. Compreso kit di installazione. Consente l'orientamento dei raggi di 180° su ciascuna delle due facce. Comprensiva di riscaldatori e termostato.	cad		1.921,66
		1E_08_030_0080		Barriere ad infrarossi attivi per interni. Nelle tipologie:. Barriere ad infrarossi attivi per interni.Nelle tipologie:
			a	- mini barriera con 2 raggi H = 0,50 m. Omolog. IMQ III Liv.	cad		231,00
			b	- mini barriera con 4 raggi H = 1,00 m. Omolog. IMQ III Liv.	cad		261,15
		1E_08_030_0090		Barriera a microonde paraboliche. Frequenza di lavoro a 10.5GHz a 4 canali. Potenza RF 20-500 mW E.I.R.P. Tensione di alimentazione nominale 19 Vac. Alloggiamento per batteria a 12Vcc 2Ah. Regolazione manuale della sensibilita' ed integrazione. Barriera a microonde paraboliche. Frequenza di lavoro a 10.5GHz a 4 canali. Potenza RF 20-500 mW E.I.R.P. Tensione di alimentazione nominale 19 Vac. Alloggiamento per batteria a 12Vcc 2Ah. Regolazione manuale della sensibilita' ed integrazione. Escluso palo di supporto.Nelle tipologie:
			a	- portata nominale 50 m	cad		1.506,25
			b	- portata nominale 100 m	cad		1.802,34
		1E_08_030_0100		Rivelatori elettronici di liquidi:
			a	- rivelatore di liquidi autonomo. Uscita a rele' NA/NC. Alimentazione 12/24Vcc.	cad		77,99
			b	- interfaccia per rivelatori di liquidi completa di sonda per applicazione sotto tappeti. Fornita con batteria al litio con durata approssimativa di 10/15 anni. Possibilita' di collegare fino a 4 sensori.	cad		127,44
		1E_08_030_0110		Sensori perimetrali, nelle tipologie:
			a	- contatto magnetico in alluminio per installazione a pavimento. GAP 75 mm. Completo di cavo armato. Omologato IMQ I Liv.	cad		55,92
			b	- contatto magnetico in alluminio anodizzato per installazione a giorno. GAP 75 mm.Completo di cavo armato.	cad		79,13
			c	- contatto magnetico di colore bianco, a giorno, con cavo. GAP 15 mm.Omologato IMQ I liv.	cad		24,18
			d	- contatto magnetico in alluminio anodizzato ad alta sicurezza. Tripla polarizzazione. GAP da 5 a 15 mm. Completo di cavo armato. Omologato IMQ II° Liv.	cad		211,40
			e	- contatto magnetico ad incasso per porte in ferro con cavo. GAP 9 mm.	cad		34,29
			f	- contatto magnetico ad incasso ed a giorno con cavo. GAP 12 mm.	cad		23,86
			g	- sensore inerziale d'urto autonomo. Copertura max fino a 6 m. Provvisto di scheda elettronica di analisi interna con regolazione di sensibilita' per l'attacco singolo e conteggio degli impulsi (da 1 a 9). Test selezionabile. Fornito con uscita a rele' e. - sensore inerziale d'urto autonomo. Copertura max fino a 6 m. Provvisto di scheda elettronica di analisi interna con regolazione di sensibilita' per l'attacco singolo e conteggio degli impulsi (da 1 a 9). Test selezionabile. Fornito con uscita a rele' e indicatore a LED.	cad		87,22
			h	- contatto a fune per tapparelle completo di scheda d'analisi.	cad		47,07
			i	- contatto ad azionamento meccanico (asta oscillante) con eccentrico a leva e comando a mezzo di contatto reed.	cad		36,37
			j	- microfono selettivo per caveaux, casseforti e pareti. Omologato IMQ II e III Liv.	cad		251,05
			k	- sensore inerziale con trimmer per la regolazione della sensibilita' con contatto magnetico e batteria al litio.	cad		83,49
			l	- sensore di rottura vetro a doppia tecnologia, portata 3 metri, con contatto magnetico.	cad		88,69

	1E_08_040			AVVISATORI
		1E_08_040_0010		Sirena per interni, nelle tipologie:
			a	- sirena da interno ad un tono in ABS di colore bianco. Funzionamento a 12Vcc a basso assorbimento (120mA). Potenza sonora di 101 dB a 1mt. Fornita con tamper antistrappo e apertura.	cad		66,50
			b	- sirena da interno ad un tono in ABS di colore bianco. Fornita con lampeggiante. Funzionamento a 12Vcc a basso assorbimento (120 mA). Potenza sonora di 101 dB a 1m. Fornita con tamper antistrappo e apertura.	cad		79,46
			c	- sirena da interno autoalimentata ad uno o due toni in ABS di colore bianco. Funzionamento a 12Vcc a basso assorbimento (120 mA). Potenza sonora di 101 dB a 1m. Fornita con tamper antistrappo e apertura. Comprensiva di batteria.	cad		116,06
		1E_08_040_0020		Sirena per esterni, nelle tipologie:
			a	- autoalimentata piezoelettrica senza lampeggiante, con protezione antischiuma e doppio coperchio	cad		132,79
			c	- per impianti seriali, autoalimentata piezoelettrica senza lampeggiante, con protezione antischiuma e doppio coperchio	cad		140,04
			d	- per impianti seriali, autoalimentata piezoelettrica con lampeggiante, con protezione antischiuma e doppio coperchio	cad		165,75

	1E_08_050			COMBINATORI TELEFONICI
		1E_08_050_0010	_	Combinatore telefonico GSM/PSTN teleinterrogabile e telep ... umeri telefonici per le comunicazioni in formato digitale. Combinatore telefonico GSM/PSTN teleinterrogabile e teleprogrammabile, in contenitore di ridotte dimensioni, modulo GSM Dual Band integrato, dotato di 4 ingressi cablati espandibili a 8 con funzione split e di 4 uscite O.C. di stato, 4 uscite O.C. programmabili e tele controllabili; le uscite programmabili possono essere di tipo NA, NC o impulsive. Dotato di una uscita rele' con contatti puliti programmabile per riprodurre varie segnalazioni di stato o una delle uscite programmabili. Il combinatore e' in grado di inviare 16 diversi messaggi in fonia per una durata totale di oltre 200 sec., piu' di 70 SMS autocomposti e 15 SMS completamente personalizzabili. Il combinatore puo' memorizzare 16 numeri telefonici per le comunicazioni di allarme e/o di stato e 2 numeri telefonici per le comunicazioni in formato digitale.	cad		761,10
		1E_08_050_0030	_	Modulo a sintesi vocale per centrali. In grado di trasfer ... 4 messaggi evento personalizzabili a 16 numeri telefonici. Modulo a sintesi vocale per centrali. In grado di trasferire fino a 14 messaggi evento personalizzabili a 16 numeri telefonici.	cad		139,12
		1E_08_050_0040	_	Modulo GSM/GPRS per centrali antintrusione. Puo' essere ut ... tilizzabile per riporto eventi e telegestione su linea GSM. Modulo GSM/GPRS per centrali antintrusione. Puo' essere utilizzato come Back-up di linea telefonica. Consente l'invio degli allarmi con tutti i protocolli supportati dalla centrale. Utilizzabile per riporto eventi e telegestione su linea GSM	cad		572,44

	1E_08_060			ALIMENTAZIONE
		1E_08_060_0010		Alimentatori in versione a giorno, ingresso per test batteria, uscita presenza rete e stato batteria. Alimentatori in versione a giorno, ingresso per test batteria, uscita presenza rete e stato batteria, nelle tipologie:
			a	- 1,3 A tensione di uscita 13,8 V	cad		121,14
			b	- 4,5 A tensione di uscita 13,8 V	cad		224,71
			c	- 0,7 A tensione di uscita 27,6 V	cad		121,14
			d	- 2,5 A tensione di uscita 27,6 V	cad		245,69
		1E_08_060_0020		Alimentatore switching, fornito in contenitore metallico ... ca dai corto circuiti e dal sovraccarico. Nelle tipologie:. Alimentatore switching, fornito in contenitore metallico con possibilita' di ospitare una batteria in tampone. Protezione elettronica dai corto circuiti e dal sovraccarico. Nelle tipologie:
			a	-12V 2A - batteria da 7,2Ah	cad		136,36
			b	-12V 4A - batteria da 18Ah	cad		384,63
		1E_08_060_0025		Alimentatori in contenitore metallico, tensione in uscita ... a, uscita presenza rete e stato batteria, nelle tipologie:. Alimentatori in contenitore metallico, tensione in uscita 1,8 V, ingresso per test batteria, uscita presenza rete e stato batteria, nelle tipologie:
			a	- 0,7 A tensione di uscita 27,6 V	cad		170,96
			b	- 2,5 A tensione di uscita 27,6 V	cad		292,35
		1E_08_060_0030		Batterie per centrali e sirene. Batterie per centrali e sirene, nelle tipologie:
			a	- 6 V, 1,2 Ah	cad		20,01
			b	- 9 V, 0,5 Ah	cad		27,87
			c	Batteria con tensione di 12 V di tipo ermetico sigillata al piombo con capacita' 7Ah.	cad		38,48

	1E_08_070			CAVI
		1E_08_070_0010		Cavo schermato antifiamma certificato CEI-UNEL 36762 C-4. Nelle tipologie:
			a	- 2x0,22	m		2,95
			b	- 4x0,22	m		3,45
			c	- 6x0,22	m		3,88
			d	- 2x0,50+2x0,22	m		3,83
			e	- 2x0,75+4x0,22	m		4,51
			f	- 2x0,75+6x0,22	m		5,21
		1E_08_070_0015	_	Cavo di categoria 5, testato fino a 200MHz, costituito da ... rusione. Certificato da SGC come conforme a ISO/ISEC 11801. Cavo di categoria 5, testato fino a 200MHz, costituito da due coppie di rame nudo + 1 filo di rame stagnato e nastro di alluminio come schermo. Raccomandato per lla stesura del bus RS485 delle centrali antintrusione. Certificato da SGC come conforme a ISO/ISEC 11801	m		3,42
		1E_08_070_0020		Cavi schermati per il collegamento delle apparecchiature. Cavi schermati per il collegamento delle apparecchiature, nelle tipologie:
			a	- 4 conduttori sez. 0,22 mm²	m		3,20
			b	- 6 conduttori sez. 0,22 mm²	m		3,62
			c	- 2 conduttori sez. 0,22 mm² + 2 conduttori sez. 0,75 mm²	m		3,44
			d	- 2 conduttori sez. 0,22 mm² + 2 conduttori sez. 1 mm²	m		3,80
			e	- 4 conduttori sez. 0,22 mm² + 2 conduttori sez. 0,75 mm²	m		3,80
			f	- 6 conduttori sez. 0,22 mm² + 2 conduttori sez. 0,75 mm²	m		4,59

	1E_08_080			IMPIANTI ELETTROACUSTICI - SISTEMI DI DIFFUSIONA SONORA - COMPONENTI PER CENTRALI DI DIFFUSIONE SONORA
		1E_08_080_0010		Sistema di amplificazione sonora con tecnologia digitale e controllo a microprocessore, compreso di mixer a 4 ingressi mic..... Uscite ausiliarie per l’invio di segnali ad eventuali amplificatori addizionali. Generatore di tono di preavviso. Potenza:. Sistema di amplificazione sonora con tecnologia digitale e controllo a microprocessore, compreso di mixer a 4 ingressi microfoni audio con connettori rimuovibili, sorgente sonora incorporata con lettore CD/USB/MP3 bluetooth e radio AM/FM con RDS e controllo remoto, radio ed MP3 integrati ed ingresso ausiliario per sorgente esterna. Porta USB frontale per lettura di file MP3 e connettori a vite o RJ 45 per connessioni rapide di basi microfonichee altri apparecchi. Uscite ausiliarie per l’invio di segnali ad eventuali amplificatori addizionali. Generatore di tono di preavviso. Potenza:
			a	- 160 W	cad		1.030,46
			b	- 320 W	cad		1.479,92
		1E_08_080_0015		Unita' per la distribuzione di annunci e musica fino a 6 zone con sistema a doppio bus per la gestione e l’indirizzo della .....ngresso dedicato agli annunci ed un ingresso di emergenza. Tutti gli ingressi hanno un controllo singolo di livello e tono. Unita' per la distribuzione di annunci e musica fino a 6 zone con sistema a doppio bus per la gestione e l’indirizzo della priorita' fra ingressi ed uscite dotata di ingressi microfonici ed universali, ingressi ausiliari selezionabili sul bus musica, un ingresso dedicato agli annunci ed un ingresso di emergenza. Tutti gli ingressi hanno un controllo singolo di livello e tono.
			a	- amplificata potenza 240 W	cad		1.524,86
			b	- non amplificata	cad		1.157,81
		1E_08_080_0020		Espansioni e controllo:
			a	- unita' di espansione fino ad ulteriori 6 zone per collegamento diretto con unita' di distribuzione annunci con architettura dual-bus dotata di terminali di interconnessione per amplificatori di potenza per la gestione indipendente dei bus e di porte log. - unita' di espansione fino ad ulteriori 6 zone per collegamento diretto con unita' di distribuzione annunci con architettura dual-bus dotata di terminali di interconnessione per amplificatori di potenza per la gestione indipendente dei bus e di porte logiche per interfaccia con parti terze	cad		662,55
			b	- dispositivo per controllo remoto da parete collegabile all’unita' master dotato di display per controllo zone, sorgenti e volume. Il dispositivo e' dotato inoltre di ingressi per microfono e per sorgente musicale esterna entrambi con possibilita' di rego. - dispositivo per controllo remoto da parete collegabile all’unita' master dotato di display per controllo zone, sorgenti e volume. Il dispositivo e' dotato inoltre di ingressi per microfono e per sorgente musicale esterna entrambi con possibilita' di regolazione e miscelazione	cad		216,41
		1E_08_080_0030		Microfoni e radiomicrofoni - console annunci - basi microfoniche:
			a	- microfono dinamico unidirezionale ad impugnatura connettore XLR a 3 poli dotato di filtro anti-pop, interruttore con blocco di sicurezza On/OFF, cavo 5 metri e supporto per asta	cad		66,39
			b	- microfono dinamico unidirezionale professionale, dotato di filtro anti-pop, interruttore ON/OFF con blocco di sicurezza, connettori XLR a 3 poli, cavo di collegamento 5 metri schermato, supporto in plastica per asta. Dispositivo per applicazioni profe. - microfono dinamico unidirezionale professionale, dotato di filtro anti-pop, interruttore ON/OFF con blocco di sicurezza, connettori XLR a 3 poli, cavo di collegamento 5 metri schermato, supporto in plastica per asta. Dispositivo per applicazioni professionali con ottime prestazioni sulla resa di voce e canto	cad		85,86
			c	- radio microfono composto da: microfono dinamico ad impugnatura; trasmettitore per applicazione a cintura, ricevitore UHF a doppia antenna 16 canali con frequenze variabili da 798 Mhz a 827 Mhz, uscite XLR e jack 6,3, alimentatore AC/DC	cad		243,06
			d	- base microfonica da tavolo per la diffusione di annunci dotata di microfono unidirezionale flessibile con capsula, tasto con led per l'inserzione del microfono, alimentatore 12-48 V, cavo 3 metri con connettore XLR	cad		149,42
		1E_08_080_0040	_	Diffusore acustico universale installabile sia a parete che a soffitto con elevata qualita' di riproduzione di voce e music..... materiale ceramico per cavi antifiamma di ingresso e uscita fusibile, trasformatore 100 V incorporato, potenza da 6 a 12 W. Diffusore acustico universale installabile sia a parete che a soffitto con elevata qualita' di riproduzione di voce e musica, corpo in acciaio bianco, altoparlante 5” a gamma estesa, conforme al Normativa EN 54-24 termofusibile di protezione delle linee audio, morsettiera in materiale ceramico per cavi antifiamma di ingresso e uscita fusibile, trasformatore 100 V incorporato, potenza da 6 a 12 W	cad		104,48
		1E_08_080_0050	_	Diffusore sonoro a plafoniera con fondello antifiamma per montaggio in controsoffitto, elevata qualita' di riproduzione, po.....egamento in materiale ceramico per cavi antifiamma di ingresso ed uscita e fusibile termico. conforme al Normativa EN 54-24. Diffusore sonoro a plafoniera con fondello antifiamma per montaggio in controsoffitto, elevata qualita' di riproduzione, potenza 6 - 24 W, altoparlante a doppio cono larga banda 6”, calotta di protezione in acciaio bianco, struttura griglia frontale e calotta di protezione in acciaio bianco, compreso trasformatore a tensione costante 100 V, morsettiera di collegamento in materiale ceramico per cavi antifiamma di ingresso ed uscita e fusibile termico. conforme al Normativa EN 54-24	cad		99,23
		1E_08_080_0060	_	Altoparlante bidirezionale in custodia di materiale termoplastico per fissaggio a parete completo di trasformatore di linea, potenza 6 W:	cad		115,20
		1E_08_080_0070	_	Altoparlante pensile in custodia di materiale termoplastico con fissaggio a soffitto, potenza 2,5÷20 W.	cad		143,54
		1E_08_080_0080	_	Diffusore acustico a tenuta stagna provvisto di commutatore esterno per la regolazione della potenza diffusa (5 posizioni + Off). Corpo in alluminio estruso verniciato a fuoco con griglia frontale per protezione in metallo. Sistema a due vie con alto. Diffusore acustico a tenuta stagna provvisto di commutatore esterno per la regolazione della potenza diffusa (5 posizioni + Off). Corpo in alluminio estruso verniciato a fuoco con griglia frontale per protezione in metallo. Sistema a due vie con altoparlante ellittico a gamma estesa e tweeter a cono ad alta efficienza. Potenza nominale 10 W.	cad		239,33
		1E_08_080_0090		Diffusore acustico con potenza 6/10 W regolabile tramite trimmer semifisso, realizzato in ABS:
			a	- da incasso a soffitto	cad		135,12
			b	- da incasso a parete o soffitto, con griglia metallica di protezione	cad		157,71
			c	- alimentatore in grado di fornire tensione a 20 diffusori amplificati da 10 W e relativa centrale, in versione da parete provvisto di staffa, completo di protezione a fusibile sul primario e elettronica sulle uscite.	cad		423,27
		1E_08_080_0100		Diffusore acustico passivo con custodia in ABS, griglia metallica di protezione metallica, altoparlante bicono a sospensione pneumatica:
			a	- da incasso a parete o a soffitto con potenza 20W/4Ohm	cad		76,52
			b	- sporgente con potenza 4W/4Ohm	cad		90,71
		1E_08_080_0110	_	Colonna sonora in alluminio a 5 altoparlanti (4 woofer e 1 tweeter centrale), con alta qualita' di riproduzione di voce e m.....to robusto e snodabile, conforme a norma EN 54-24, corpo in alluminio e griglia in acciaio bianco – adatta per sistemi Evac. Colonna sonora in alluminio a 5 altoparlanti (4 woofer e 1 tweeter centrale), con alta qualita' di riproduzione di voce e musica, potenza 20/40 W, pressione sonora 105 dB/1 m, trasformatore incorporato 100/70 V, grado di protezione IP 66 resistente alle intemperie per utilizzo esterna, supporto robusto e snodabile, conforme a norma EN 54-24, corpo in alluminio e griglia in acciaio bianco - adatta per sistemi Evac	cad		347,93
		1E_08_080_0120		Colonna sonora a linee di suono ma in custodia di legno o di materiale termoplastico per fissaggio a parete mediante dispositivo a snodo completa di traslatore di linea:
			a	- colonna sonora da 16 W	cad		153,90
			b	- colonna sonora da 24 W	cad		186,76
			c	- colonna sonora da 32 W	cad		218,26
		1E_08_080_0130		Proiettore di suono:
			a	- monodirezionale con trasformatore di linea e supporto snodato, grado di protezione IP55, Potenza: 20 - 10 - 5 - 2,5 W (100V)	cad		121,73
			b	- monodirezionale con trasformatore di linea e supporto snodato, grado di protezione IP66, Potenza: 20 - 10 - 5 - 2,5 W (100V). Conforme alla norma EN 54-24, con morsettiera ceramica e fusibile	cad		194,61
			c	- bidirezionale con trasformatore di linea e supporto snodato, grado di protezione IP66, Potenza: 20 - 10 - 5 - 2,5 W (100V). Conforme alla norma EN 54-24, con morsettiera ceramica e fusibile	cad		194,61
		1E_08_080_0140		Dispositivo attenuatore da incasso per regolare la potenza acustica di uno o piu' diffusori tramite commutatore rotativo:
			a	- per impianti a tensione costante 100V, carico massimo 30W	cad		81,83
			b	- per impianti a impedenza costante (impedenza complessiva 4 Ohm)	cad		75,72
		1E_08_080_0150	_	Diffusore sonoro a tromba a profilo rientrante in materiale termoplastico dotato di unita' magnetodinamica e trasformatore .....i agenti atmosferici, potenza 30 W conforme alla norma EN 54-24, morsettiera di collegamento del cavo in materiale ceramico. Diffusore sonoro a tromba a profilo rientrante in materiale termoplastico dotato di unita' magnetodinamica e trasformatore di linea 100 V, protetto dagli agenti atmosferici, potenza 30 W conforme alla norma EN 54-24, morsettiera di collegamento del cavo in materiale ceramico	cad		130,69
		1E_08_080_0160		Trasformatore di linea universale ingresso 70 – 100 V. Trasformatore di linea universale ingresso 70 - 100 V
			a	- potenza max 10 W	cad		51,12
			b	- potenza max 30 W	cad		59,36
			c	- potenza max 60 W	cad		75,09
			d	- potenza max 120 W	cad		91,56
			e	- potenza max 240 W	cad		115,53
		1E_08_080_0170		Unita' magnetodinamiche per diffusori a tromba:
			a	- potenza con trasformatore da 20 W	cad		151,49
			b	- potenza con trasformatore da 30 W a tenuta stagna	cad		175,32
			c	- potenza senza trasformatore da 50 W a tenuta stagna	cad		150,26
			d	- potenza con trasformatore da 50 W a tenuta stagna	cad		234,00
		1E_08_080_0180	_	Diffusore a tromba senza unita' dinamica in alluminio, per montaggi a tenuta stagna completo di staffa di supporto, dimensioni Ø 450 x 550 mm.	cad		214,80
		1E_08_080_0190	_	Sistema interfonico per comunicazioni attraverso vetri di sicurezza, commutazione automatica o mista a seconda della rumor.....ica operatore con tasti di attivazione, microfono utente, diffusori acustici, cavi di collegamento per installazione tipica. Sistema interfonico per comunicazioni attraverso vetri di sicurezza, commutazione automatica o mista a seconda della rumorosita' dell’ambiente servito composto da: unita' di controllo e amplificazione, base microfonica operatore con tasti di attivazione, microfono utente, diffusori acustici, cavi di collegamento per installazione tipica	cad		811,55
		1E_08_080_0200		Amplificatore integrato fino a 6 ingressi, tecnologia digitale controllata da microprocessore, uscite 100 V a bassa impede..... toni, connettori terminali a vite, Rj 45 e XLR, annunci tramite base microfonica e generatore di tono di preavviso interno. Amplificatore integrato fino a 6 ingressi, tecnologia digitale controllata da microprocessore, uscite 100 V a bassa impedenza, ingressi universali e ingresso audio ausiliario con controllo dei toni, connettori terminali a vite, Rj 45 e XLR, annunci tramite base microfonica e generatore di tono di preavviso interno
			a	- potenza 80 W	cad		403,69
			b	- potenza 160 W	cad		568,49
			c	- potenza 320 W	cad		811,55
		1E_08_080_0210		Unita' di potenza per controllo sorgenti sonore con connettori removibili o XLR o RJ 45 per la connessione di base microfon.....scita diffusori a bassa impedenza o a tensione costante 100 V – 70 V, amplificatore in classe D con alimentazione switching. Unita' di potenza per controllo sorgenti sonore con connettori removibili o XLR o RJ 45 per la connessione di base microfonica via cavo, ingresso AUX per sorgenti sonore esterne (CD radio ecc) controllo tono e guadagno su ingresso AUX, uscita diffusori a bassa impedenza o a tensione costante 100 V - 70 V, amplificatore in classe D con alimentazione switching
			a	- potenza 80 W	cad		291,32
			b	- potenza 160 W	cad		523,55
			c	- potenza 320 W	cad		721,66
		1E_08_080_0220	_	Preamplificatore adatto a pilotare unita' di potenza con 4 ingressi microfonici ad alta sensibilita' . Preamplificatore miscelatore 9 ingressi - 2 uscite. Ingressi bilanciati e sensibilita' per collegamento microfoni, con selettori di uscita, spia di presenza del segnale, alimentazione 110 / 230 V alimentazione di emergenza 24 Vdc, predisposizione per montaggio a rack 19”	cad		445,31
		1E_08_080_0230	_	Lettore CD/USB / MP3 abbinato a sintonizzatore radio FM, sezioni con possibilita' di utilizzo contemporaneo, il lettore CD ..... (87,5 – 108 MHz) con 10 memorie, display LCD per indicazioni relative alla radio, predisposizione per montaggio a rack 19”. Lettore CD/USB / MP3 abbinato a sintonizzatore radio FM, sezioni con possibilita' di utilizzo contemporaneo, il lettore CD riproduce tracce audio e file MP3, presenza di porte USB , display LCD retroilluminato per informazioni relative alla lettura di CD e MP3, telecomando, sintonizzatore radio FM (87,5 - 108 MHz) con 10 memorie, display LCD per indicazioni relative alla radio, predisposizione per montaggio a rack 19”	cad		477,36
		1E_08_080_0240	_	Lettore / registratore digitale di file audio MP3 supporto chiavi USB e schede SD 32 GB di memoria, riproduzione di un file MP3 alla volta, dotato di telecomando per disattivazione comandi frontali, predisposizione per montaggio a rack 19”	cad		570,43
		1E_08_080_0250	_	Unita' di monitoraggio ed alimentazione rack per l’accensione centrtalizzata dei componenti installati nel rack direttament.....ingressi su morsettiera per preascolto di sorgenti sonore, altoparlante interno con controllo volume, alimentazione 230 Vac. Unita' di monitoraggio ed alimentazione rack per l’accensione centrtalizzata dei componenti installati nel rack direttamente collegati all’uscita 230 Vac, 6 ingressi su morsettiera per preascolto di sorgenti sonore, altoparlante interno con controllo volume, alimentazione 230 Vac	cad		435,59
		1E_08_080_0255	_	Pannello unita' di ventilazione forzata per rack 19 “ 3 ventole alimentate a 230 Vac con interruttore generale di accensione, canalizzazione aria dal basso verso l’alto, basso livello di rumore acustico	cad		353,19
		1E_08_080_0260		Armadi rack 19” per sistemi audio diffusione sonora
			a	- 9 unita' struttura con montanti in acciaio, pannello posteriore removibile, passaggi per l’uscita dei cavi, completo di porta trasparente, fornito assemblato	cad		501,07
			b	- 15 unita' struttura con montanti in acciaio, pannelli laterali removibili, porta posteriore, base con 4 ruote di cui 2 con freno, passaggi per uscita cavi, fornito assemblato	cad		478,60
			c	- 28 unita' struttura con montanti in acciaio, pannelli laterali removibili, porta posteriore, base con 4 ruote di cui 2 con freno, passaggi per uscita cavi, fornito assemblato	cad		815,69
			d	- 42 unita' struttura con montanti in acciaio, pannelli laterali removibili, porta posteriore, base con 4 ruote di cui 2 con freno, passaggi per uscita cavi, fornito assemblato	cad		995,48
		1E_08_080_0270		Porta in vetro temperato per armadio rack, serratura con maniglia a scomparsa e chiave di sicurezza, apertura reversibile
			a	- 15 unita'	cad		170,70
			b	- 28 unita'	cad		256,84
			c	- 42 unita'	cad		339,24
		1E_08_080_0280		Presa microfonica da pannello:
			a	- 3 poli	cad		3,45
			b	- 5 poli	cad		3,17
		1E_08_080_0290		Spina microfonica terminale:
			a	- 3 poli	cad		4,29
			b	- 5 poli	cad		4,42

	1E_08_090			SISTEMI DI EVACUAZIONE VOCALE (EVAC)
		1E_08_090_0000		NOTE DI CONSULTAZIONE: La seguente sezione tratta gli impianti di diffusione sonora applicati ai servizi di emergenza per .....emi antincendio in particolare EN 54-16 (Apparati audio) EN 54-24 (Diffusori acustici) EN 54-4 (alimentazione di emergenza). NOTE DI CONSULTAZIONE:La seguente sezione tratta gli impianti di diffusione sonora applicati ai servizi di emergenza per evacuazione. Le Normative di riferimento sono le seguenti: CEI EN 60849 “Sistemi elettroacustici applicati ai servizi di emergenza” per allarme vocale attivato manualmente; UNI ISO 7240-19 “Progettazione, installazione collaudo e manutenzione dei sistemi sonori per scopi di emergenza” per allarme vocale attivato in automatico dal sistema antincendio; UNI EN 54 “Sistemi di rilevazione e segnalazione incendio” per la conformita' dei componenti dei sistemi antincendio in particolare EN 54-16 (Apparati audio) EN 54-24 (Diffusori acustici) EN 54-4 (alimentazione di emergenza)
		1E_08_090_0010	_	Unita' centrale matrice con instradamento degli ingressi verso qualsiasi canale di uscita, processori di segnale digitali e.....ssere interfacciata tramite porta USB ad un PC o ad un pannello frontale grafico LCD per il controllo di tutti i parametri. Unita' centrale matrice con instradamento degli ingressi verso qualsiasi canale di uscita, processori di segnale digitali e controlli volume su ingressi e uscite, dotata di memoria protetta e monitorata in cui sono salvati i messaggi di evacuazione allerta e sicurezza in genere. Possibilita' di effettuare un invio simultaneo di piu' messaggi. L’unita' puo' essere interfacciata tramite porta USB ad un PC o ad un pannello frontale grafico LCD per il controllo di tutti i parametri.	cad		2.930,09
		1E_08_090_0020		Amplificatore digitale di potenza monitorato ad elevata affidabilita' ed efficienza, due uscite per altoparlanti gestite e .....ermette la regolazione del volume e la selezione della sorgente d’ingresso da remoto con dispositivi di controllo; potenza:. Amplificatore digitale di potenza monitorato ad elevata affidabilita' ed efficienza, due uscite per altoparlanti gestite e monitorate individualmente, ingressi bus per il collegamento dell’unita' di potenza di riserva con dispositivo di scambio integrato e commutazione automatica in base alla priorita' assegnata. Ogni unita' e' dotata di ingressi per annunci locali e musica di sottofondo, e permette la regolazione del volume e la selezione della sorgente d’ingresso da remoto con dispositivi di controllo; potenza:
			a	- 500 W	cad		2.665,97
			b	- 2 x 250 W	cad		2.943,14
			c	- 4 x 125 W	cad		3.231,14
		1E_08_090_0030	_	Dispositivo di controllo remoto a display touch sensitive retroilluminato	cad		450,57
		1E_08_090_0040		Console microfonica corpo in metallo pressofuso con microfono flessibile capsula microfonica professionale, circuiti di pr.....ggi preregistrati, tasti per attivazione, avviso din-don e microfono completa di cavo 5 metri con connettore RJ 45 incluso:. Console microfonica corpo in metallo pressofuso con microfono flessibile capsula microfonica professionale, circuiti di preamplificazione, autodiagnostica completa a norma EN 54-16, tasti funziona programmabili per annunci, display interattivo LCD retroilluminato, indicazioni di allarme ed evacuazione, attivazione di messaggi preregistrati, tasti per attivazione, avviso din-don e microfono completa di cavo 5 metri con connettore RJ 45 incluso:
			a	- per chiamata selettiva	cad		718,31
			b	- multizona	cad		793,22
		1E_08_090_0050	_	Gruppo di alimentazione a Norma EN 54-4 con batterie di capacita' appropriata all’assorbimento del sistema, per ottenere la.....ficatori in caso di mancanza di alimentazione principale. Comprende la ricarica ed il monitoraggio delle batterie collegate. Gruppo di alimentazione a Norma EN 54-4 con batterie di capacita' appropriata all’assorbimento del sistema, per ottenere la continuita' di alimentazione degli amplificatori in caso di mancanza di alimentazione principale. Comprende la ricarica ed il monitoraggio delle batterie collegate	cad		1.973,48
		1E_08_090_0060	_	Dispositivo di fine linea per sistemi di allarme antincendio	cad		85,75
		1E_08_090_0070	_	Morsettiera ceramica con termofusibile e ferma-cavo per collegamento di diffusori acustici nei sistemi con funzione di emergenza cablati con conduttori antifiamma	cad		6,11
		1E_08_090_0080	_	Scheda di commutazione ad amplificatore di riserva in caso di guasto con segnalazione a led	cad		124,47
		1E_08_090_0090	_	Scheda controllo guasti ingressi e rilancio di segnale di allarme in caso di cortociruito o apertura linee con segnalazione a led	cad		143,19
		1E_08_090_0100	_	Scheda con rele' contatti “puliti” normalmente aperti per l’invio di segnalazione ad altri sistemi di emergenze	cad		116,97

1E_09	>---			TVCC - CONTROLLO ACCESSI

	1E_09_010			MONITOR
		1E_09_010_0010	_	Monitor a LED da 17" formato 5:4, risoluzione 1280x1024 ... , dimensioni senza base (L x A x P in mm.) 384 x 310 x 63. Monitor a LED da 17" formato 5:4, risoluzione 1280x1024 pixel. Il monitor dovra' avere la possibilita' di visualizzare i segnali provenienti dai diversi ingressi, in particolare in modalita' VGA, HDMI, video composito. Dovranno essere presenti una connessione di ingresso VGA, una HDMI, un ingresso video analogico con risoluzione 960H (700TVL) ed una uscita video BNC, un ingresso audio RCA, un ingresso audio PC stereo ed una uscita cuffia. Dotato di tempo di risposta 5ms, contrasto 1000:1, filtro 3D Comb. Attraverso il menu' OSD multilingua, dovra' essere possibile regolare tutte le funzioni tra cui: luminosita', contrasto, posizione orizzontale e verticale, temperatura colore, cambio sorgente, lingua, reset. Alimentazione di ingresso 12 Vcc, 3,33 A max (fornito di alimentatore 230Vca). Consumo max 30 W, dimensioni senza base (L x A x P in mm.) 384 x 310 x 63.	cad		644,95
		1E_09_010_0020	_	Monitor a LED da 19" formato 5:4, risoluzione 1280x1024 ... , dimensioni senza base (L x A x P in mm.) 422 x 338 x 66. Monitor a LED da 19" formato 5:4, risoluzione 1280x1024 pixel. Il monitor dovra' avere la possibilita' di visualizzare i segnali provenienti dai diversi ingressi, in particolare in modalita' VGA, HDMI, video composito. Dovranno essere presenti una connessione di ingresso VGA, una HDMI, un ingresso video analogico con risoluzione 960H (700TVL) ed una uscita video BNC, un ingresso audio RCA, un ingresso audio PC stereo ed una uscita cuffia. Dotato di tempo di risposta 5ms, contrasto 1000:1, filtro 3D Comb ed MTBF 50000 ore. Attraverso il menu' OSD multilingua, dovra' essere possibile regolare tutte le funzioni tra cui: luminosita', contrasto, posizione orizzontale e verticale, temperatura colore, cambio sorgente, lingua, reset. Alimentazione di ingresso 12 Vcc, 3,33 A max (fornito di alimentatore 230Vca). Consumo max 30 W, dimensioni senza base (L x A x P in mm.) 422 x 338 x 66.	cad		739,46
		1E_09_010_0030	_	Monitor a LED UltraView™ FULL HD da 32" formato 16:9 wide ... , dimensioni senza base (L x A x P in mm.) 741 x 451 x 80. Monitor a LED UltraView™ FULL HD da 32" formato 16:9 widescreen, risoluzione di 1920x1080 pixel. Il monitor dovra' avere la possibilita' di visualizzare i segnali provenienti dai diversi ingressi, in particolare in modalita' VGA, HDMI, DVI e video composito. Dovranno essere presenti una connessione di ingresso VGA, una HDMI/DVI, un ingresso video con risoluzione 960H (700TVL) ed una uscita video BNC, un ingresso audio RCA, un ingresso audio PC stereo ed una uscita cuffia. Dotato di tempo di risposta 6.5ms, contrasto 3000:1, filtro 3D Comb. Attraverso il menu' OSD multilingua, dovra' essere possibile regolare tutte le funzioni tra cui: luminosita', contrasto, posizione orizzontale e verticale, temperatura colore, cambio sorgente, lingua, reset. Alimentazione di ingresso 90 ~ 260Vca. Consumo max <50 W, dimensioni senza base (L x A x P in mm.) 741 x 451 x 80.	cad		2.035,70
		1E_09_010_0040	_	Monitor a LED UltraView™ FULL HD da 42" formato 16:9 wide ... , dimensioni senza base (L x A x P in mm.) 977 x 590 x 89. Monitor a LED UltraView™ FULL HD da 42" formato 16:9 widescreen, risoluzione di 1920x1080 pixel. Il monitor dovra' avere la possibilita' di visualizzare i segnali provenienti dai diversi ingressi, in particolare in modalita' VGA, HDMI, DVI e video composito. Dovranno essere presenti una connessione di ingresso VGA, una HDMI/DVI, un ingresso video con risoluzione 960H (700TVL) ed una uscita video BNC, un ingresso audio RCA, un ingresso audio PC stereo ed una uscita cuffia. Dotato di tempo di risposta 6.5ms, contrasto 3000:1, filtro 3D Comb. Attraverso il menu' OSD multilingua, dovra' essere possibile regolare tutte le funzioni tra cui: luminosita', contrasto, posizione orizzontale e verticale, temperatura colore, cambio sorgente, lingua, reset. Alimentazione di ingresso 90 ~ 260Vca. Consumo max <50 W, dimensioni senza base (L x A x P in mm.) 977 x 590 x 89.	cad		2.697,33
		1E_09_010_0050	_	Staffa di fissaggio a parete per Monitor fino a 24", orientabile in 3 direzioni, VESA.	cad		91,09
		1E_09_010_0060	_	Staffa di fissaggio a parete per Monitor da 32" a 60", inclinabile e dotata di tre snodi.	cad		158,61
		1E_09_010_0070	_	Staffa da soffitto/tavolo per monitor LCD/TFT fino a 26" VESA.	cad		138,37
		1E_09_010_0080	_	Staffa da soffitto/tavolo per monitor LCD/TFT fino a 52" VESA.	cad		280,13

	1E_09_020			TELECAMERE ANALOGICHE - BOX
		1E_09_020_0010	_	Telecamera analogica con box e camera 550TVL, sensore CCD ... 50 x 125.7 mm, temperatura di funzionamento da -10 a 50°C. Telecamera analogica con box e camera 550TVL, sensore CCD 1/3" SUPER HADII, sensibilita' 0.3 lux @ F2.0, True Day/Night, Filtro IR motorizzato, 12 Vcc, dimensioni 56 x 50 x 125.7 mm, temperatura di funzionamento da -10 a 50°C.	cad		183,70
		1E_09_020_0020	_	Telecamera analogica con box e camera700TVL Day and Night ... x 111 mm, temperatura di funzionamento da -10 °C a 60 °C. Telecamera analogica con box e camera700TVL Day and Night, sensore 1/3" Super HAD CCD II, 0.1 lux @ F1.2 (50IRE), ATR, 2DNR, HLC, 24 Vca / 12 Vcc, True Day/Night, Filtro IR motorizzato, dimensioni 68.8 x 56 x 111 mm, temperatura di funzionamento da -10 °C a 60 °C.	cad		249,34
		1E_09_020_0030	_	Telecamera analogica con box e camera 650TVL, Sensore 1/ ... x 52.3 mm, temperatura di funzionamento da -10 °C a 50 °C. Telecamera analogica con box e camera 650TVL, Sensore 1/3", EXview HAD CCD II, 0.08 lux @ F1.2 (50IRE), ATR, 2DNR, HLC, True Day/Night, Filtro IR motorizzato, 230 Vca, dimensioni 127.2 x 69.3 x 52.3 mm, temperatura di funzionamento da -10 °C a 50 °C.	cad		336,96
		1E_09_020_0040	_	Telecamera analogica mini Bullet HD-TVI con risoluzione 7 ... TVI output, Coax OSD control, 12VDC, IP66. Staffa inclusa. Telecamera analogica mini Bullet HD-TVI con risoluzione 720p, 3.6 mm ottica fissa, Day/Night e illuminatore infrarosso con Smart IR per catturare le immagini anche con scarsa visibilita'fino 20m IR, HD-TVI output, Coax OSD control, 12VDC, IP66. Staffa inclusa.	cad		91,60
		1E_09_020_0050	_	Telecamera analogica mini Bullet HD-TVI con risoluzione 1 ... H o HD-TVI, Coax OSD control, 12VDC, IP66. Staffa inclusa. Telecamera analogica mini Bullet HD-TVI con risoluzione 1080p, 3.6 mm ottica fissa, Day/Night e illuminatore infrarosso con Smart IR per catturare le immagini anche con scarsa visibilita' fino a 20m IR, doppia uscita video 960H o HD-TVI, Coax OSD control, 12VDC, IP66. Staffa inclusa.	cad		196,47
		1E_09_020_0060	_	Telecamera analogica Bullet HD-TVI con risoluzione 720p, ... TVI , Coax OSD control, 12VDC/24VAC, IP66. Staffa inclusa. Telecamera analogica Bullet HD-TVI con risoluzione 720p, ottica varifocal 2.8 a 12 mm, Day/Night e illuminatore infrarosso con Smart IR per catturare le immagini anche con scarsa visibilita' fino 40m IR, doppia uscita video 960H o HD-TVI , Coax OSD control, 12VDC/24VAC, IP66. Staffa inclusa.	cad		227,94
		1E_09_020_0070	_	Telecamera analogica Bullet HD-TVI. Funzionalita' True Day ... 12 VDC/24VAC. Staffa inclusa. Controllo OSD tramite menu. Telecamera analogica Bullet HD-TVI. Funzionalita' True Day/Night e illuminatore infrarosso con Smart IR per catturare le immagini anche con scarsa visibilita'. Portata IR fino a 40 m, doppia uscita video 960H o HD-TVI. Risoluzione 1080p HD. Grado di protezione IP66. Wide Dynamic Range. Obiettivo da 2.8 a 12 mm varifocal. Alimentazione 12 VDC/24VAC. Staffa inclusa. Controllo OSD tramite menu.	cad		298,73

	1E_09_030			TELECAMERE ANALOGICHE - DOME
		1E_09_030_0010	_	Telecamera mini Dome analogica HD-TVI, PAL, 720p, 2.8 mm ... tput, Coax OSD control, 12VDC, IP66, contenitore plastico. Telecamera mini Dome analogica HD-TVI, PAL, 720p, 2.8 mm ottica fissa, Funzionalita' True Day/Night e illuminatore infrarosso con Smart IR per catturare le immagini anche con scarsa visibilita'. Portata IR fino 20m, HD-TVI output, Coax OSD control, 12VDC, IP66, contenitore plastico.	cad		91,60
		1E_09_030_0020	_	Telecamera Dome analogica HD-TVI, PAL, 720p, ottica varif ... 960H o HD-TVI, Coax OSD control, 12VDC/24VAC, IP66, IK10. Telecamera Dome analogica HD-TVI, PAL, 720p, ottica varifocal 2.8 a 12 mm. Funzionalita' True Day/Night e illuminatore infrarosso con Smart IR per catturare le immagini anche con scarsa visibilita'. Portata IR fino a 40m IR, doppia uscita video 960H o HD-TVI, Coax OSD control, 12VDC/24VAC, IP66, IK10.	cad		264,65
		1E_09_030_0030	_	Telecamera mini Dome analogica HD-TVI, PAL, 1080p, 2.8 mm ... -TVI, Coax OSD control, 12VDC, IP66, contenitore plastico. Telecamera mini Dome analogica HD-TVI, PAL, 1080p, 2.8 mm ottica fissa. Funzionalita' True Day/Night e illuminatore infrarosso con Smart IR per catturare le immagini anche con scarsa visibilita'. Portata IR fino a 20m IR, doppia uscita video 960H o HD-TVI, Coax OSD control, 12VDC, IP66, contenitore plastico.	cad		196,47
		1E_09_030_0040	_	Telecamera Dome analogica HD-TVI, PAL, 1080p, ottica vari ... 960H o HD-TVI, Coax OSD control, 12VDC/24VAC, IP66, IK10. Telecamera Dome analogica HD-TVI, PAL, 1080p, ottica varifocal 2.8 a 12 mm. Funzionalita' True Day/Night e illuminatore infrarosso con Smart IR per catturare le immagini anche con scarsa visibilita'. Portata IR fino a 40m IR, doppia uscita video 960H o HD-TVI, Coax OSD control, 12VDC/24VAC, IP66, IK10.	cad		314,46

	1E_09_040			TELECAMERE ANALOGICHE - DOME BRANDEGGIABILI
		1E_09_040_0010	_	Telecamera Dome Brandeggiabile, standard PAL, 700 Linee T ... incasso, grado di protezione IP54, alimentazione a 24VAC. Telecamera Dome Brandeggiabile, standard PAL, 700 Linee TV a colori, zoom Ottico 36X. Filtro meccanico e Day/Night , Digital Wide Dynamic Range, tracking intelligente, 8 Preset Tours, 4 Shadow Tours, rotazione continua a 360°. Flip automatico dell'immagine, installazione ad incasso, grado di protezione IP54, alimentazione a 24VAC.	cad		2.127,52
		1E_09_040_0020	_	Telecamera Dome PTZ Brandeggiabile, standard PAL, 700 Lin ... ore, alimentazione a 24VAC (staffa a parete non inclusa). Telecamera Dome PTZ Brandeggiabile, standard PAL, 700 Linee TV a colori, zoom Ottico 36X. Filtro meccanico e Day/Night , Digital Wide Dynamic Range, tracking intelligente, 8 Preset Tours, 4 Shadow Tours, rotazione continua a 360°. Flip automatico dell'immagine, installazione a pendente, grado di protezione IP66 dotata di idoneo riscaldatore, alimentazione a 24VAC (staffa a parete non inclusa).	cad		2.127,52
		1E_09_040_0030	_	Telecamera Dome PTZ Brandeggiabile, standard PAL, 700 Lin ... offitto, grado di protezione IP44, alimentazione a 24VAC. Telecamera Dome PTZ Brandeggiabile, standard PAL, 700 Linee TV a colori, zoom Ottico 36X, Filtro meccanicoe Day/Night, Digital Wide Dynamic Range, tracking intelligente, 8 Preset Tours, 4 Shadow Tours, rotazione continua a 360°. Flip automatico dell'immagine, installazione a soffitto, grado di protezione IP44, alimentazione a 24VAC.	cad		2.127,52

	1E_09_050			TELECAMERE IP - BOX
		1E_09_050_0010	_	Telecamera IP intelligente in versione classica (box came ... Filtro motorizzato IR Cut - Up to 120dB Wide Dynamic Rang. Telecamera IP intelligente in versione classica (box camera) con analisi video:funzioni di motion detection, l'attraversamento di una linea, l'intrusione in un'area, il riconoscimento del volto, il conteggio degli oggetti, ecc., Ogni funzione di analisi video intelligente e' configurabile singolarmente per aderire meglio alle esigenze operative ) H.265/H.264, 2.0MPx , Super Low Light, WDR, true D/N, Auto Back Focus, Audio, Alarm, BNC, micro SD/SHDC slot, POE (802.3-af) /12VDC/24VACSuper Low Light. 0.002 Lux (Colore) - Massima risoluzione: 1920 x 1080 - Risoluzione in tempo reale: 1920 x 1080 @ 50 fps - Compatibile con gli standard aperti PSIA e ONVIF S - Compressione H.264 e H.265 con triplo streaming - Registrazione fino a 128GB SDHC card- Sensore immagini CMOS 1/1.8'' - Filtro motorizzato IR Cut - Up to 120dB Wide Dynamic Rang	cad		1.096,05
		1E_09_050_0020	_	Telecamera IP intelligente in versione classica (box came ... Filtro motorizzato IR Cut- Up to 120dB Wide Dynamic Range. Telecamera IP intelligente in versione classica (box camera) con analisi video:funzioni di motion detection, l'attraversamento di una linea, l'intrusione in un'area, il riconoscimento del volto, il conteggio degli oggetti, ecc., H.265/H.264, 3.0MPx , WDR, true D/N, Auto Back Focus, Audio, Alarm, BNC, micro SD/SHDC slot, Intelligence, POE (802.3-af) /12VDC/24VAC - Risoluzione in tempo reale: 2048 x 1536 @ 25 fps - Compatibile con gli standard aperti PSIA e ONVIF S - Compressione H.264 e H.265 con triplo streaming - Registrazione fino a 128GB SDHC card - Sensore immagini CMOS 1/2.8'' - Filtro motorizzato IR Cut- Up to 120dB Wide Dynamic Range	cad		933,48
		1E_09_050_0030	_	Telecamera IP intelligente in versione classica (box came ... ' - Filtro motorizzato IR Cut - Digital Wide Dynamic Range. Telecamera IP intelligente in versione classica (box camera) con analisi video:funzioni di motion detection, l'attraversamento di una linea, l'intrusione in un'area, il riconoscimento del volto, il conteggio degli oggetti, ecc., H.265/H.264, 5.0MPx , DWDR, true D/N, Auto Back Focus, Audio, Alarm, BNC, micro SD/SHDC slot, Intelligence, POE (802.3-af) /12VDC/24VAC - Risoluzione in tempo reale: 2592 x 1944 @ 25 fps - Compatibile con gli standard aperti PSIA e ONVIF S - Compressione H.264 e H.265 con triplo streaming - Registrazione fino a 128GB SDHC card - Sensore immagini CMOS 1/1.8'' - Filtro motorizzato IR Cut - Digital Wide Dynamic Range	cad		1.022,10

	1E_09_060			TELECAMERE IP - BULLET
		1E_09_060_0010	_	Telecamera IP Bullet IP da esterno, 4 MPX, ottica fissa ... o a 25m - Compatibile con gli standard aperti ONVIF e PSIA. Telecamera IP Bullet IP da esterno, 4 MPX, ottica fissa 4mm, WDR, 25m IR, IP66, PoE/12VDC. Risoluzione tempo reale Full HD 1080p - Massima risoluzione 2688 x 1520 - H.264 con dual streaming - Sensore immagine 1/3" CMOS scansione progressiva - Filtro IR meccanico - Wide Dynamic Range (120dB) - Sensibilita' 0 Lux (con IR accesi) - Portata IR fino a 25m - Compatibile con gli standard aperti ONVIF e PSIA	cad		279,07
		1E_09_060_0020	_	Telecamera IP Bullet IP da esterno, 4 MPX, ottica motori ... o a 30m - Compatibile con gli standard aperti ONVIF e PSIA. Telecamera IP Bullet IP da esterno, 4 MPX, ottica motorizzata da 2.8 a 12mm, WDR, true Day / Night , WDR, 30m IR, Audio, Alarm,con scheda memoria MICRO SD/SDHC/SDXC slot, IP66, PoE/12VDC.Risoluzione tempo reale Full HD 1080p - Massima risoluzione 2688 x 1520 - H.264 con dual streaming - Sensore immagine 1/3" CMOS scansione progressiva - Filtro IR meccanico - Wide Dynamic Range (120dB) - Sensibilita' 0 Lux (con IR accesi) - Portata IR fino a 30m - Compatibile con gli standard aperti ONVIF e PSIA	cad		576,26
		1E_09_060_0030	_	Telecamera IP intelligente Bullet con analisi video:funzi ... ction, Object Removal, Object Left Behind, Object Counting. Telecamera IP intelligente Bullet con analisi video:funzioni di motion detection, l'attraversamento di una linea, l'intrusione in un'area, il riconoscimento del volto, il conteggio degli oggetti, ecc., H.265/H.264, 3.0MPx , 2.8-12mm motorized lens, WDR, true D/N, 50m IR, Audio, Alarm, BNC, micro SD/SHDC slot, POE (802.3-at) /12VDC, Heater, IP66 - Massima Risoluzione: 2048 × 1536 - Risoluzione in tempo reale: 2048 × 1536 @ 25 fps - Compatibile con gli standard aperti PSIA e ONVIF S Compressione H.264 e H.265 con triplo streaming - Registrazione fino a 128GB SDHC card - Sensore immagini CMOS 1/2.8'' - Filtro motorizzato IR Cut - Low Light: Colore: 0.008 Lux @ (F1.2, AGC ON), 0 Lux IR on - Obiettivo motorizzato da 2.8 a 12mm - Fino a 50m illuminazione IR - Up to 120dB Wide Dynamic Range Face detection, Audio Exception Detection, Intrusion Detection, De-focus Detection, Region of Interest (ROI), Electronic Image Stabilization (EIS), Defog, Scene Change Detection, Cross Line Detection, Advanced Motion Detection, Region Entrance Detection, Region ExitDetection, Object Removal, Object Left Behind, Object Counting	cad		1.279,30
		1E_09_060_0040	_	Telecamera IP intelligente Bullet con analisi video:funz ... ction, Object Removal, Object Left Behind, Object Counting. Telecamera IP intelligente Bullet con analisi video:funzioni di motion detection, l'attraversamento di una linea, l'intrusione in un'area, il riconoscimento del volto, il conteggio degli oggetti, ecc., H.265/H.264, 3.0MPx , 8-32m - Risoluzione in tempo reale:2048 × 1536 @ 25 fps - Compatibile con gli standard aperti PSIA e ONVIF S - Compressione H.264 e H.265 con triplo streaming - Registrazione fino a 128GB SDHC card - Sensore immagini CMOS 1/2.8'' - Filtro motorizzato IR Cut - Low Light: Colore: 0.008 Lux @ (F1.2, AGC ON), 0 Lux IR ON - Obiettivo motorizzato da 8 a 32mm - Fino a 80m illuminazione IR - Up to 120dB Wide Dynamic Range Face detection, Audio Exception Detection, Intrusion Detection, De-focus Detection, Region of Interest (ROI), Electronic Image Stabilization (EIS), Defog, Scene Change Detection, Cross Line Detection, Advanced Motion Detection, Region Entrance Detection, Region ExitDetection, Object Removal, Object Left Behind, Object Counting	cad		1.545,03

	1E_09_070			TELECAMERE IP - DOME
		1E_09_070_0010	_	Telecamera Mini Dome IP, 4 MPX, ottica da 2.8, True Day ... a 2.8mm - Compatibile con gli standard aperti ONVIF e PSIA. Telecamera Mini Dome IP, 4 MPX, ottica da 2.8, True Day / Night , WDR, 15m IR, Audio, Alarm, MICRO SD/SDHC/SDXC slot, IP66, PoE/12VDC, BNC. Con scheda di memoria micro SD per memeorizzazione locale - Risoluzione tempo reale Full HD 1080p - Massima risoluzione 2688 x 1520 - H.264 con dual streaming - Sensore immagine 1/3" CMOS scansione progressiva - Filtro IR meccanico - Wide Dynamic Range (120dB) - Sensibilita' 0 Lux (con IR accesi). Portata IR fino a 15m - Ottica fissa da 2.8mm - Compatibile con gli standard aperti ONVIF e PSIA	cad		293,36
		1E_09_070_0020	_	Telecamera Mini Dome IP, 4 MPX, ottica da 2.8 a 12mm, Tr ... m a 12mm - Compatibile con gli standard aperti ONVIF e PSI. Telecamera Mini Dome IP, 4 MPX, ottica da 2.8 a 12mm, True D/N, WDR, 30m IR, Audio, Alarm, MICRO SD/SDHC/SDXC slot, IP66, PoE/12VDC, BNC. Con scheda di memoria micro SD per memeorizzazione locale - Risoluzione tempo reale Full HD 1080p - Massima risoluzione 2688 x 1520 - H.264 con dual streaming - Sensore immagine 1/3" CMOS scansione progressiva - Filtro IR meccanico - Wide Dynamic Range (120 dB) - Sensibilita' 0 Lux (con IR accesi) - Portata IR fino a 30m - Ottica da 2.8mm a 12mm - Compatibile con gli standard aperti ONVIF e PSI	cad		556,19
		1E_09_070_0030	_	Mini Dome IP Intelligente con analisi video: funzioni di ... ction, Object Removal, Object Left Behind, Object Counting. Mini Dome IP Intelligente con analisi video: funzioni di motion detection, l'attraversamento di una linea, l'intrusione in un'area, il riconoscimento del volto, il conteggio degli oggetti, ecc. , H.265/H.264, 3.0MPx, 2.8-12mm motorized lens, WDR, true D/N, 30m IR, Audio, Alarm, BNC, Con scheda di memoria micro SD/SHDC slot, Intelligence, POE (802.3-at) /12VDC, indoor, IK10. Compatibile con i seguenti accessori di fissaggio: TVD-M2-WM, TVD-CB3. Massima risoluzione: 2048 × 1536 - Risoluzione in tempo reale: 2048 × 1536 @ 25 fps - Compatibile con gli standard aperti PSIA e ONVIF S - Compressione H.264 e H.265 con triplo streaming - Registrazione fino a 128GB SDHC card - Sensore immagini CMOS 1/2.8'' - Filtro motorizzato IR Cut - 0.008 Lux (Colore) - Obiettivo motorizzato da 2.8 a 12mm - Fino a 30m illuminazione IR - Up to 120dB Wide Dynamic Range Face detection, Audio Exception Detection, Intrusion Detection, De-focus Detection, Region of Interest (ROI), Electronic Image Stabilization (EIS), Defog, Scene Change Detection, Cross Line Detection, Advanced Motion Detection, Region Entrance Detection, Region ExitDetection, Object Removal, Object Left Behind, Object Counting	cad		1.096,29
		1E_09_070_0040	_	Mini Dome IP Intelligente con analisi video:funzioni di ... ction, Object Removal, Object Left Behind, Object Counting. Mini Dome IP Intelligente con analisi video:funzioni di motion detection, l'attraversamento di una linea, l'intrusione in un'area, il riconoscimento del volto, il conteggio degli oggetti, ecc., H.265/H.264, 3.0MPx, 8-32mm motorized lens, WDR, true D/N, 50m IR, Audio, Alarm, BNC, Con scheda di memoria micro SD/SHDC slot, Intelligence, POE (802.3-at) /12VDC, indoor, IK10. Compatibile con i seguenti accessori di fissaggio: TVD-M2-WM, TVD-CB3. Massima risoluzione: 2048 × 1536 - Risoluzione in tempo reale: 2048 × 1536 @ 25 fps - Compatibile con gli standard aperti PSIA e ONVIF S - Compressione H.264 e H.265 con triplo streaming - Registrazione fino a 128GB SDHC card - Sensore immagini CMOS 1/2.8'' - Filtro motorizzato IR Cut - 0.008 Lux (Colore) - Obiettivo motorizzato da 8 a 32mm - Fino a 50m illuminazione IR - Up to 120dB Wide Dynamic Range Face detection, Audio Exception Detection, Intrusion Detection, De-focus Detection, Region of Interest (ROI), Electronic Image Stabilization (EIS), Defog, Scene Change Detection, Cross Line Detection, Advanced Motion Detection, Region Entrance Detection, Region ExitDetection, Object Removal, Object Left Behind, Object Counting	cad		1.536,50

	1E_09_080			TELECAMERE IP - DOME CON CUSTODIA ANTIVANDALICA - WIRELESS
		1E_09_080_0010	_	Telecamera Wireless in custodia resisitente agli atti ant ... da -30 °C a +60 °C. Dimensioni 99×97x53 mm. Colore bianco. Telecamera Wireless in custodia resisitente agli atti antivandalici Dome IP, Wi-Fi IEEE802.11b/g/n, con risoluzione 1,3 megapixel (1280x960@25fps), dotata di sensore immagine CMOS da 1/3" con tecnologia Progressive Scan. Protezione IP66 da esterno dotata di idoneo riscaldatore, custodia antivandalo IK08 True Day/Night con rimozione meccanica del filtro IR, illuminatore IR a LED con portata di 10m, dotata di sensibilita' a colori di 0.01 lux@F1.2, AGC ON (0 lux con IR acceso). La telecamera e' dotata di ottica fissa 2.8 mm. Compressione video H.264 PSIA/ONVIF S. Dual Streaming liberamente configurabile. Dotata di funzioni di Analisi Video (cross line detection e intrusion detection) Motion Detection, Privacy Masking, registrazione locale su Micro SD fino a 64Gb, microfono incorporato. Alimentazione a 12 Vcc, PoE (802.3af). Temperatura di funzionamento da -30 °C a +60 °C. Dimensioni 99×97x53 mm. Colore bianco.	cad		442,02
		1E_09_080_0020	_	Telecamera Wireless in custodia resisitente agli atti ant ... funzionamento da -30 °C a +60 °C. Dimensioni 99×97x53 mm. Telecamera Wireless in custodia resisitente agli atti antivandalici Dome IP, Wi-Fi IEEE802.11b/g/n, con risoluzione 3 megapixel (max 2048x1536@20fps, FULL HD in tempo reale), dotata di sensore immagine CMOS da 1/3" con tecnologia Progressive Scan. Protezione IP66 da esterno dotata di idoneo riscaldatore, custodia antivandalo IK08 True Day/Night con rimozione meccanica del filtro IR, illuminatore IR a LED con portata di 10m, dotata di sensibilita' a colori di 0.01 lux@F1.2, AGC ON (0 lux con IR acceso). La telecamera e' dotata di ottica fissa 2.8 mm. Compressione video H.264 PSIA/ONVIF S. Dual Streaming liberamente configurabile. Dotata di funzioni di Analisi Video (cross line detection e intrusion detection) Motion Detection, Privacy Masking, registrazione locale su Micro SD fino a 64Gb, microfono incorporato. Alimentazione a 12 Vcc, PoE (802.3af). Temperatura di funzionamento da -30 °C a +60 °C. Dimensioni 99×97x53 mm.	cad		494,85
		1E_09_080_0030	_	Telecamerae Wireless in custodia resisitente agli atti an ... ni 99×97x53 mm. Massima Risoluzione: 1920 x 1080 @ 12.5fps. Telecamerae Wireless in custodia resisitente agli atti antivandalici Dome IP panoramica (campo di visione 160 gradi) Wi-Fi fino a 50 m, ottica fissa 1,6mm, DWDR, , con risoluzione 3 megapixel (max 2048x1536@20fps, FULL HD in tempo reale), dotata di sensore immagine CMOS da 1/3" con tecnologia Progressive Scan. Protezione IP66 da esterno dotata di idoneo riscaldatore, custodia antivandalo IK08 True Day/Night con rimozione meccanica del filtro IR, illuminatore IR a LED con portata di 10m, dotata di sensibilita' a colori di 0.01 lux@F1.2, AGC ON (0 lux con IR acceso). La telecamera e' dotata di ottica fissa 2.8 mm. Compressione video H.264 PSIA/ONVIF S. Dual Streaming liberamente configurabile. Dotata di funzioni di Analisi Video (cross line detection e intrusion detection) Motion Detection, Privacy Masking, registrazione locale su Micro SD fino a 64Gb, microfono incorporato. Alimentazione a 12 Vcc, PoE (802.3af). Temperatura di funzionamento da -30 °C a +60 °C. Dimensioni 99×97x53 mm. Massima Risoluzione: 1920 x 1080 @ 12.5fps	cad		524,21
		1E_09_080_0040	_	Telecamera dome IP con vista a 360° (fisheye), da 3 megap ... al 10% al 90% senza condensa. Dimensioni (DxH): 167×45 mm. Telecamera dome IP con vista a 360° (fisheye), da 3 megapixel dotata di sensore immagine COMS da 1/3" con tecnologia Progressive Scan capace di trasmettere immagini in tempo reale alla risoluzione di 2048x1536 in tempo reale. Dotata di obiettivo fisheye con focale di 1.19mm, certificata FCC, CE, UL, WEEE, RoHS, REACH. Telecamera per installazioni in interno, True Day/Night con rimozione meccanica del filtro IR, illuminatore IR a LED con portata nominale di 10m, dotata di sensibilita' a colori di 0,28 lux (0 lux con IR acceso), WDR 120dB. Visualizzazione multipla fino a 5 flussi video: vista a 360°, vista panoramica, 3 flussi PTZ elettronicamente rigenerati. Alloggiamento per scheda di memoria SDHC, supporta fino a 64GB, per registrazione locale accessibile tramite web browser. Dotata di funzioni di Motion Detection, Privacy Masking, e' dotata di microfono ed altoparlante incorporati ed offre supporto audio bidirezionale. Conforme allo standard ONVIF 2.2 profile S. Alimentazione a 12 Vcc, PoE. Temperatura di funzionamento da -30 °C a +60 °C ed umidita' relativa dal 10% al 90% senza condensa. Dimensioni (DxH): 167×45 mm.	cad		1.019,73

	1E_09_090			TELECAMERE IP - DOME BRANDEGGIABILI
		1E_09_090_0010	_	Telecamera Dome Brandeggiabile IP, con risoluzione 2 meg ... di funzionamento -10°C +50°C Alimentazione a 24VAC, POE+. Telecamera Dome Brandeggiabile IP, con risoluzione 2 megapixel (1920x1080) tempo reale Full HD 1080p, dotata di sensore immagine CMOS da 1/3" con tecnologia Progressive Scan. True Day/Night con rimozione meccanica del filtro IR, dotata di sensibilita' a colori di 0.05 lux@F1.6,AGC ON, sensibilita' b/n 0.005lux@F1.6. La telecamera e' dotata di ottica varifocal 4.7- 94mm, Zoom Ottico 20X, zoom digitale 16X,. Compressione video TruVision H.264 PSIA/ONVIF 2.2. Dual Streaming liberamente configurabile. Dotata di funzioni di Motion Detection, Privacy Masking, registrazione locale su SD/SDHC fino a 32Gb, Audio a 2 vie G.711, 7 ingressi e 2 uscite di allarme, Digital Wide Dynamic Range, installazione ad incasso, grado di protezione IP54, 256 Preset di posizione, 8 Preset Tours, 4 Shadow Tours, rotazione continua a 360°, Flip automatico dellimmagine, Tracking Intelligente (analisi video), ROI codifica di un area selezionata nellimmagine. Temperatura di funzionamento -10°C +50°C Alimentazione a 24VAC, POE+.	cad		2.763,27
		1E_09_090_0020	_	Telecamera versione Dome Brandeggiabile IP, con risoluz ... imentazione a 24VAC, POE+, (staffa a parete non inclusa). Telecamera versione Dome Brandeggiabile IP, con risoluzione 2 megapixel (1920x1080) tempo reale Full HD 1080p, dotata di sensore immagine CMOS da 1/2,8" con tecnologia Progressive Scan. True Day/Night con rimozione meccanica del filtro IR, dotata di sensibilita' a colori di 0.3 lux@F1.6,AGC ON, sensibilita' b/n 0.02lux@F1.6. La telecamera e' dotata di ottica varifocal 4.3- 129mm, Zoom Ottico 30X, zoom digitale 16X,. Compressione video TruVision H.264 PSIA/ONVIF 2.2. Dual Streaming liberamente configurabile. Dotata di funzioni di Motion Detection, Privacy Masking, registrazione locale su SD/SDHC fino a 64Gb, Audio a 2 vie G.711, 7 ingressi e 2 uscite di allarme, Digital Wide Dynamic Range, installazione a pendente, grado di protezione IP66, 256 Preset di posizione, 8 Preset Tours, 4 Shadow Tours, rotazione continua a 360°, Flip automatico dellimmagine Tracking Intelligente (analisi video), ROI codifica di un area selezionata nell'immagine.Temperatura di funzionamento POE+: -30°C +65°C. Temperatura di funzionamento con alimentazione 24VAC: -40°C +65°C Alimentazione a 24VAC, POE+, (staffa a parete non inclusa).	cad		3.321,73
		1E_09_090_0030	_	Telecamera Dome PTZ Brandeggiabile IP, con risoluzione 2 ... funzionamento -10°C +50°C. Alimentazione a 24VAC, POE+. Telecamera Dome PTZ Brandeggiabile IP, con risoluzione 2 megapixel (1920x1080) tempo reale Full HD 1080p, dotata di sensore immagine CMOS da 1/3" con tecnologia Progressive Scan. True Day/Night con rimozione meccanica del filtro IR, dotata di sensibilita' a colori di 0.05 lux@F1.6,AGC ON, sensibilita' b/n 0.005lux@F1.6. La telecamera e' dotata di ottica varifocal 4.7- 94mm, Zoom Ottico 20X, zoom digitale 16X. Compressione video TruVision H.264 PSIA/ONVIF 2.2. Dual Streaming liberamente configurabile. Dotata di funzioni di Motion Detection, Privacy Masking, registrazione locale su SD/SDHC fino a 32Gb, Audio a 2 vie G.711, 7 ingressi e 2 uscite di allarme, Digital Wide Dynamic Range, installazione a soffitto, grado di protezione IP54, 256 Preset di posizione, 8 Preset Tours, 4 Shadow Tours, rotazione continua a 360°, Flip automatico dellimmagine, tracking Intelligente (analisi video), ROI codifica di un area selezionata nellimmagine. Temperatura di funzionamento -10°C +50°C. Alimentazione a 24VAC, POE+.	cad		2.763,27
		1E_09_090_0040	_	Telecamera Dome Brandeggiabile IP, con risoluzione 2 meg ... entazione a 24VAC, Hi-PoE, (staffa a parete non inclusa). Telecamera Dome Brandeggiabile IP, con risoluzione 2 megapixel (1920x1080) tempo reale Full HD 1080p, dotata di sensore immagine CMOS da 1/2,8" con tecnologia Progressive Scan. Equipaggiata di illuminatore IR con portata di 150m, True Day/Night con rimozione meccanica del filtro IR, dotata di sensibilita' a colori di 0.3 lux@F1.6,AGC ON, sensibilita' b/n 0.02lux@F1.6. La telecamera e' dotata di ottica varifocal 4.3- 129mm, Zoom Ottico 30X, zoom digitale 16X,. Compressione video TruVision H.264 PSIA/ONVIF 2.2. Dual Streaming liberamente configurabile. Dotata di funzioni di Motion Detection, Privacy Masking, registrazione locale su SD/SDHC fino a 64Gb, Audio a 2 vie G.711, 7 ingressi e 2 uscite di allarme, Digital Wide Dynamic Range, installazione a pendente, grado di protezione IP66 dotata di idoneo riscaldatore, 256 Preset di posizione, 8 Preset Tours, 4 Shadow Tours, rotazione continua a 360°, Flip automatico dellimmagine Tracking Intelligente (analisi video), ROI codifica di un area selezionata nell'immagine.Temperatura di funzionamento Hi-PoE: -30°C +65°C. Temperatura di funzionamento con alimentazione 24VAC: -40°C +65°C Alimentazione a 24VAC, Hi-PoE, (staffa a parete non inclusa).	cad		3.539,34

	1E_09_100			ACCESSORI PER TELECAMERE
		1E_09_100_0010	_	Alimentatore per telecamere Dome Brandeggiabili, alimenta ... uscita da 4A. Temperatura di funzionamento da -40° a +40°. Alimentatore per telecamere Dome Brandeggiabili, alimentazione 230 Vca; uscita 24Vca, 4A, fornito in contenitore da esterno con grado di protezione IP66. Dotato di fusibile in ingresso da 2A e doppio fusibile in uscita da 4A. Temperatura di funzionamento da -40° a +40°.	cad		330,10
		1E_09_100_0020		Staffe da esterno per Telecamere Dome Brandeggiabili:
			a	- staffa per il fissaggio ad angolo	cad		328,93
			b	- staffa per il fissaggio a palo	cad		250,27
			c	- staffa per il fissaggio a muro	cad		197,95
		1E_09_100_0030		Staffe da interno per Telecamere in alluminio pressofuso ... la telecamera senza bloccarla. Lunghezza 190mm. Fissaggio:. Staffe da interno per Telecamere in alluminio pressofuso verniciata con vernice epossidica bianca. Sono dotate di un esclusivo sistema di posizionamento a molla che consente di posizionare saldamente la telecamera senza bloccarla. Lunghezza 190mm. Fissaggio:
			a	- a parete	cad		35,15
			b	- a soffitto	cad		44,32
		1E_09_100_0040		Custodie per telecamere esterne:
			a	- in alluminio estruso leggero verniciata con vernice epossidica resistente alle intemperie. Completa di staffa, snodo, tettuccio e riscaldatore. Fissaggio a parete. Massimo grado di protezione IP66. Coperchio che scorre e rimane appeso per facilitare l'. - in alluminio estruso leggero verniciata con vernice epossidica resistente alle intemperie. Completa di staffa, snodo, tettuccio e riscaldatore. Fissaggio a parete. Massimo grado di protezione IP66. Coperchio che scorre e rimane appeso per facilitare l'installazione e la manutenzione .Per telecamere a 220 Vca. Lunghezza 270 mm.	cad		254,07
			b	- completa di staffa, snodo, tettuccio e riscaldatore (24Vac). Involucro interno in ABS. Grado di prot. IP66. Completa di alimentatore per telecamere a 24Vac.	cad		307,81
		1E_09_100_0050		Tastiera di gestione per Dome Brandeggiabili:
			a	- analogiche, con joystick dotato del controllo dello zoom sulla manopola.	cad		1.024,89
			b	- di controllo IP per gestione delle Dome Brandeggiabili IP. Dotata di display touch screen da 7, pulsanti funzionali, penna touch incorporata e joystick a 4 assi. Sul display touch screen e' possibile visualizzare immagini live o registrate, configurare. - di controllo IP per gestione delle Dome Brandeggiabili IP. Dotata di display touch screen da 7, pulsanti funzionali, penna touch incorporata e joystick a 4 assi. Sul display touch screen e' possibile visualizzare immagini live o registrate, configurare le impostazioni e gestire le uscite video del registratore. Il joystick consente di controllare agevolmente il movimento PTZ e navigare tra i menu'. Alimentazione a 12V DC oppure anche da PoE-af.	cad		1.509,94
		1E_09_100_0070	_	Illuminatori all'infrarosso in alluminio pressofuso, alimentazione 230 Vca.:	cad
			a	- angolo di illuminazione 10°, grado di protezione IP66, alimentazione 230 Vca 50 VC	cad		253,59
			b	- angolo di illuminazione 30°, grado di protezione IP66, alimentazione 230 Vca 50 VC	cad		261,07
			c	- angolo di illuminazione 12°, grado di protezione IP64, alimentazione 230 Vca 300 VC	cad		622,77
			d	- angolo di illuminazione 25°, grado di protezione IP64, alimentazione 230 Vca 300 VC	cad		622,77
			e	- angolo di illuminazione 40°, grado di protezione IP64, alimentazione 230 Vca 300 VC	cad		622,77

	1E_09_110			OBIETTIVI
		1E_09_110_0010		Obiettivo per unita' di ripresa con iride automatica varia ... sigliato per uso all'esterno e interno. Focale - Apertura:. Obiettivo per unita' di ripresa con iride automatica variabile, formato 1/3". Attacco CS. L'obiettivo con iride automatica ha una lunghezza focale variabile, come pure l'angolo di vista rispetto al formato dell'obiettivo. L'obiettivo con iride automatica variabile, e' consigliato per uso all'esterno e interno. Focale - Apertura:
			a	- Focale 1,8-3,6 mm. - Apertura diaframma 1,6-360.	cad		453,86
			b	- Focale 3,5-8 mm. - Apertura diaframma 1,4-360.	cad		138,33
			c	- Focale 5-50 mm. - Apertura diaframma 1,3-360.	cad		361,82

	1E_09_120			APPARATI DI VIDEOREGISTRAZIONE
		1E_09_120_0010	_	Quad in Tempo Reale, a Colori 4 Ingressi, Riproduzione Schermo Intero, PIP, video loss, motion detection. Completo di alimentatore	cad		432,20
		1E_09_120_0020	_	Matrice Video da 16 ingressi e 4 uscite, le caratteristiche standard comprendono ingressi in looping, 32 ingressi di allarme programmabili e una porta RS-232 per eventuali comandi da computer. La gestione viene effettuata tramite un cavo a coppia twi. Matrice Video da 16 ingressi e 4 uscite, le caratteristiche standard comprendono ingressi in looping, 32 ingressi di allarme programmabili e una porta RS-232 per eventuali comandi da computer. La gestione viene effettuata tramite un cavo a coppia twistata da un massimo di 64 tastiere di comando. La matrice utilizza il protocollo standard, consentendo la programmazione delle sequenze delle telecamere, titolazione alfanumerica, tempo di sosta individuale o globale, ecc. Un circuito a microprocessore permette di ricevere comandi dalla tastiera di controllo. Una porta seriale separata viene fornita per dare la possibilita' di una connessione esterna ad un PC per il controllo completo della matrice grazie al protocollo fornito. Tutte le connessioni vengono effettuate tramite morsettiere estraibili per una facile manutenzione. Un alimentatore esterno 230Vca/12Vcc e' fornito per l'alimentazione della matrice. Consumo 15,5 VA.	cad		2.086,59
		1E_09_120_0030	_	Matrice Video da 32 ingressi e 8 uscite, le caratteristiche standard comprendono ingressi in looping, 32 ingressi di allarme programmabili e una porta RS-232 per eventuali comandi da computer. La gestione viene effettuata tramite un cavo a coppia twi. Matrice Video da 32 ingressi e 8 uscite, le caratteristiche standard comprendono ingressi in looping, 32 ingressi di allarme programmabili e una porta RS-232 per eventuali comandi da computer. La gestione viene effettuata tramite un cavo a coppia twistata da un massimo di 64 tastiere di comando. La matrice utilizza il protocollo standard, consentendo la programmazione delle sequenze delle telecamere, titolazione alfanumerica, tempo di sosta individuale o globale, ecc. Un circuito a microprocessore permette alla KTD-348-164 di ricevere comandi dalla tastiera di controllo. Una porta seriale separata viene fornita per dare la possibilita' di una connessione esterna ad un PC per il controllo completo della matrice grazie al protocollo fornito. Tutte le connessioni vengono effettuate tramite morsettiere estraibili per una facile manutenzione. Un alimentatore esterno 230Vca/12Vcc e' fornito per l'alimentazione della matrice. Consumo 15,5 VA.	cad		3.481,41
		1E_09_120_0040		Videoregistratore digitale IBRIDO che consente la registr ... le con le centrali intrusione - Nelle seguenti dotazioni:. Videoregistratore digitale IBRIDO che consente la registrazione e visualizzazione di segnali video provenienti da telecamere analogiche, da telecamere digitali con trasmissione di segnale ad alta risoluzione overcoax secondo lo standard HD-TVI e da telecamere digitali con trasmissione di segnale ad alta risoluzione over IP secondo lo standard ONVIFF. In grado di supportare 8/16 telecamere, con risoluzioni fino a 5 MPX per telecamere HD-TVI su cavo coassiale, fino a 4 megapixel per telelcamere IP. Capace di accedere al menu delle telecamere HD-TVI, menu comandi telecamere brandeggiabili. Integrazione diretta con centrali intrusione. Rcevitore digitale di allarmi integrato. Caratteristiche tecniche: Configurazione Plug and Play, Linux Embedded - Compatibile con telecamere analogiche, HD-TVI ed IP - Fino a 8/16 telecamere (HD-TVI, IP o Analogiche) - Fino a 8/16 telecamere IP (disabilitando tutti i canali analogici) - Supporta telecamere HD-TVI con risoluzione fino a 5 MPX (max 1/4 dei canali) - Supporta telecamere IP con risoluzione fino a 4 MPXSupporta telecamere IP ONVIF Profile S - Controllo Over-the-coax per telecamere brandeggiabili e gestione menu' delle telecamere HD-TVI TruVision - Utilizza il cavo coassiale esistente per le telecamere HD-TVI - Registrazione FULL-HD in tempo reale - Registrazione ridondante e supporto RAID (0,1, 5, 10) - Espandibile con NAS - Reverse video playback - Esportazione video mediante USB - Uscite video HDMI, VGA e BNC (solo evento) - V-stream - Gestibile tramite monitor locale OSD, browser, software - Integrabile con le centrali intrusione - Nelle seguenti dotazioni:
			a	- nr. 8 canali - 4 Terabyte di memeoria	cad		2.051,98
			b	- nr. 8 canali - 8 Terabyte di memeoria	cad		2.756,74
			c	- nr. 8 canali - 16 Terabyte di memeoria	cad		4.166,25
			d	- nr. 16 canali - 4 Terabyte di memeoria	cad		2.375,00
			e	- nr. 16 canali - 8 Terabyte di memeoria	cad		3.079,75
			f	- nr. 16 canali - 16 Terabyte di memeoria	cad		4.489,25
			g	- nr. 16 canali - 24 Terabyte di memeoria	cad		6.735,66
		1E_09_120_0050		Videoregistratoe digitale di rete IP (NVR) con Poe (Power ... per dispositivi IOS e Android - nelle seguenti dotazioni:. Videoregistratoe digitale di rete IP (NVR) con Poe (Power Over Ethernet) integrato che consente la registrazione e visualizzazione di segnali video provenienti da telecamere digitali con trasmissione di segnale ad alta risoluzione over IP secondo lo standard ONVIFF. Videoregistratore ad alte prestazioni con 8 o 16 porte PoE plug & play, in grado di collegare 8/16 telecamere IP e di fornire in tempo reale la registrazione (25/30 fps) con risoluzione Full HD 1080p su tutti i canali contemporaneamente. Larghezza di banda totale di 80/160 Mbps. Assegnazione automatica degli indirizzi IP. Ogni telecamera IP puo' essere configurata individualmente. Capacita' di configurare, gestire e monitorare il sistema di videosorveglianza. Gestione con web browser e localmente utilizzando i controlli del pannello frontale, ed il menu a schermo sul monitor locale VGA o HDMI. Memorizzazione tramite dischi rigidi , accessibili da sportello del pannello frontale chiudibile a chiave. Tre modalita' di registrazione, continua, eventi e allarmi, o combinate. Possibile connessione a centrali antintrusione. Caratteristiche tacniche: Linux embedded Plug and Play configuratin - Fino a 80/160 Mbps di banda per la registrazione - Fino a 8/16 canali video - Fino a 8/16 porte PoE integrate - PoE-af & PoE-at support - Fino a 24TB di archivio interno (4 x 6TB) - Accesso frontale ai dischi - Registrazione FULL HD in tempo reale - Motion detection, VCA, privacy masking, tamper detection - IP camera auto-discovery - Supporto telecamere di altro costruttore grazie al supporto via ONVIF & PSIA - Configurazione telecamere esportabile/importabile - Custom protocol configuration (RTSP streaming) - Supporto masterizzatore DVD USB - Navigator client / host o applicazione stand-alone senza licenza - App TVRmobile per dispositivi IOS e Android - nelle seguenti dotazioni:
			a	- 8 canali IP, 8 canali PoE, 4 Terabyte di memoria	cad		2.046,22
			b	- 8 canali IP, 8 canali PoE, 8 Terabyte di memoria	cad		2.633,51
			c	- 8 canali IP, 8 canali PoE, 12 Terabyte di memoria	cad		3.220,80
			d	- 8 canali IP, 8 canali PoE, 24 Terabyte di memoria	cad		5.511,25
			e	- 16 canali IP, 16 canali PoE, 4 Terabyte di memoria	cad		2.507,14
			f	- 16 canali IP, 16 canali PoE, 8 Terabyte di memoria	cad		3.094,43
			g	- 16 canali IP, 16 canali PoE, 16 Terabyte di memoria	cad		4.269,02
			h	- 16 canali IP, 16 canali PoE, 24 Terabyte di memoria	cad		5.972,18
		1E_09_120_0060		Videoregistratore di rete (NVR) IP per le applicazioni di ... Mbps di banda in ingresso, nella seguente configurazione:. Videoregistratore di rete (NVR) IP per le applicazioni di dimensioni importanti, per la gestione fino a 128 flussi video, con 400 Mbs di banda in ingresso, compressione supportata H264, RTSP, ONVIF, Plug & play, start-up dinstallazione facilitata con acquisizione delle telecamere automatica. Adatto a gestire risoluzioni fino a 6 Megapixel. Fornito con hard disk interni con capacita' di 30/ 42/ 60TB. Registrazione continua, su evento o mediante programmatore orario, in formato nativo (no transcoding). Risoluzioni di registrazione supportate: 6 MPX / 5 MPX / 3 MPX / 1080P / UXGA / 720P / VGA / 4CIF / DCIF / 2CIF / CIF / QCIF. Registrazione audio con le telecamere che supportano questa funzionalita'. Capacita' di archiviazione interna fino a 96TB senza RAID oppure fino a 64TB in configurazione RAID, con dischi comodamente accessibili dal pannello frontale. Supporta RAID 0/1/5/10, scheda di rete ridondante, alimenatore ridondante, ventole di raffreddamento rimovibili, supporta telecamere di terze parti grazie ad ONVIF e PSIA. Installazione a rack 3U, dimensioni 445x530x150 mm, peso 18 Kg senza hard disk. È dotato di 16 ingressi di allarme e 8 uscite ed incorpora lo strumento di riconoscimento automatico delle telecamere IP connesse alla rete. Configurabile tramite browser Internet Explorer o tramite il programma di gestione per DVR/NVR. Non richiede licenze per telecamera. Caratteristiche tecniche : Ingressi Video: 128 IP - Fino a 128 porte Plug & Play - Compressione: H264, RTSP, ONVIF, Plug & play - Risoluzione: 6 MegaPixel - Real-time Full HD recording - Hard Disk: 60TB - Visualizzazione remota TVRMobile (iPhone, Android, Windows Mobile)Fino a 400 Mbps di banda in ingresso, nella seguente configurazione:
			a	- 400 Mbps, 3U, 30 Terabyte di memoria	cad		10.948,44
			b	- 400 Mbps, 3U, 42 Terabyte di memoria	cad		12.820,45
			c	- 400 Mbps, 3U, 60 Terabyte di memoria	cad		15.625,83

	1E_09_130			APPARATI ATTIVI PER RETE IP
		1E_09_130_0010	_	Switch di rete per Fast Ethernet con funzionalita' PoE pe ... -AT (30W) a piena potenza - Potenza totale POE fino a 125W. Switch di rete per Fast Ethernet con funzionalita' PoE per telecamere IP con porte GigE per connessioni NVR / Server. Caratteristiche : Porte Fast Ethernet a 8 porte da 10 / 100Mbps con PoE-AT - 2x 10/100 / 1000Mbps interfacce TP combo e 2 slot mini-GBIC / SFP (FIBRA OTTICA) -- Supporta modalita' di auto-negotiation e half-duplex / full-duplex per tutte le porte 10Base-T / 100Base-TX e 1000Base-T - Previene la perdita di pacchetti con la contropressione (half-duplex) e il controllo del flusso di frame a pausa IEEE 802.3x (full-duplex) - Controllo di sicurezza: collegamento di indirizzo MAC e filtraggio TCP e UDP - Supporto QOS: Consente di assegnare priorita' bassa / alta su ogni porta - IGMP snooping per un migliore controllo dei flussi multicast - Port mirroring per monitorare il traffico in entrata o in uscita su una porta particolare - Conforme a IEEE 802.3at Power over Ethernet - Supporta fino a 8 dispositivi POE-AF (15,4) o 4 dispositivi POE-AT (30W) a piena potenza - Potenza totale POE fino a 125W	cad		646,38
		1E_09_130_0020	_	Switch di rete per Gigabit Ethernet con funzionalita' Po ... i problemi di cablaggio - Temperatura di esercizio 0°÷50°C. Switch di rete per Gigabit Ethernet con funzionalita' PoE per telecamere IP con porte GigE per connessioni NVR / Server, adatto per utilizzi in ambienti ordinari. Caratteristiche: 8-Port 10/100 / 1000Base-T RJ-45 con IEEE 802.3AF ( 8 PORTE 15,4W) / 802.3 AT ( 4 PORTE 30W) PoE Iniettore - Potenza totale POE fino a 150W- Slot a due porte 100 / 1000Base-X mini-GBIC / SFP(FIBRA OTTICA), rilevamento automatico di tipo SFP - 1x interfaccia RS-232 DB9 per la gestione e l'impostazione di base - Gestione della riga di comando Web-based, telnet, SSH, SSL e console, gestione della sicurezza degli indirizzi IP per prevenire intrusi non autorizzati - L'autenticazione di accesso RADIUS / TACACS + - Conforme agli standard IEEE 802.3, IEEE 802.3u, IEEE 802.3ab, IEEE 802.3z, IEEE 802.3af e IEEE 802.3at - Supporta modalita' di auto-negotiation e half-duplex / full-duplex per tutti i 10Base-T / 100Base-TX e 1000Base-T - Previene la perdita di pacchetti con gruppi di back-pressure (half-duplex) e IEEE 802.3x controlli di flusso (full-duplex) di frame, da 4K VLAN ID - Elenco di controllo degli accessi basato su IP (ACL), Elenco di controllo degli accessi basato su MAC, Origine indirizzo MAC / IP di origine - Ingresso / uscita controllo larghezza di banda su ogni porta - Supporta la modalita' di query IGMP Snooping v1, v2 e v3, per l'applicazione multimediale multicast e la registrazione Multicast VLAN - Alimentazione interna - Port mirroring per monitorare il traffico in entrata o in uscita su una porta particolare - Supporta LLDP per consentire l'interruttore a consigliare la sua identificazione e capacita' sulla LAN - IPv4 e IPv6 Indirizzo IP / NTP / DNS gestione - La tecnologia di diagnostica a cavo fornisce il meccanismo per rilevare e segnalare eventuali problemi di cablaggio - Temperatura di esercizio 0°÷50°C	cad		947,19
		1E_09_130_0030	_	Switch di rete per Gigabit Ethernet con funzionalita' Po ... ggio a muro - temperature di esercizio da -40ºC a + 75ºC. Switch di rete per Gigabit Ethernet con funzionalita' PoE per telecamere IP con porte GigE per connessioni NVR / Server, adatto per utilizzi industriali. Caratteristiche: 8 porte 10/100 / 1000Base-T con PoE + - 2 porte SFP (fibra) 100 / 1000Base-X - Interfaccia RS-232 DB9 per la gestione e l'impostazione dell'interruttore di base - Architettura di commutazione ad alte prestazioni - switch non bloccabile fino a 20Gbps - Tabella degli indirizzi MAC 8K, apprendimento automatico dell'origine - IGMP (v1 / v2 / V3) Snooping, fino a 255 gruppi multicast con supporto di modalita' IGMP Querier e Snooping MLD (v1 / v2), fino a 255 gruppi multicast con supporto modalita' MLD Querier - Supporto VLAN - fino a 255 gruppi VLAN su 4094 ID VLAN, MVR (registrazione multicast VLAN), VLAN vocale, VLAN MAC-based, protocollo-based VLAN - Qualita' del servizio (QoS), priorita' 802.1p, tag 802.1Q VLAN, campo DSCP / TOS in pacchetto IP - IEEE 802.3ad LACP / Trunk statico, Supporta 5 gruppi di supporto 8-Port tronco - Filtro MAC e sorgente di origine indirizzo IP / MAC - Conforme a IEEE 802.3af / IEEE 802.3at Power over Ethernet / End-Span PSE e fino a 8 dispositivi IEEE 802.3AF (8 PORTE 15,4W)/ 802.3AT (8 PORTE 30W) alimentati - Potenza totale POE 260W - La protezione del circuito impedisce interferenze tra le porte - Custodia in metallo IP30, guida DIN e montaggio a muro - temperature di esercizio da -40ºC a + 75ºC.	cad		1.534,91
		1E_09_130_0040	_	Switch di rete per Gigabit Ethernet con funzionalita' Po ... e POE fino a 380W -Temperatura di esercizio da 0°C a 50°C. Switch di rete per Gigabit Ethernet con funzionalita' PoE per telecamere IP con porte GigE per connessioni NVR / Server, adatto per utilizzi in ambienti ordinari. Caratteristiche: 24 porte Gigabit Ethernet RJ-45 con PoE + - switch non bloccabile fino a 48Gbps - Dimensioni del telaio Jumbo da 10Kbytes - Tabella di indirizzo MAC di 8K - Supporto Multicast completo per IP Video - fino a 256 gruppi multicast - Supporto VLAN - fino a 256 gruppi VLAN - Qualita' del servizio (QoS) - Power over Ethernet - - Rileva automaticamente i dispositivi a potenza PoE (PD) - - Filtro MAC e sorgente di origine indirizzo IP / MAC - Conforme a IEEE 802.3AF / IEEE 802.3AT Power over Ethernet / End-Span PSE e fino a 24 dispositivi IEEE 802.3AF (24 PORTE 15,4W)/ 802.3AT (12 PORTE 30W) alimentati - Potenza totale POE fino a 380W -Temperatura di esercizio da 0°C a 50°C.	cad		1.582,57
		1E_09_130_0050	_	Switch di rete per Gigabit Ethernet con funzionalita' Po ... e POE fino a 440W -Temperatura di esercizio da 0°C a 50°C. Switch di rete per Gigabit Ethernet con funzionalita' PoE per telecamere IP con porte GigE per connessioni NVR / Server, adatto per utilizzi in ambienti ordinari. Caratteristiche: 24 porte Gigabit Ethernet RJ-45 con PoE + - switch non bloccabile fino a 48Gbps - Dimensioni del telaio Jumbo da 10Kbytes - Tabella di indirizzo MAC di 8K - Supporto Multicast completo per IP Video - fino a 256 gruppi multicast - Supporto VLAN - fino a 256 gruppi VLAN - Qualita' del servizio (QoS) - Power over Ethernet - - Rileva automaticamente i dispositivi a potenza PoE (PD) - Filtro MAC e sorgente di origine indirizzo IP / MAC - Conforme a IEEE 802.3AF / IEEE 802.3AT Power over Ethernet / End-Span PSE e fino a 24 dispositivi IEEE 802.3AF (24 PORTE 15,4W)/ 802.3AT (14 PORTE 30W) alimentati - Potenza totale POE fino a 440W -Temperatura di esercizio da 0°C a 50°C.	cad		2.090,92
		1E_09_130_0060	_	Convertitore di rete industriale a Fast Ethernet: convers ... vibrazioni- temperature di esercizio da -40 ° C a + 75 °C. Convertitore di rete industriale a Fast Ethernet: conversione Ethernet 10/100 / 1000Base-T su rame in fibra 100Base-X o 1000Base-X tramite la tecnologia Small Factor Plug-in (SFP). Per le applicazioni di rete IP . Caratteristiche: n. 4 ports Rj-45 - Port type 10/100/1000 Base-SX / BX / LX / LHX / ZX e 100 Base-FX / BX / LX - 10/100 / 1000Base-T: Catena a 2 coppie 5e / 6 cavo UTP, fino a 100 metri - 2 slot SFP (fibre ottiche) a configurazione personalizzabile - Installazione Plug-n-play - Custodia in metallo IP30 - DIN-rail oa montaggio a parete - Da 12 a 48 VCC o 24VAC, potenza ridondante con protezione polarita' inversa - Uscita rele' di allarme per la rottura della porta e allarme di mancanza di alimentazione - Conforme agli standard IEC60068-2-xx per caduta libera, shock e vibrazioni- temperature di esercizio da -40 ° C a + 75 °C	cad		232,32
		1E_09_130_0070	_	Convertitore di rete industriale a Gigabit Ethernet: conv ... vibrazioni- temperature di esercizio da -40 ° C a + 75 °C. Convertitore di rete industriale a Gigabit Ethernet: conversione Ethernet 10/100 / 1000Base-T su rame in fibra 100Base-X o 1000Base-X tramite la tecnologia Small Factor Plug-in (SFP). Per le applicazioni di rete IP . Caratteristiche: n. 4 ports Rj-45 10/100/1000 Base-SX / BX / LX / LHX / ZX e 100 Base-FX / BX / LX - 10/100 / 1000Base-T: Catena a 2 coppie 5e / 6 cavo UTP, fino a 100 metri - 2 slot SFP (fibre ottiche) a configurazione personalizzabile - Installazione Plug-n-play - Custodia in metallo IP30 - DIN-rail oa montaggio a parete - Da 12 a 48 VCC o 24VAC, potenza ridondante con protezione polarita' inversa - Uscita rele' di allarme per la rottura della porta e allarme di mancanza di alimentazione - Conforme agli standard IEC60068-2-xx per caduta libera, shock e vibrazioni- temperature di esercizio da -40 ° C a + 75 °C	cad		533,93

	1E_09_140			CAVI PER TVCC E TRASMISSIONE VIDEO UTP
		1E_09_140_0010		Cavi per collegamenti video:
			a	- cavo per video in PVC NPI CEI 20-22II, CEI 20-35, CEI 20-37I, con coassiale 75 Ohm (tipo RG174)	m		1,85
			b	- cavo in PVC NPI 12-48 V CEI 20-200 II, CEI 20-35, CEI 20-37I, con cavetto schermato e 2 conduttori di 0,35 mmq 75 Ohm (tipo RG174)	m		2,07
			c	- cavo in PVC NPI 12-48 V CEI 20-200 II, CEI 20-35, CEI 20-37I, con cavetto schermato e 2 conduttori di 0,75 mmq 75 Ohm (tipo RG174)	m		2,17
		1E_09_140_0020		Trasmissione video su doppino twistato per segnale video ... e e un cablaggio centralizzato per una migliore gestione.:. Trasmissione video su doppino twistato per segnale video bianco/nero o colori su cavo UTP (cavo a coppia twistata non schermato). Un segnale video composito 1Vpp puo' essere trasmesso a una distanza di 400 metri (800 metri se viene utilizzato un ricevitore attivo). Questi apparati offrono un'eccezionale immunita' dai disturbi e una nuova tecnologia che permette una gestione contemporanea di dati su un cablaggio UTP gia' esistente all'interno di un edificio. E' ideale per grossi impianti di videosorveglianza dove l'esigenza di installare molte telecamere risulterebbe molto difficoltosa/onerosa utilizzando cavi coassiali tradizionali. Semplicemente utilizzando una coppia libera di un cavo CAT5 e' possibile connettere la telecamera o la sorgente video dove e' stata pianificata l'installazione di un monitor, multiplexer, DVR utilizzando il cablaggio strutturato dell'edifico. I vantaggi di queste tipologie di sistema sono segnali video nitidi, minor ingombro dei cavi, piu' basso costo per connessione e un cablaggio centralizzato per una migliore gestione.:
			a	-ricetrasmettitore UTP passivo, 1 canale video, BNC - morsetti.	cad		40,88
			b	- ricetrasmettitore passivo UTP, 1 canale video, BNC con 25 cm di cavo coassiale - morsetti.	cad		40,88
			c	- trasmettitore UTP attivo, 1 canale video (alimentatore incluso).	cad		93,31
			d	- ricevitore UTP attivo, 1 canale video (alimentatore incluso).	cad		93,31
			e	- ricevitore UTP attivo, 4 canali video (alimentatore incluso).	cad		342,39
			f	- ricevitore UTP attivo, 16 canali video, alimentatore incluso, montaggio rack 1U.	cad		1.309,85

	1E_09_150			SISTEMA DI SUPERVISIONE SISTEMI ANTINTRUSIONE, CONTROLLO ACCESSI, RILEVAZIONE FUMI E TVCC
		1E_09_150_0010	_	Programma di gestione e supervisione per sistemi di sicur ... eamente. La comunicazione avviene mediante network TCP/IP. Programma di gestione e supervisione per sistemi di sicurezza, capace di integrare in un unico ambiente la gestione dei sistemi antintrusione/controllo accessi (max 2 centrali), video (max due videoregistratori) e rivelazione incendi (max 2 centrali). Il programma prevede una gestione del sistema basato su mappe grafiche interattive, che semplificano l'attivita' dell'operatore mostrando lo stato del sistema mediante apposite icone o aree grafiche completamente personalizzabili. Tre tipi di visualizzazione diversi permettono la gestione completa dei dispositivi in campo, degli utenti e delle mappe grafiche. Ad ogni evento e' possibile associare l'immagine video proveniente dalle telecamere connesse ai videoregistratori. E' possibile quindi vedere immagini video in tempo reale, visualizzare le immagini precedentemente memorizzate e richiamare le immagini relative ad un evento specifico con una semplice operazione. Tutte le informazioni vengono registrate in un database tipo SQL o equivalente, fornito a corredo con il programma. Il sistema puo' essere ampliato acquistando la licenza di sblocco e le licenze supplementari qualora sia necessario gestire piu' di 2 centrali antintrusione/controllo accessi, piu' di 2 videoregistratori, piu' di 2 centrali rivelazione incendi.Caratteristiche principali del programma di gestione:- Strumento di gestione integrata per sistemi di sicurezza, potente e versatile- 1 server + client illimitati- Applicazione multiutente per l'accesso contemporaneo al database di piu' operatori - Gestione di max 2 Centrali Intrusione/controllo accessi- Gestione di max 2 centrali incendio - Gestione di max 2 videoregistratori - Verifica video di tutti gli allarmi/eventi- Accesso alle immagini registrate in corrispondenza di un evento- Registrazione eventi in tempo reale- Consente di utilizzare mappe grafiche usando livelli diversi per una localizzazione semplice degli allarmi- Mappe grafiche per la gestione degli allarmi locali e il controllo del sistema- Gestione integrata foto IDIl programma e' caratterizzato da una architettura client / server, gestisce le comunicazioni con i diversi elementi in campo e consente l'accesso al database da parte di piu' operatori simultaneamente. La comunicazione avviene mediante network TCP/IP.	cad		1.756,51
		1E_09_150_0020	_	Programma di gestione e supervisione per sistemi di sicur ... amente. La comunicazione avviene mediante network TCP/IP. Programma di gestione e supervisione per sistemi di sicurezza, capace di integrare in un unico ambiente la gestione dei sistemi antintrusione, controllo accessi/presenze (max 25 centrali), video (max 25 videoregistratori) e rivelazione incendi (max 25 centrali). Il programma prevede una gestione del sistema basato su mappe grafiche interattive, che semplificano l'attivita' dell'operatore mostrando lo stato del sistema mediante apposite icone o aree grafiche completamente personalizzabili. Tre tipi di visualizzazione diversi permettono la gestione completa dei dispositivi in campo, degli utenti e delle mappe grafiche. Ad ogni evento e' possibile associare l'immagine video proveniente dalle telecamere connesse ai videoregistratori. E' possibile quindi vedere immagini video in tempo reale, visualizzare le immagini precedentemente memorizzate e richiamare le immagini relative ad un evento specifico con una sempplice operazione. Tutte le informazioni vengono registrate in un database tipo SQL o equivalente, che e' fornito a corredo con il programma. Il sistema puo' essere ampliato acquistando la licenza di sblocco e le licenze supplementari qualora sia necessario gestire piu' di 25 centrali antintrusione/controllo accessi, piu' di 25 videoregistratori e piu' di 25 centrali rivelazione incendi. Caratteristiche principali del programma di gestione:- Strumento di gestione integrata per sistemi di sicurezza, potente e versatile- 1 server + client illimitati- Applicazione multiutente per l'accesso contemporaneo al database di piu' operatori - Gestione di max 25 Centrali Intrusione/Controllo Accessi- Gestione di max 25 centrali incendio- Gestione di max 25 videoregistratori- Verifica video di tutti gli allarmi/eventi- Accesso alle immagini registrate in corrispondenza di un evento- Registrazione eventi in tempo reale- Consente di utilizzare mappe usando livelli diversi per una localizzazione semplice degli allarmi- Mappe grafiche per la gestione degli allarmi locali e il controllo del sistema- Gestione integrata foto IDIl programma e' caratterizzato da una architettura client/server, gestisce le comunicazioni con i diversi elementi in campo e consente l'accesso al database da parte di piu' operatori simultaneamente. La comunicazione avviene mediante network TCP/IP.	cad		10.773,66
		1E_09_150_0030		Programmazione e messa in servizio di programma di gestio ... tincendio, antintrusione, tvcc, controllo accessi). Punti:. Programmazione e messa in servizio di programma di gestione e supervisione per sistemi di sicurezza relativo agli articoli 1E.09.060.0010 - 1E.09.060.0020, la programmazione comprende: la rappresentazione grafica suddivisa in mappe, di cui una planimetria generale dell'edificio, planimetrie di piano e planimetrie di aree particolari; la suddivisione di piano dovra' tenere in considerazione la densita' delle icone nell'area e assegnazione spazi in modo che le planimetrie ed il posizionamento degli apparati siano facilmente intellegibili all'operatore; icone di tipo interattivo, la cui grafica cambi secondo lo stato dell'apparato (funzionante, guasto, allarmato, escluso, ecc.). La configurazione sara' comunque da concordarsi con la Direzione Lavori. L'attivita' di messa in servizio sara' comprensiva di verifica della comunicazione tra il server del sistema di supervisione e tutte le centrali di controllo e apparati in campo, dalla verifica del buon funzionamento del sistema di supervisione, tramite una simulazione del cambio di stato delle icone, da svolgersi alla presenza di un rappresentante della committenza.Programmazione e messa in servizio del software (per punti su intendono tutti gli apparati attivi degli impianti di sicurezza: antincendio, antintrusione, tvcc, controllo accessi). Punti:
			a	Programmazione e messa in servizio di programma di gestio ... usione, tvcc, controllo accessi). Punti:- fino a 100 punti. Programmazione e messa in servizio di programma di gestione e supervisione per sistemi di sicurezza relativo agli articoli 1E.09.060.0010 - 1E.09.060.0020, la programmazione comprende: la rappresentazione grafica suddivisa in mappe, di cui una planimetria generale dell'edificio, planimetrie di piano e planimetrie di aree particolari; la suddivisione di piano dovra' tenere in considerazione la densita' delle icone nell'area e assegnazione spazi in modo che le planimetrie ed il posizionamento degli apparati siano facilmente intellegibili all'operatore; icone di tipo interattivo, la cui grafica cambi secondo lo stato dell'apparato (funzionante, guasto, allarmato, escluso, ecc.). La configurazione sara' comunque da concordarsi con la Direzione Lavori. L'attivita' di messa in servizio sara' comprensiva di verifica della comunicazione tra il server del sistema di supervisione e tutte le centrali di controllo e apparati in campo, dalla verifica del buon funzionamento del sistema di supervisione, tramite una simulazione del cambio di stato delle icone, da svolgersi alla presenza di un rappresentante della committenza. Programmazione e messa in servizio del software (per punti su intendono tutti gli apparati attivi degli impianti di sicurezza: antincendio, antintrusione, tvcc, controllo accessi). Punti:- fino a 100 punti	cad		2.850,18
			b	Programmazione e messa in servizio di programma di gestio ... ione, tvcc, controllo accessi). Punti:- da 101 a 200 punti. Programmazione e messa in servizio di programma di gestione e supervisione per sistemi di sicurezza relativo agli articoli 1E.09.060.0010 - 1E.09.060.0020, la programmazione comprende: la rappresentazione grafica suddivisa in mappe, di cui una planimetria generale dell'edificio, planimetrie di piano e planimetrie di aree particolari; la suddivisione di piano dovra' tenere in considerazione la densita' delle icone nell'area e assegnazione spazi in modo che le planimetrie ed il posizionamento degli apparati siano facilmente intellegibili all'operatore; icone di tipo interattivo, la cui grafica cambi secondo lo stato dell'apparato (funzionante, guasto, allarmato, escluso, ecc.). La configurazione sara' comunque da concordarsi con la Direzione Lavori. L'attivita' di messa in servizio sara' comprensiva di verifica della comunicazione tra il server del sistema di supervisione e tutte le centrali di controllo e apparati in campo, dalla verifica del buon funzionamento del sistema di supervisione, tramite una simulazione del cambio di stato delle icone, da svolgersi alla presenza di un rappresentante della committenza. Programmazione e messa in servizio del software (per punti su intendono tutti gli apparati attivi degli impianti di sicurezza: antincendio, antintrusione, tvcc, controllo accessi). Punti:- da 101 a 200 punti	cad		4.531,66
			c	Programmazione e messa in servizio di programma di gestio ... ione, tvcc, controllo accessi). Punti:- da 201 a 300 punti. Programmazione e messa in servizio di programma di gestione e supervisione per sistemi di sicurezza relativo agli articoli 1E.09.060.0010 - 1E.09.060.0020, la programmazione comprende: la rappresentazione grafica suddivisa in mappe, di cui una planimetria generale dell'edificio, planimetrie di piano e planimetrie di aree particolari; la suddivisione di piano dovra' tenere in considerazione la densita' delle icone nell'area e assegnazione spazi in modo che le planimetrie ed il posizionamento degli apparati siano facilmente intellegibili all'operatore; icone di tipo interattivo, la cui grafica cambi secondo lo stato dell'apparato (funzionante, guasto, allarmato, escluso, ecc.). La configurazione sara' comunque da concordarsi con la Direzione Lavori. L'attivita' di messa in servizio sara' comprensiva di verifica della comunicazione tra il server del sistema di supervisione e tutte le centrali di controllo e apparati in campo, dalla verifica del buon funzionamento del sistema di supervisione, tramite una simulazione del cambio di stato delle icone, da svolgersi alla presenza di un rappresentante della committenza. Programmazione e messa in servizio del software (per punti su intendono tutti gli apparati attivi degli impianti di sicurezza: antincendio, antintrusione, tvcc, controllo accessi). Punti:- da 201 a 300 punti	cad		5.906,80
			d	Programmazione e messa in servizio di programma di gestio ... one, tvcc, controllo accessi). Punti:- da 301 a 400 punti. Programmazione e messa in servizio di programma di gestione e supervisione per sistemi di sicurezza relativo agli articoli 1E.09.060.0010 - 1E.09.060.0020, la programmazione comprende: la rappresentazione grafica suddivisa in mappe, di cui una planimetria generale dell'edificio, planimetrie di piano e planimetrie di aree particolari; la suddivisione di piano dovra' tenere in considerazione la densita' delle icone nell'area e assegnazione spazi in modo che le planimetrie ed il posizionamento degli apparati siano facilmente intellegibili all'operatore; icone di tipo interattivo, la cui grafica cambi secondo lo stato dell'apparato (funzionante, guasto, allarmato, escluso, ecc.). La configurazione sara' comunque da concordarsi con la Direzione Lavori. L'attivita' di messa in servizio sara' comprensiva di verifica della comunicazione tra il server del sistema di supervisione e tutte le centrali di controllo e apparati in campo, dalla verifica del buon funzionamento del sistema di supervisione, tramite una simulazione del cambio di stato delle icone, da svolgersi alla presenza di un rappresentante della committenza. Programmazione e messa in servizio del software (per punti su intendono tutti gli apparati attivi degli impianti di sicurezza: antincendio, antintrusione, tvcc, controllo accessi). Punti:- da 301 a 400 punti	cad		7.331,90
			e	Programmazione e messa in servizio di programma di gestio ... ntrollo accessi). Punti:- per ogni punto oltre i 400 punti. Programmazione e messa in servizio di programma di gestione e supervisione per sistemi di sicurezza relativo agli articoli 1E.09.060.0010 - 1E.09.060.0020, la programmazione comprende: la rappresentazione grafica suddivisa in mappe, di cui una planimetria generale dell'edificio, planimetrie di piano e planimetrie di aree particolari; la suddivisione di piano dovra' tenere in considerazione la densita' delle icone nell'area e assegnazione spazi in modo che le planimetrie ed il posizionamento degli apparati siano facilmente intellegibili all'operatore; icone di tipo interattivo, la cui grafica cambi secondo lo stato dell'apparato (funzionante, guasto, allarmato, escluso, ecc.). La configurazione sara' comunque da concordarsi con la Direzione Lavori. L'attivita' di messa in servizio sara' comprensiva di verifica della comunicazione tra il server del sistema di supervisione e tutte le centrali di controllo e apparati in campo, dalla verifica del buon funzionamento del sistema di supervisione, tramite una simulazione del cambio di stato delle icone, da svolgersi alla presenza di un rappresentante della committenza. Programmazione e messa in servizio del software (per punti su intendono tutti gli apparati attivi degli impianti di sicurezza: antincendio, antintrusione, tvcc, controllo accessi). Punti:- per ogni punto oltre i 400 punti	cad		17,31
		1E_09_150_0040	_	Licenza di sblocco per aggiungere driver aggiuntivi per p ... uperiore rispetto al numero previsto dalle licenze stesse. Licenza di sblocco per aggiungere driver aggiuntivi per programmi di gestione e supervisione per sistemi di sicurezza, Licenza necessaria per la gestione di un numero di elementi (centrali e/o videoregistratori) superiore rispetto al numero previsto dalle licenze stesse.	cad		1.324,04
		1E_09_150_0050	_	Personal computer uso server di tipo industriale in conte ... a 101 tasti, mouse, sistema operativo e database adeguati. Personal computer uso server di tipo industriale in contenitore rack standard 19" avente le seguenti caratteristiche minime: Processore 3GHz, RAM 16 GB, Hard Disk 2000 GB, scheda grafica Cache 256 MB, scheda di rete 1 Gbps, monitor LCD TFT 17" con risoluzione minima 1024x768 pixel, tastiera standard Italiana 101 tasti, mouse, sistema operativo e database adeguati.	cad		3.058,83
		1E_09_150_0060	_	Personal computer uso server di tipo industriale in conte ... ard Italiana 101 tasti, mouse, sistema operativo adeguato. Personal computer uso server di tipo industriale in contenitore tower avente le seguenti caratteristiche minime: processore 3GHz, RAM 16 MB, Hard Disk 1000 GB, scheda grafica Cache 256 MB, scheda di rete 1 Gbps, monitor LCD TFT 17" con risoluzione minima 1024x768 pixel, tastiera standard Italiana 101 tasti, mouse, sistema operativo adeguato.	cad		2.272,27
		1E_09_150_0070	_	Programma per la gestione di videoregistratori digitali. ... ard Italiana 101 tasti, mouse, sistema operativo adeguato. Programma per la gestione di videoregistratori digitali. Il programma consente al personale di sicurezza in modo semplice localmente e da remoto di controllare le immagini video, configurare e mantenere il sistema di videosorveglianza tramite una rete Ethernet costituita da videoregistratori digitali (DVR), videoregistratori di rete (NVR), telecamere analogiche ed IP. L'interfaccia grafica costituita da almeno 8 sezioni o pannelli (Notifica, Navigatore, Aiuto, Visualizzatore, Cronologia, Controllo, Raccoglitore e Processi), per consentire all'operatore una facile interazione con gli apparati. La visualizzazione e' personalizzabile e consente la visione dal vivo o registrata, simultaneamente dai vari dispositivi presenti nel sistema, in diversi formati: 1×1, 2×2, 3×3, 4×4 e 5×5, ecc.. Dotato di funzione multi-monitor che consente fino a nove formati di visualizzazione contemporanei. Dewarping delle immagini di telecamere con ottica semi-sferica per visualizzazioni a 360° (tipo fish-eye), in live e registrato. Gestione di dispositivi di registrazione Analogici, Ibridi e IP mediante una sola interfaccia. Possibilita' di creare mappe grafiche per una rapida selezione delle telecamere. Fino a 25 riquadri per visualizzazione, fino a 9 schermate "staccabili". Analisi del disco sulla barra dei tempi. Controllo delle uscite di registratori e telecamere. Visualizza/Nascondi i metadati di VCA e motion per i dispositivi di registrazione dotati di questa funzione. Visione "senza bordo" selezionabile. Flessibile gestione dei privilegi degli utenti. Servizio NTP Network Time Protocol per sincronizzare tutti i dispositivi del sistema con l'ora e data appropriata. Diagnosi e report. Architettura scalabile, dall'applicazione singola all'architettura client/server. Funzione di Tampering monitor. Ottimizzazione automatica dell'utilizzo della CPU e della banda, per visualizzazioni multiple. Esportazione di foto e video clip. Interfaccia di configurazione per apparati esistenti, attuali, analogici, IP e ibridi. Monitor degli eventi dedicato. Cronologia degli eventi.Personal computer uso server di tipo industriale in contenitore tower avente le seguenti caratteristiche minime: processore 3GHz, RAM 16 MB, Hard Disk 1000 GB, scheda grafica Cache 256 MB, scheda di rete 1 Gbps, monitor LCD TFT 17" con risoluzione minima 1024x768 pixel, tastiera standard Italiana 101 tasti, mouse, sistema operativo adeguato.	cad		1.310,93

1E_10	>---			IMPIANTI TV

	1E_10_010			ANTENNE
		1E_10_010_0010		Antenna VHF, connessione a morsetti, variazione di guadagno entro un canale televisivo < 0,5 dB, costruite in alluminio al magnesio con elementi in alluminio al 99,5% per una lunga resistenza alla corrosione. Antenna VHF, connessione a morsetti, variazione di guadagno entro un canale televisivo < 0,5 dB, costruite in alluminio al magnesio con elementi in alluminio al 99,5% per una lunga resistenza alla corrosione, nelle tipologie:
			a	- banda 1, canale E2, guadagno 3,5 dB a 2 elementi	cad		103,55
			b	- banda 1, canale A, guadagno 3,5 dB a 2 elementi	cad		80,67
			c	- banda 1, canale E3, guadagno 3,5 dB a 2 elementi	cad		78,58
			d	- banda 1, canale B-E4, guadagno 3,5 dB a 2 elementi	cad		78,49
			e	- banda FM, canale FM, guadagno 3,5 dB a 2 elementi	cad		75,38
			f	- banda FM, canale FM, guadagno 3,5 dB a 2 elementi	cad		75,19
			g	- banda 1, canale E2, guadagno 5 dB a 3 elementi	cad		110,64
			h	- banda 1, canale A, guadagno 5 dB a 3 elementi	cad		87,57
			i	- banda 1, canale E3 , guadagno 5 dB a 3 elementi	cad		85,88
			j	- banda 1, canale B-E4, guadagno 5 dB a 3 elementi	cad		83,17
			k	- banda 2, canale C, guadagno 5 dB a 3 elementi	cad		79,48
			l	- banda 1, canale B-E4 ad ingombro ridotto, guadagno 5 dB a 3 elementi	cad		84,88
			m	- banda 1, canale E2, guadagno 6,5 dB a 4 elementi	cad		121,73
			n	- banda 1, canale A, guadagno 6,5 dB a 4 elementi	cad		95,66
			o	- banda 1, canale E3, guadagno 6,5 dB a 4 elementi	cad		93,57
			p	- banda 1, canale B-E4, guadagno 6,5 dB a 4 elementi	cad		91,47
			q	- banda 2, canale C, guadagno 6,5 dB a 4 elementi	cad		87,57
			r	- banda 1, canale B-E4, guadagno 8 dB a 5 elementi	cad		99,86
			s	- banda FM, canale FM, guadagno 8 dB a 5 elementi	cad		93,76
		1E_10_010_0020		Antenna VHF in banda 3 monocanale, connessione a morsetti, variazione di guadagno entro un canale televisivo < 0,5 dB, costruite in alluminio al magnesio con elementi in alluminio al 99,5% per una lunga resistenza alla corrosione. Antenna VHF in banda 3 monocanale, connessione a morsetti, variazione di guadagno entro un canale televisivo < 0,5 dB, costruite in alluminio al magnesio con elementi in alluminio al 99,5% per una lunga resistenza alla corrosione, nelle tipologie:
			a	- canale D-E5, guadagno 6,5 dB a 4 elementi	cad		67,99
			b	- canale E, guadagno 6,5 dB a 4 elementi	cad		67,60
			c	- canale F, guadagno 6,5 dB a 4 elementi	cad		67,60
			d	- canale G, guadagno 6,5 dB a 4 elementi	cad		66,99
			e	- canale H-E10, guadagno 6,5 dB a 4 elementi	cad		66,59
			f	- canale H1-E11, guadagno 6,5 dB a 4 elementi	cad		66,50
			g	- canale D-E5, guadagno 9 dB a 6 elementi	cad		73,39
			h	- canale E6, guadagno 9 dB a 6 elementi	cad		72,39
			i	- canale E, guadagno 9 dB a 6 elementi	cad		72,99
			j	- canale E7, guadagno 9 dB a 6 elementi	cad		71,98
			k	- canale F, guadagno 9 dB a 6 elementi	cad		72,29
			l	- canale E8, guadagno 9 dB a 6 elementi	cad		71,19
			m	- canale G, guadagno 9 dB a 6 elementi	cad		71,69
			n	- canale E9, guadagno 9 dB a 6 elementi	cad		70,90
			o	- canale H-E10, guadagno 9 dB a 6 elementi	cad		71,69
			p	- canale H1-E11, guadagno 9 dB a 6 elementi	cad		70,79
			q	- canale H2-E12, guadagno 9 dB a 6 elementi	cad		70,79
		1E_10_010_0030		Antenna VHF in banda 3 monocanale a 11 elementi, connessione a morsetti, variazione di guadagno entro un canale televisivo < 0,5 dB, costruite in alluminio al magnesio con elementi in alluminio al 99,5% per una lunga resistenza alla corrosione. Antenna VHF in banda 3 monocanale a 11 elementi, connessione a morsetti, variazione di guadagno entro un canale televisivo < 0,5 dB, costruite in alluminio al magnesio con elementi in alluminio al 99,5% per una lunga resistenza alla corrosione, nelle tipologie:
			a	- canale D-E5, guadagno 12 dB	cad		107,94
			b	- canale E6, guadagno 12 dB	cad		104,75
			c	- canale E, guadagno 12 dB	cad		106,84
			d	- canale E7, guadagno 12 dB	cad		103,65
			e	- canale F, guadagno 12 dB	cad		104,54
			f	- canale E8, guadagno 12 dB	cad		102,05
			g	- canale G, guadagno 12 dB	cad		103,55
			h	- canale E9, guadagno 12 dB	cad		101,06
			i	- canale H-E10, guadagno 12 dB	cad		101,55
			j	- canale H1-E11, guadagno 12 dB	cad		101,26
			k	- canale H2-E12, guadagno 12 dB	cad		98,66
		1E_10_010_0040		Antenna VHF in banda 3 a banda larga, connessione a morsetti, variazione di guadagno entro un canale televisivo < 0,5 dB, costruite in alluminio al magnesio con elementi in alluminio al 99,5% per una lunga resistenza alla corrosione. Antenna VHF in banda 3 a banda larga, connessione a morsetti, variazione di guadagno entro un canale televisivo < 0,5 dB, costruite in alluminio al magnesio con elementi in alluminio al 99,5% per una lunga resistenza alla corrosione, nelle tipologie:
			a	- canale E5÷E12, guadagno 4÷5 dB, 4 elementi, rapporto av-ind > 14 dB	cad		67,40
			b	- canale E5÷E12, guadagno 6,5÷8 dB, 4 elementi, rapporto av-ind > 14 dB	cad		72,29
			c	- canale E5÷E12, guadagno 5÷7 dB, 6 elementi, rapporto av-ind > 17 dB	cad		71,69
			d	- canale E5÷E12, guadagno 7,5÷11 dB, 6 elementi, rapporto av-ind > 17 dB	cad		80,67
			e	- canale E5÷E12, guadagno 5÷7 dB, 6 elementi, rapporto av-ind > 20 dB	cad		76,29
			f	- canale E5÷E12, guadagno 5÷7 dB, 9 elementi, rapporto av-ind > 20 dB	cad		78,68
			g	- canale E5÷E12, guadagno 7÷10 dB, 11 elementi, rapporto av-ind > 25 dB	cad		101,26
			h	- canale E5÷E12, guadagno 10 dB, 14 elementi, rapporto av-ind > 25 dB	cad		102,65
		1E_10_010_0050		Antenna UHF 75 Ohm in banda 4 per gruppi di canali, connessione a morsetti, variazione di guadagno entro un canale televisivo < 0,35 dB, costruite in alluminio al magnesio con elementi in alluminio al 99,5% per una lunga resistenza alla corrosione. Antenna UHF 75 Ohm in banda 4 per gruppi di canali, connessione a morsetti, variazione di guadagno entro un canale televisivo < 0,35 dB, costruite in alluminio al magnesio con elementi in alluminio al 99,5% per una lunga resistenza alla corrosione, nelle tipologie:
			a	- canali 21-23, guadagno 11 dB, 10 elementi, rapporto av-ind > 20 dB	cad		64,30
			b	- canali 24-26, guadagno 11 dB, 10 elementi, rapporto av-ind > 20 dB	cad		64,00
			c	- canali 27-30, guadagno 11 dB, 10 elementi, rapporto av-ind > 20 dB	cad		63,70
			d	- canali 31-34, guadagno 11 dB, 10 elementi, rapporto av-ind > 20 dB	cad		63,60
			e	- canali 35-39, guadagno 11 dB, 10 elementi, rapporto av-ind > 20 dB	cad		63,40
			f	- in banda spec., banda passante 860÷960 MHz , guadagno 7÷9,5 dB, 10 elementi, rapporto av-ind > 20 dB	cad		62,21
		1E_10_010_0060		Antenna UHF 75 Ohm per gruppi di canali con riflettore a cortina, connessione a morsetti, variazione di guadagno entro un canale televisivo <0,35 dB, costruite in alluminio al magnesio con elementi in alluminio al 99,5% per una resistenza alla corros. Antenna UHF 75 Ohm per gruppi di canali con riflettore a cortina, connessione a morsetti, variazione di guadagno entro un canale televisivo < 0,35 dB, costruite in alluminio al magnesio con elementi in alluminio al 99,5% per una lunga resistenza alla corrosione, nelle tipologie:
			a	- banda 4, canali 21-23, guadagno 14 dB, 20 elementi, rapporto av-ind > 26 dB	cad		72,79
			b	- banda 4, canali 24-26, guadagno 14 dB, 20 elementi, rapporto av-ind > 26 dB	cad		72,59
			c	- banda 4, canali 27-30, guadagno 14 dB, 20 elementi, rapporto av-ind > 26 dB	cad		72,49
			d	- banda 4, canali 31-34, guadagno 14 dB, 20 elementi, rapporto av-ind > 26 dB	cad		72,29
			e	- banda 5, canali 35-39, guadagno 14 dB, 20 elementi, rapporto av-ind > 26 dB	cad		70,90
			f	- banda 5, canali 40-46, guadagno 14 dB, 20 elementi, rapporto av-ind > 26 dB	cad		70,59
			g	- banda 5, canali 47-53, guadagno 14 dB, 20 elementi, rapporto av-ind > 26 dB	cad		70,29
			h	- banda 5, canali 62-69, guadagno 14 dB, 20 elementi, rapporto av-ind > 26 dB	cad		70,29
			i	- banda 5, canali 62-69, guadagno 11 dB, 10 elementi, rapporto av-ind > 24 dB	cad		63,90
		1E_10_010_0070		Antenna UHF a larga banda con riflettore a cortina, connessione a morsetti, variazione di guadagno entro un canale televisivo < 0,35 dB, costruite in alluminio al magnesio con elementi in alluminio al 99,5% per una lunga resistenza alla corrosione. Antenna UHF a larga banda con riflettore a cortina, connessione a morsetti, variazione di guadagno entro un canale televisivo < 0,35 dB, costruite in alluminio al magnesio con elementi in alluminio al 99,5% per una lunga resistenza alla corrosione, nelle tipologie:
			a	- banda 4, canali E21-37, guadagno 8÷11 dB, 10 elementi, rapporto av-ind > 21 dB	cad		65,30
			b	- banda 5, canali E38-69, guadagno 8÷11 dB, 10 elementi, rapporto av-ind > 20 dB	cad		63,50
			c	- banda UHF, canali E21-69, guadagno 6,5÷9,5 dB, 10 elementi, rapporto av-ind > 20 dB	cad		63,60
			d	- banda 4, canali E21-37, guadagno 10÷13 dB, 20 elementi, rapporto av-ind > 23 dB	cad		70,59
			e	- banda 5, canali E38-69, guadagno 10÷13 dB, 20 elementi, rapporto av-ind > 22 dB	cad		68,89
			f	- banda UHF, canali E21-69, guadagno 6,5÷11 dB, 20 elementi, rapporto av-ind > 22 dB	cad		68,79
		1E_10_010_0080		Antenna UHF a larga banda con riflettore a diedro, connessione a morsetti, variazione di guadagno entro un canale televisivo < 0,35 dB, costruite in alluminio al magnesio con elementi in alluminio al 99,5% per una lunga resistenza alla corrosione. Antenna UHF a larga banda con riflettore a diedro, connessione a morsetti, variazione di guadagno entro un canale televisivo < 0,35 dB, costruite in alluminio al magnesio con elementi in alluminio al 99,5% per una lunga resistenza alla corrosione, nelle tipologie:
			a	-banda 4, canali E21-37, guadagno 9÷11 dB, 10 elementi, rapporto av-ind > 23dB	cad		68,40
			b	- banda 5, canali E38-69, guadagno 9÷11 dB, 10 elementi, rapporto av-ind > 23 dB	cad		66,69
			c	- banda UHF, canali E21-69, guadagno 7÷10 dB, 10 elementi, rapporto av-ind > 23 dB	cad		67,20
			d	- banda 4, canali E21-37, guadagno 10÷13 dB, 20 elementi, rapporto av-ind > 25 dB	cad		76,68
			e	- banda 5, canali E38-69, guadagno 11÷14 dB, 20 elementi, rapporto av-ind > 26 dB	cad		75,09
			f	- banda UHF, canali E21-69, guadagno 7÷12 dB, 20 elementi, rapporto av-ind > 25 dB	cad		74,48
		1E_10_010_0090		Antenna UHF premontate direttive a larga banda, connessione a morsetti, variazione di guadagno entro un canale televisivo < 0,35 dB, rapporto av-ind > 25 dB, costruite in alluminio al magnesio con elementi in alluminio al 99,5%. Antenna UHF premontate direttive a larga banda, connessione a morsetti, variazione di guadagno entro un canale televisivo < 0,35 dB, rapporto av-ind > 25 dB, costruite in alluminio al magnesio con elementi in alluminio al 99,5% e anodizzata per una lunga resistenza alla corrosione, nelle tipologie:
			a	- banda UHF, canali E21-69, guadagno 9÷12 dB, 22 elementi	cad		75,99
			b	- banda 4, canali E21-37, guadagno 10÷11 dB, 22 elementi,	cad		77,29
			c	- banda 4, canali E21-37, guadagno 11÷14 dB, 34 elementi,	cad		103,05
			d	- banda 5, canali E38-69 guadagno 11÷14 dB, 22 elementi,	cad		75,89
			e	- banda UHF, canali E21-69, guadagno 10÷14 dB, 42 elementi	cad		83,68
			f	- banda 4, canali E21-37, guadagno 11÷12 dB, 42 elementi,	cad		85,07
			g	- banda 5, canali E38-69, guadagno 13÷15 dB, 42 elementi,	cad		83,38
			h	- banda UHF, canali E21-69 guadagno 11÷18 dB, 90 elementi,	cad		114,43
		1E_10_010_0100		Antenna log-periodiche direttive a larga banda, premontate, impedenza 75 Ohm, connessione a morsetti, variazione di guadagno entro un canale televisivo < 0,35 dB, costruite in alluminio. Antenna log-periodiche direttive a larga banda, premontate, impedenza 75 Ohm, connessione a morsetti, variazione di guadagno entro un canale televisivo < 0,35 dB, costruite in alluminio, nelle tipologie:
			a	- banda 3, guadagno 9 dB, banda passante 174-230 Mhz - banda 4 e 5, guadagno 9 dB, banda passante 470-900 Mhz	cad		65,40
			b	banda 3, guadagno 8,5 dB, banda passante 174-230 Mhz - banda 4 e 5, guadagno 8 dB, banda passante 470-900 Mhz	cad		63,90
			c	- banda 4 e 5, guadagno 10 dB, banda passante 470-900 Mhz	cad		63,29
			d	- banda 5, guadagno 11 dB, banda passante 606-900 Mhz	cad		63,20
			e	- banda 3, guadagno 9 dB, banda passante 174-230 Mhz - banda 4 e 5, guadagno 9,5 dB, banda passante 470-900 Mhz	cad		65,40
			f	- banda 3, guadagno 7 dB, banda passante 174-230 Mhz - banda 4, guadagno 9 dB, banda passante 470-606 Mhz	cad		66,10
			g	- banda 4, guadagno 9 dB, banda passante 470-606 Mhz	cad		103,65
		1E_10_010_0110		Antenna parabolica offset, frequenza di lavoro 10,7÷12,75 GHz, efficienza = 70%, disco in alluminio/acciaio. Antenna parabolica offset, frequenza di lavoro 10,7÷12,75 GHz, efficienza = 70%, disco in alluminio/acciaio, nelle tipologie:
			a	- angolo offset 22,3°, guadagno a 10,95 GHz pari a 36,5 dB, diam. 65 cm	cad		136,19
			b	- angolo offset 22,1°, guadagno a 10,95 GHz pari a 36,5 dB, diam. 85 cm	cad		151,17
		1E_10_010_0120		Antenna parabolica offset, frequenza di lavoro 10,7÷12,75 GHz, efficienza = 70%, disco in alluminio/acciaio. Antenna parabolica offset, frequenza di lavoro 10,7÷12,75 GHz, efficienza = 70%, disco in alluminio/acciaio, nelle tipologie:
			a	- guadagno 35,4 dB, diam. 60 cm, in acciaio	cad		111,22
			b	- guadagno 37,3 dB, diam. 80 cm, in acciaio	cad		115,21
			c	- guadagno 39,7 dB, diam. 100 cm, in alluminio	cad		168,15
			d	- guadagno 41,3 dB, diam. 120 cm, in alluminio	cad		181,14
			e	- guadagno 43,3 dB, diam. 150 cm, in alluminio	cad		352,92
		1E_10_010_0130		Pali autoportanti di acciaio prezincato a fuoco semplici. Pali autoportanti di acciaio prezincato a fuoco semplici, dimensioni:
			a	- altezza 1,5 m, diam. 25 mm	cad		106,52
			b	- altezza 2,5 m, diam. 25 mm	cad		108,52
			c	- altezza 2,5 m, diam. 32 mm	cad		115,51
		1E_10_010_0140		Pali autoportanti di acciaio prezincato a fuoco composti. Pali autoportanti di acciaio prezincato a fuoco composti, dimensioni:
			a	- altezza 4 m, due elementi, diam. Sup.25 mm, diam. Inf. 32 mm con giunto conico	cad		117,81
			b	- altezza 5 m, due elementi, diam. Sup.25 mm, diam. Inf. 32 mm con giunto conico	cad		121,31
		1E_10_010_0150		Pali telescopici controventati di acciaio prezincato a fuoco completi di ralle e segnalazioni fine palo. Pali telescopici controventati di acciaio prezincato a fuoco completi di ralle e segnalazioni fine palo, dimensioni:
			a	- altezza 3,8 m, due elementi, diam. 25 mm, 2x2	cad		230,02
			b	- altezza 5,6 m, due elementi, diam. 25 mm, 3x2	cad		245,51
			c	- altezza 7,4 m, due elementi, diam. 25 mm, 4x2	cad		262,78

	1E_10_020			ELETTRONICA DA PALO
		1E_10_020_0010	_	Accoppiatori per antenne dello stesso canale, due ingressi - una uscita 75 Ohm, in contenitore a prova di pioggia, attenuazione nulla, per bande 3, 4 o 5.	cad		34,01
		1E_10_020_0020	_	Accoppiatori per antenne qualsiasi, quatrro ingressi - una uscita 75 Ohm, in contenitore a prova di pioggia, attenuazione 4 dB.	cad		35,71
		1E_10_020_0030	_	Accoppiatori per antenne dello stesso canale, quattro ingressi - una uscita 75 Ohm, in contenitore a prova di pioggia, attenuazione nulla.	cad		39,70
		1E_10_020_0040		Miscelatori da palo con morsetti a vite, in contenitore a prova di pioggia, R.O.S. = 2, attenuazione 1 dB, possibilita' di essere utilizzato come demiscelatore entrando dal morsetto miscelato. Miscelatori da palo con morsetti a vite, in contenitore a prova di pioggia, R.O.S. = 2, attenuazione 1 dB, possibilita' di essere utilizzato come demiscelatore entrando dal morsetto miscelato, nelle tipologie:
			a	- con telealimentazione disponibile solo in UHF	cad		21,57
			b	- con telealimentazione disponibile solo in VHF	cad		19,98
			c	- con due uscite indipendenti, attenuazione 4 dB, telealimentazione disponibile in VHF	cad		21,98
			d	- ingressi bande 5, 4, VHF; attenuazione 2 dB, telealimentazione in banda 5	cad		23,38
		1E_10_020_0050	_	Miscelatori da palo con connettori F, in contenitore metallico completamente schermato, ingressi bande VHF e UHF, R.O.S. = 2, attenuazione 1 dB, possibilita' di essere utilizzato come demiscelatore entrando dal morsetto miscelato.	cad		25,97
		1E_10_020_0060		Miscelatori interno con connettori F, in contenitore metallico completamente schermato, R.O.S. = 2, a due ingressi, attenuazione 1-1,5 dB, possibilita' di essere utilizzato come demiscelatore entrando dal morsetto miscelato. Miscelatori interno con connettori F, in contenitore metallico completamente schermato, R.O.S. = 2, a due ingressi, attenuazione 1-1,5 dB, possibilita' di essere utilizzato come demiscelatore entrando dal morsetto miscelato nelle tipologie:
			a	- un ingresso VHF e uno UHF	cad		37,26
			b	- un ingresso UHF+VHF senza banda S e uno con banda S	cad		79,71
		1E_10_020_0070		Miscelatori da palo con morsetti a vite, adattamento d'impedenza bidirezionale, in contenitore a prova di pioggia, R.O.S. = 1,5 , attenuazione banda passante di circa 0,5 dB (20 dB per le altre). Miscelatori da palo con morsetti a vite, adattamento d'impedenza bidirezionale, in contenitore a prova di pioggia, R.O.S. = 1,5 , attenuazione banda passante di circa 0,5 dB (20 dB per le altre), possibilita' di essere utilizzato come demiscelatore entrando dal morsetto miscelato nelle tipologie:
			a	- per due o piu' gruppi di canali UHF con il VHF, attenuazione 2 dB con possibilita' di preamplificare i canali UHF	cad		55,94
			b	- per un canale UHF con un impianto complesso, attenuazione 2 dB	cad		47,84
			c	- per bande VHFe UHF, consente di preamplificare sia in VHF che in UHF e di prelevare la c.c.	cad		26,87
			d	- per bande 1+FM, 3,UHF, consente di preamplificare sia in banda 1 e FM che in banda 3 e UHF	cad		26,87
			e	- per bande VHF, VHF, UHF	cad		67,52
			f	- per bande 1, 2, 3, 4, 5 non consente il passaggio dei canali 33, 34, 35 in banda 4 e di preamplificare in banda 5	cad		27,96
			g	- per bande 1, 2, 3, 4, 5 non consente il passaggio dei canali 34, 35, 36, 37 in banda 4 e di preamplificare in banda 5	cad		27,96
			h	- per bande 1, 2, 3, 4, 5 non consente il passaggio dei canali 38, 39, 40, 41 in banda 4 e di preamplificare in banda 5	cad		27,96
		1E_10_020_0080		Miscelatori da palo con morsetti schermati, in contenitore a prova di pioggia, R.O.S. = 2 , possibilita' di alimentare eventuali preamplificatori a monte. Miscelatori da palo con morsetti schermati, in contenitore a prova di pioggia, R.O.S. = 2 , possibilita' di alimentare eventuali preamplificatori a monte, nelle tipologie:
			a	- per bande VHF, VHF, UHF, UHF, attenuazione 4 db in VHF e 5 db in UHF, passaggio c.c. su morsetto a parte	cad		32,56
			b	- per bande VHF, VHF, 4 e 5, attenuazione 1 db in VHF, 4 db in UHF, 4,5 dB in banda 4 e 4 dB in banda 5, passaggio c.c. su morsetto a parte	cad		34,25
			c	- per bande 1, 3, 4, 5 e 5, attenuazione 1 db in banda 1, 3 e 4, 4 dB in banda 5, passaggio c.c. su morsetto a parte	cad		36,36
			d	- per bande 1, 3, 4, 5 , attenuazione 1 db in VHF, 1,5 dB in banda 4 e 1 dB in banda 5, passaggio c.c. con banda 4 e con banda 5	cad		34,86
			e	- per bande VHF, 4 e 5 , attenuazione 0,5 db in VHF, 1 dB in banda 4 e 5, telealimentazione possibile solo su banda 5	cad		27,27
			f	- per bande VHF, 4 e 5 , attenuazione 0,5 db in VHF, 1 dB in banda 4 e 5, l'inizio della banda 5 e' a 590 MHz (canale 36), telealimentazione possibile solo su banda 5	cad		27,27
			g	- per bande VHF, UHF, UHF, attenuazione 0,5 db in VHF, 4 dB in UHF, telealimentazione possibile solo UHF + c.c.	cad		25,17
			h	- per bande 1+FM, 3, UHF, telealimentazione possibile solo su UHF	cad		27,07
			i	- per bande 3, UHF (can 21-28), UHF (can 32-69), telealimentazione possibile solo con gruppo canali 32-69	cad		28,37
			j	- per bande 3, UHF (can 21-34), UHF (can 39-69), telealimentazione possibile solo sui due ingressi UHF	cad		28,37
			k	- per bande 3, UHF (can 21-41), UHF (can 43-69)	cad		28,37
			l	- per bande VHF, UHF (can 21-47), UHF (can 50-69), telealimentazione possibile solo con gruppo di canali 50-69	cad		28,37
			m	- per bande VHF, UHF (can 21-54), UHF (can 57-69), telealimentazione possibile solo sui due ingressi UHF	cad		28,37
		1E_10_020_0090		Filtri attenuatori di canale, per installazione a valle delle antenne prima di eventuali amplificatori, da esterno in contenitori a prova di pioggia, con connettori a morsetti. Filtri attenuatori di canale, per installazione a valle delle antenne prima di eventuali amplificatori, da esterno in contenitori a prova di pioggia, con connettori a morsetti, nelle tipologie:
			a	- tarato su un canale UHF, attenuazione da 30 a 40 dB	cad		67,20
			b	- tarato sulla banda FM, attenuazione da 40 a 50 dB	cad		63,90
			c	- con doppio trimmer, per un canale UHF, attenuazione max da 40 a 50 dB	cad		77,98
			d	- con doppio trimmer, per uno o due canali UHF, attenuazione da 25 a 35 dB per sezione	cad		74,09
		1E_10_020_0100		Filtri attenuatori di canale, per installazione a valle delle antenne prima di eventuali amplificatori, da interno con connettori coassiali. Filtri attenuatori di canale, per installazione a valle delle antenne prima di eventuali amplificatori, da interno con connettori coassiali, nelle tipologie:
			a	- tarato sulla banda FM, non lascia passare il canale C, attenuazione > 50 dB	cad		59,71
			b	- da tarare su 1 o 2 canali della banda 4 o 5, attenuazione da 20 a 30 dB	cad		66,10
			c	- a cinque sezioni, con ogni sezione dotata di doppio trimmer, attenuazione da 6 a 20 dB per sezione, per qualsiasi canale della banda UHF	cad		100,16
		1E_10_020_0110		Filtri per installazione a valle delle antenne, da esterno in contenitore a prova di pioggia, per la ricezione di segnali deboli disturbati da altri forti. Filtri per installazione a valle delle antenne, da esterno in contenitore a prova di pioggia, per la ricezione di segnali deboli disturbati da altri forti, nei tipologie:
			a	- passacanale, non consentono il passaggio della c.c., per un canale di banda 1, attenuazione 1 dB	cad		67,89
			b	- passacanale, non consentono il passaggio della c.c., per uno o piu' canali di banda 3, con possibilita' di attenuare uno o due canali anche adiacenti	cad		73,28
			c	- passacanale, non consentono il passaggio della c.c., per il canale C, attenuazione 1 dB	cad		73,28
			d	- passacanale, non consentono il passaggio della c.c., per un canale UHF, attenuazione 3 dB	cad		87,57
			e	- passabanda, consentono il passaggio della c.c., per tutta la banda 4	cad		62,40
			f	- passabanda, consentono il passaggio della c.c., per tutta la banda 5	cad		61,70
		1E_10_020_0120		Preamplificatore da palo, telaio metallico con contenitore in plastica a prova di pioggia, per aumentare i segnali deboli prima di inserirli in un amplificatore, R.O.S. < 2, alimentabili via cavo, 1 ingresso -1 uscita. Preamplificatore da palo, telaio metallico con contenitore in plastica a prova di pioggia, per aumentare i segnali deboli prima di inserirli in un amplificatore, R.O.S. < 2, alimentabili via cavo, 1 ingresso -1 uscita, nelle tipologie:
			a	- monocanale, banda 3, guadagno 16 db	cad		46,30
			b	- monocanale, banda 3, guadagno 30 db	cad		58,18
			c	- monocanale, banda UHF, guadagno 15 db	cad		57,88
			d	- monocanale, banda UHF, guadagno 30 db	cad		57,88
			e	- a larga banda, banda VHF + (47-230 MHz) banda UHF (470-862 MHz), guadagno 12 db	cad		45,50
		1E_10_020_0130	_	Preamplificatore da palo a basso rumore per antenne a larga banda, per aumentare i segnali deboli prima di inserirli in un amplificatore, R.O.S. < 2, alimentabili via cavo, 1 ingresso -1 uscita, banda 470-862 MHz, guadagno 17 dB.	cad		40,30
		1E_10_020_0140		Amplificatori multingressi da palo, contenitore in plastica a prova di pioggia, per miscelare e amplificare i segnali di due o tre gruppi di antenne, morsetti schermati, figura di rumore < 4 dB, R.O.S. < 2, alimentabili via cavo, 1 uscita miscelata. Amplificatori multingressi da palo, contenitore in plastica a prova di pioggia, per miscelare e amplificare i segnali di due o tre gruppi di antenne, morsetti schermati, figura di rumore < 4 dB, R.O.S. < 2, alimentabili via cavo, 1 uscita miscelata, nelle tipologie:
			a	- a 1 ingresso, banda amplificabile 174-862 MHz, guadagno 8 dB	cad		49,92
			b	- a 1 ingresso, banda amplificabile 174-862 MHz, guadagno 12 dB	cad		49,82
			c	- a 3 ingressi, bande miscelabili 47-230 MHz e 470-590 MHz,banda amplificabile 606-862 MHz, guadagno 11 dB	cad		53,11
			d	- a 3 ingressi, bande miscelabili 47-230 MHz e 470-565 MHz,banda amplificabile 590-862 MHz, guadagno 11 dB	cad		54,01
			e	- a 3 ingressi, bande miscelabili 47-590 MHz,banda amplificabile 606-862 MHz, guadagno 11 dB	cad		53,21
			f	- a 3 ingressi, bande miscelabili 47-566 MHz,banda amplificabile 590-862 MHz, guadagno 11 dB	cad		53,42
			g	- a 3 ingressi, bande miscelabili 47-230 MHz,banda amplificabile 470-590 e 610-862 MHz, guadagno 11 dB	cad		54,21
			h	- a 3 ingressi, banda amplificabile 47-230 e 470-862 MHz, guadagno 9 dB	cad		54,41
			i	- a 2 ingressi, banda amplificabile 47-230 e 470-862 MHz, guadagno 4-12 dB	cad		53,11
			j	- a 2 ingressi, banda amplificabile 174-862 MHz, guadagno 22 dB	cad		54,91
			k	- a 1 ingresso, banda amplificabile 47-862 MHz, guadagno 8-23 dB	cad		52,22
			l	- a 1 ingresso, banda amplificabile 47-68 e 174-230 MHz, guadagno 7-27 dB	cad		55,61
			m	- a 1 ingresso, banda amplificabile 470-862 MHz, guadagno 10-25 dB	cad		55,31
			n	- a 1 ingresso, banda amplificabile 470-590 MHz, guadagno 10-25 dB	cad		54,60
			o	- a 1 ingresso, banda amplificabile 606-862 MHz, guadagno 10-25 dB	cad		55,61
		1E_10_020_0150		Amplificatori multingressi da palo per miscelare e amplificare i segnali di due o tre gruppi di antenne, morsetti schermati, possibilita' di alimentare eventuali preamplificatori, R.O.S. < 2, alimentabili via cavo, 1 uscita miscelata. Amplificatori multingressi da palo, contenitore in plastica a prova di pioggia, per miscelare e amplificare i segnali di due o tre gruppi di antenne, morsetti schermati, possibilita' di alimentare eventuali preamplificatori, R.O.S. < 2, alimentabili via cavo, 1 uscita miscelata, nelle tipologie:
			a	- 5 ingressi, bande 1, 3, 4, 5, U, guadagno 11, 9, 8, 9, 9	cad		61,90
			b	- 5 ingressi, bande 1+C, 3, 4, 5, U, guadagno 11, 9, 8, 9, 9	cad		60,40
			c	- 5 ingressi, bande 1, 3, 4, 5, U (banda 4=470-565 MHz e banda 5=590-862 MHz) , guadagno 11, 9, 8, 9, 9	cad		62,90
			d	- 3 ingressi, bande 5, c.27, 3+4, guadagno 10, 10, -1,5	cad		66,99
			e	- 2 ingressi, bande 5, 3+4, guadagno 8, -1,5	cad		62,70
			f	- 2 ingressi, bande 1+2+3+4, 5, guadagno 0, 27	cad		64,59
			g	- 4 ingressi, bande 1+2, 3, U, U, guadagno 26, 26, 26, 26	cad		66,89
			h	- 3 ingressi, bande 1+3, U, U, guadagno 26, 26, 26	cad		66,00
			i	- 3 ingressi, bande 1+3, 4, 5, guadagno 21, 21, 22	cad		68,50
			j	- 2 ingressi, bande V, U, guadagno 28,25	cad		63,20
			k	- 3 ingressi, bande V, U, U, guadagno 0, 10, 26	cad		68,50
			l	- 3 ingressi, bande V, U, U, guadagno -0,5, 10, 26	cad		66,00
			m	- 3 ingressi, bande V, 4, 5, guadagno 22, 22, 23	cad		64,30
			n	- 4 ingressi, bande V, U, V, U, guadagno 24, 23, -4, -4	cad		71,59
			o	- 4 ingressi, bande V, U, V, U, guadagno 19, 24, 24, -4	cad		72,99
			p	- 2 ingressi, bande c.5-c.47, c.49-c.69, guadagno 27, 25	cad		64,90
			q	- 2 ingressi, bande 3, U, guadagno 40, 40	cad		74,09
			r	- 2 ingressi, bande V, U, guadagno 40, 40	cad		74,38
			s	- 3 ingressi, bande V, U, U, guadagno 40, 40, 40	cad		75,78
		1E_10_020_0160		Amplificatori multingressi da palo,per miscelare e amplificare i segnali di due o tre gruppi di antenne, morsetti schermati, possibilita' di alimentare eventuali preamplificatori, R.O.S. < 2, alimentabili via cavo, 1 uscita miscelata. Amplificatori multingressi da palo, contenitore in plastica a prova di pioggia, per miscelare e amplificare i segnali di due o tre gruppi di antenne, morsetti schermati, possibilita' di alimentare eventuali preamplificatori, R.O.S. < 2, alimentabili via cavo, 1 uscita miscelata, regolzione di guadagno con attenuatori separati, nelle tipologie:
			a	- 1 ingresso, banda 3+4+5, guadagno 18, 14, 12 dB	cad		77,19
			b	- 1 ingresso, banda 3+4+5, guadagno 20, 27, 25 dB	cad		82,48
			c	- 3 ingressi, banda 1+3, U, U, guadagno 21+19, 25, 25 dB	cad		84,98
			d	- 3 ingressi, banda 1+3+C, U, U, guadagno 21+19, 25, 25 dB	cad		85,17
			e	- 3 ingressi, banda 1+3, 4, 5, guadagno 21+19, 27, 28 dB	cad		83,88
			f	- 3 ingressi, banda 1+3+C, 4, 5, guadagno 21+19, 27, 28 dB	cad		83,88
			g	- 5 ingressi, banda 1, 3, 4, 5, U, guadagno 23, 18, 25, 25, 25 dB	cad		96,95
			h	- 5 ingressi, banda 1+C, 3, 4, 5, U, guadagno 23, 18, 25, 25, 25 dB	cad		96,95
			i	- 5 ingressi, banda 1, 3, 4, 5, U (banda 4=470-565 MHz e banda 5=590-862 MHz), guadagno 23, 18, 25, 25, 25 dB	cad		96,95
		1E_10_020_0170	_	Amplificatore - mix a larga banda da palo, contenitore in plastica a prova di pioggia, per miscelare e amplificare i segnali di due o tre gruppi di antenne, morsetti schermati, possibilita' di alimentare eventuali preamplificatori, cifra di rumore < 6. Amplificatore - mix a larga banda da palo, contenitore in plastica a prova di pioggia, per miscelare e amplificare i segnali di due o tre gruppi di antenne, morsetti schermati, possibilita' di alimentare eventuali preamplificatori, cifra di rumore < 6 dB, R.O.S. < 2, alimentabile via cavo, 1 uscita miscelata, 2 ingressi con banda miscelabile 47-230 MHZ e banda amplificabile 470-862 MHZ, guadagno 10 dB.	cad		69,70
		1E_10_020_0180		Amplificatori multingressi da palo in materiale metallico pressofuso completamente schermato con connettori a F, per miscelare e amplificare i segnali di due o tre gruppi di antenne, alimentazione + 12Vcc, cifra di rumore < 5 dB, R.O.S. < 2, aliment. Amplificatori multingressi da palo in materiale metallico pressofuso completamente schermato con connettori a F, per miscelare e amplificare i segnali di due o tre gruppi di antenne, alimentazione + 12Vcc, cifra di rumore < 5 dB, R.O.S. < 2, alimentabili via cavo, 1 uscita miscelata, nelle tipologie:
			a	- 1 ingresso, banda miscelabile 174-862 MHz, guadagno 11 dB	cad		54,60
			b	- 1 ingresso, banda miscelabile 174-862 MHz, guadagno 22 dB	cad		60,60
			c	- 1 ingresso, banda miscelabile 47-862 MHz, guadagno 7-22 dB	cad		57,00
			d	- 1 ingresso, banda miscelabile 470-862 MHz, guadagno 9-24 dB	cad		62,10
			e	- 2 ingressi, bande miscelabili 47-230 e 470-862 MHz, guadagno 4-12 dB	cad		58,51
		1E_10_020_0190		Amplificatori multingressi da palo, telaio in materiale metallico pressofuso completamente schermato con connettori a F, per miscelare e amplificare i segnali di vari gruppi di antenne, alimentazione + 12Vcc, R.O.S. < 2, regolazione del guadagno con. Amplificatori multingressi da palo, telaio in materiale metallico pressofuso completamente schermato con connettori a F, per miscelare e amplificare i segnali di vari gruppi di antenne, alimentazione + 12Vcc, R.O.S. < 2, regolazione del guadagno con attenuatori indipendenti, alimentabili via cavo, 1 uscita miscelata, nelle tipologie:
			a	- 1 ingresso, bande 3+4+5, guadagno 19, 27, 26 dB	cad		86,87
			b	- 3 ingressi, bande 1+3, UHF, UHF, guadagno 20+20, 29, 29 dB	cad		86,87
			c	- 3 ingressi, bande 1 (con canale C)+3, UHF, UHF, guadagno 20+20, 29, 29 dB	cad		88,07
			d	- 3 ingressi, bande 1+3, 4, 5, guadagno 20+20, 29, 31 dB	cad		86,87
			e	- 3 ingressi, bande 1+3, 4, 5 (banda 4=470-565 MHz e banda 5=590-862 MHz), guadagno 20+20, 29, 31 dB	cad		88,07
			f	- 3 ingressi, bande 1 (con canale C)+3, 4, 5, guadagno 20+20, 29, 31 dB	cad		88,07
			g	- 4 ingressi, bande 1, 3, UHF, UHF, guadagno 21, 19, 29, 29 dB	cad		97,46
			h	- 4 ingressi, bande 1+C, 3, UHF, UHF, guadagno 21, 19, 29, 29 dB	cad		98,66
			i	- 5 ingressi, bande 1, 3, 4, 5, UHF (unico ingresso per le bande 1, C, FM), guadagno 21, 19, 28, 28, 28 dB	cad		101,45
			j	- 5 ingressi, bande 1, 3, 4, 5, UHF, guadagno 21, 19, 28, 28, 28 dB	cad		101,45
			k	- 5 ingressi, bande 1, 3, 4, 5, UHF (banda 4=470-565 MHz e banda 5=590-862 MHz), guadagno 21, 19, 28, 28, 28 dB	cad		103,65
			l	- 5 ingressi, bande 1 (con canale C), 3, 4, 5, UHF, guadagno 21, 19, 28, 28, 28 dB	cad		103,65
		1E_10_020_0200		Amplificatori da interno a larga banda autoalimentati, alimentazione 220-230V 50 Hz, classe d'isolamento II, per tutte le bande TV, R.O.S. < 2, 1 ingresso - 1 uscita. Amplificatori da interno a larga banda autoalimentati, alimentazione 220-230V 50 Hz, classe d'isolamento II, per tutte le bande TV, R.O.S. < 2, 1 ingresso - 1 uscita, nelle tipologie:
			a	- guadagno 8 dB con morsetti schermati	cad		51,89
			b	- guadagno 19 dB con morsetti schermati	cad		56,58
			c	- guadagno 14-34 dB con morsetti schermati	cad		74,06
			d	- guadagno 11 dB ad innesto diretto alla rete e connettori IEC	cad		51,79
			e	- guadagno 25 dB ad innesto diretto alla rete e connettori IEC	cad		56,58
		1E_10_020_0210		Amplificatori da interno a larga banda autoalimentati, alimentazione 220-230V 50 Hz, classe d'isolamento II, con aggancio retro TV, appoggio a tavolo o fissaggio a muro, sezione RF pressofusa totalmente schermata, connettori a F, banda 47-862 MHz. Amplificatori da interno a larga banda autoalimentati, alimentazione 220-230V 50 Hz, classe d'isolamento II, con aggancio retro TV, appoggio a tavolo o fissaggio a muro, sezione RF pressofusa totalmente schermata, connettori a F, banda 47-862 MHz, nelle tipologie:
			a	- guadagno 7-22 dB a 1 uscita	cad		67,97
			b	- guadagno 4-19 dB a 2 uscite	cad		69,37
		1E_10_020_0220	_	Amplificatori a larga banda TV+SAT (5-2400 MHZ), permette il passaggio della c.c., 22 KHz e DiSEqC tra ingresso e uscita, alimentazione 220-230V 50 Hz, classe d'isolamento II, con aggancio retro TV sezione Rf pressofusa totalmente schermata. Amplificatori a larga banda TV+SAT (5-2400 MHZ), permette il passaggio della c.c., 22 KHz e DiSEqC tra ingresso e uscita, alimentazione 220-230V 50 Hz, classe d'isolamento II, con aggancio retro TV, appoggio a tavolo o fissaggio a muro, sezione Rf pressofusa totalmente schermata, connettori a F, 1 uscita, guadagno 13 dB.	cad		106,35
		1E_10_020_0230		Alimentatori da interno in contenitore plastico, alimentazione 220-230V 50 Hz, classe d'isolamento II, tensione d'uscita 12 Vcc. Alimentatori da interno in contenitore plastico, alimentazione 220-230V 50 Hz, classe d'isolamento II, tensione d'uscita 12 Vcc, nelle tipologie:
			a	- 50 mA, 1 uscita	cad		33,81
			b	- 100 mA, 1 uscita	cad		34,80
			c	- 100 mA, 2 uscite	cad		35,90
			d	- 200 mA, 1 uscita	cad		37,30
		1E_10_020_0240		Alimentatori stabilizzati da interno alimentazione 220-230V 50 Hz, classe d'isolamento II, protezione autoripristinante contro il corto circuito, connettori in ingresso e uscita di tipo F, sezione RF in pressofusione totalmente schermato. Alimentatori stabilizzati da interno in contenitore plastico, alimentazione 220-230V 50 Hz, classe d'isolamento II, protezione autoripristinante contro il corto circuito, connettori in ingresso e uscita di tipo F, sezione RF in pressofusione totalmente schermata, nelle tipologie:
			a	- tensione d'uscita 12Vcc, 100 mA, 1 uscita	cad		45,50
			b	- tensione d'uscita 12Vcc, 100 mA, 2 uscite	cad		47,29
			c	- tensione d'uscita 12Vcc, 160 mA, 1 uscita	cad		49,29
			d	- tensione d'uscita 12Vcc, 160 mA, 2 uscite	cad		50,39
			e	- tensione d'uscita 24Vcc, 80 mA, 1 uscita	cad		49,79
			f	- tensione d'uscita 24Vcc, 80 mA, 2 uscite	cad		50,39

	1E_10_030			CENTRALI DI TESTA TV E SAT
		1E_10_030_0010	_	Transmodulatori QPSK-QAM programmabile, ingresso autodemiscelante, uscita automiscelante, frequenza d'ingresso 950-2150 MHz, livello d'ingresso -65/-25 dBm, simbol rate minimo in ingresso 10 Mbaud, simbol rate max in ingresso 32 Mbaud. Transmodulatori QPSK-QAM programmabile, ingresso autodemiscelante, uscita automiscelante, frequenza d'ingresso 950-2150 MHz, livello d'ingresso -65/-25 dBm, simbol rate minimo in ingresso 10 Mbaud, simbol rate max in ingresso 32 Mbaud, frequenza d'uscita 246-446 MHz, simbol rate minimo in uscita 1 Mbaud, simbol rate max in uscita 6,9 Mbaud, larghezza di banda max 7 MHz, livello max d'uscita 90 dBµV, BER<10¯9.	cad		678,63
		1E_10_030_0020	_	Ricevitori digitali per la ricezione di qualsiasi programma digitale in chiaro compreso nella banda SAT 950-2150 MHz, demodulazione QPSK di un trasponder con estrazione di segnale audio, video e flusso dati digitali. Ricevitori digitali per la ricezione di qualsiasi programma digitale in chiaro compreso nella banda SAT 950-2150 MHz, demodulazione QPSK di un trasponder con estrazione di segnale audio, video e flusso dati digitali che contiene tutti i programmi e invio ai moduli che estraggono ciascuno un programma; larghezza di banda 36 MHz, symbol rate 36.	cad		683,06
		1E_10_030_0030	_	Moduli ricevitori digitali per la estrazione di segnale audio e video di un programma, ricevuto dal ricevitore digitale, larghezza di banda 36 MHz, symbol rate 36.	cad		610,52
		1E_10_030_0040	_	Ricevitori analogico satellite programmabili con modulatore doppia banda laterale per sintonizzazione su un segnale analogico in banda intermedia 950-2150 MHz e fornitura in uscita di un segnale TV standard; un connettore F in ingresso, 2 connettori. Ricevitori analogico satellite programmabili con modulatore doppia banda laterale per sintonizzazione su un segnale analogico in banda intermedia 950-2150 MHz e fornitura in uscita di un segnale TV standard; un connettore F in ingresso, 2 connettori F in uscita, installabile su guida DIN, possibilita' di selezione di frequenza d'ingresso, frequenza d'uscita, frequenza audio e larghezza di banda audio.	cad		357,36
		1E_10_030_0050	_	Filtri attivi, amplificatori di canale composti da 5 circuiti risonanti per i moduli VHF e 4 per i moduli UHF, selettivita' per distribuzione di canali adiacenti, temperatura di funzionamento -10-+55°C, guadagno regolabile, installabile su guida DIN.	cad		98,43
		1E_10_030_0060	_	Filtro attivo per segnale DAB, banda passante 217-230 MHzi, temperatura di funzionamento -10-+55°C, guadagno regolabile, installabile su guida DIN.	cad		110,70
		1E_10_030_0070	_	Amplificatore di canale con uscita 120 dBµV, composti da 5 circuiti risonanti per i moduli VHF e 4 per i moduli UHF, selettivita' per distribuzione di canali adiacenti, temperatura di funzionamento -10-+55°C, guadagno regolabile, installabile su guida. Amplificatore di canale con uscita 120 dBµV, composti da 5 circuiti risonanti per i moduli VHF e 4 per i moduli UHF, selettivita' per distribuzione di canali adiacenti, temperatura di funzionamento -10-+55°C, guadagno regolabile, installabile su guida DIN.	cad		121,19
		1E_10_030_0080	_	Amplificatore di canale con uscita 120 dBµV e controllo automatico di guadagno, composti da 5 circuiti risonanti per i moduli VHF e 4 per i moduli UHF, selettivita' per distribuzione di canali adiacenti, installabile su guida DIN. Amplificatore di canale con uscita 120 dBµV e controllo automatico di guadagno, composti da 5 circuiti risonanti per i moduli VHF e 4 per i moduli UHF, selettivita' per distribuzione di canali adiacenti, temperatura di funzionamento -10-+55°C, installabile su guida DIN.	cad		135,32
		1E_10_030_0090	_	Filtri per la distribuzione del segnale digitale terrestre, possibilita' di amplificare e distribuire segnali COFDM, moduli autodemiscelanti in ingresso e automiscelanti in uscita,possibilita' di essere utilizzati come filtri per canali analogoci terre. Filtri per la distribuzione del segnale digitale terrestre, possibilita' di amplificare e distribuire segnali COFDM, moduli autodemiscelanti in ingresso e automiscelanti in uscita, possibilita' di essere utilizzati come filtri per canali analogoci terrestri, installabili su guda DIN.	cad		98,43
		1E_10_030_0100	_	Amplificatore di banda per la equalizzazione dei canali in ingresso o per eliminare dei canali di disturbo, 3 trimmer per la sintonizzazione delle trappole con attenuazione media di 15 dB, connettori F, automiscelante in uscita; installabile su guida. Amplificatore di banda per la equalizzazione dei canali in ingresso o per eliminare dei canali di disturbo, 3 trimmer per la sintonizzazione delle trappole con attenuazione media di 15 dB, connettori F, automiscelante in uscita; installabile su guida DIN.	cad		110,70
		1E_10_030_0110	_	Modulatore audio/video programmabile a banda laterale vestigiale, per impianti dove vengono distribuiti canali adiacenti, canali E5-S30, frequenza d'uscita 174-380 MHz o 470-862 MHz, installabile su guida DIN.	cad		201,93
		1E_10_030_0120	_	Convertitori di canale programmabili, ingresso tarato su canale TV compreso nella banda d'ingresso, uscita sintonizzabile su un canale TV compreso nella banda d'uscita, installabile su guida DIN.	cad		240,79
		1E_10_030_0130		Amplificatori finali in push-pull a banda larga, per l'eliminazione dell'intermodulazione di secondo ordine, frequenza 47-862 MHz, guadagno regolabile, installabili su guida DIN. Amplificatori finali in push-pull a banda larga, per l'eliminazione dell'intermodulazione di secondo ordine, frequenza 47-862 MHz, guadagno regolabile, installabili su guida DIN, nelle tipologie:
			a	- guadagno 32 dB	cad		129,92
			b	- guadagno 34 dB	cad		173,37
			c	- guadagno 44 dB	cad		181,16
		1E_10_030_0140		Amplificatori di canale di ritorno, per l'amplificazione di canale di ritorno compreso in una banda e miscela passiva del segnale TV compreso in una banda, guadagno 20 dB regolabile, installabili su guida DIN. Amplificatori di canale di ritorno, per l'amplificazione di canale di ritorno compreso in una banda e miscela passiva del segnale TV compreso in una banda, guadagno 20 dB regolabile, installabili su guida DIN, nelle tipologie:
			a	- compreso tra 5 e 30 MHZ, segnale TV compreso tra 47 e 862 MHz	cad		151,10
			b	- compreso tra 5 e 40 MHZ, segnale TV compreso tra 54 e 862 MHz	cad		130,92
		1E_10_030_0150	_	Amplificatori SAT + MIX TV della banda di frequenza satellitare con miscelazione della banda TV terrestre, per la distribuzione in 1°F, guadagno regolabile, installabili su guida DIN.	cad		151,05
		1E_10_030_0160	_	Filtri di banda SAT per selezionare e amplificare le bande IF, installabili su guida DIN.	cad		145,82
		1E_10_030_0170	_	Filtri selettivo di transponder per selezionare e amplificare un transponder nella banda da 950 a 2150 MHz, connettori F, autodemiscelante in ingresso e automiscelante in uscita, installabili su guida DIN.	cad		151,05
		1E_10_030_0180	_	Convertitore di canale IF programmabile con demiscelazione del segnale in ingresso per il collegamento di piu' moduli della stessa polarita', frequenza d'ingresso 950-2150 MHz, frequenza d'uscita 950-2150 MHz, installabile su guida DIN.	cad		345,85
		1E_10_030_0190		Partitori per per la telealimentazione di convertitori con tensione selezionabile di 14V o 18V, inserire il tono a 22 KHz e la divisione di due segnali provenienti da due LNB, installabile su guida DIN. Partitori per per la telealimentazione di convertitori con tensione selezionabile di 14 V o 18 V, inserire il tono a 22 KHz e la divisione di due segnali provenienti da due LNB, installabile su guida DIN con frequenze di ingresso:
			a	- 40÷2150 MHz	cad		85,45
			b	- 920÷2150 MHz	cad		134,09
		1E_10_030_0200		Alimentatori con tecnologia switching ad alto rendimento, protetti da sovraccarichi temporanei o prolungati, classe d'isolamento II, alimentazione 220-230Vac 50 Hz, tensione d'uscita 12Vtemperatura d'esercizio -10°C-+55°C. Alimentatori con tecnologia switching ad alto rendimento, protetti da sovraccarichi temporanei o prolungati, classe d'isolamento II, alimentazione 220-230Vac 50 Hz, tensione d'uscita 12Vtemperatura d'esercizio -10°C-+55°C, nelle tipologie:
			a	- potenza assorbita 45 W, Imax erogabile 1,4 A	cad		157,78
			b	- potenza assorbita 45 W, Imax erogabile 3,2 A	cad		184,05
			c	- potenza assorbita 85 W, Imax erogabile 6 A	cad		218,01
		1E_10_030_0210		Armadi per contenimento centralini d'antenna in materiale metallico, fondo preforato per fissaggio della barra DIN, struttura unica fianchi + testata e fondo, porta di chiusura con serratura, nelle dimensioni. Armadi per contenimento centralini d'antenna in materiale metallico, fondo preforato per fissaggio della barra DIN, struttura unica fianchi + testata e fondo, porta di chiusura con serratura, nelle dimensioni:
			a	- 600x500x180 mm	cad		120,60
			b	- 800x500x180 mm	cad		135,19

	1E_10_040			DISTRIBUZIONE IN FIBRA OTTICA
		1E_10_040_0010	_	Trasmettitore ottico per distribuzione in fibra ottica, lunghezza d'onda 1310 nm, laser classe 3A DFB, connettore SC-APC single mode, riflessione -35 dB, sezione RF con larghezza di banda 118-2150 MHz, guadagno -24 dB, connettore F 75 Ohm. Trasmettitore ottico per distribuzione in fibra ottica, lunghezza d'onda 1310 nm, laser classe 3A DFB, connettore SC-APC single mode, riflessione -35 dB, sezione RF con larghezza di banda 118-2150 MHz, guadagno -24 dB, connettore F 75 Ohm, larghezza di canale 5/33 MHz, alimentazione +12Vdc, installabile su guida DIN.	cad		3.745,95
		1E_10_040_0020		Divisori ottico-combinatori, lunghezza d'onda 1310 nm, connettore SC-APC single mode, Return loss >55 dB, isolamento >55 dB, installabile su guida DIN. Divisori ottico-combinatori, lunghezza d'onda 1310 nm, connettore SC-APC single mode, Return loss >55 dB, isolamento >55 dB, installabile su guida DIN, nelle tipologie:
			a	- 2 uscite ottiche	cad		1.025,46
			b	- 4 uscite ottiche	cad		1.608,12
		1E_10_040_0030	_	Ricevitore ottico, lunghezza d'onda 1200-1600 nm, connettore SC-APC single mode, riflessione -55 dB,sezione RF con larghezza di banda 118-2150 MHz, connettore F,guadagno -22 dB, perdita di ritorno > 12 dB,alimentazione +12 Vcd, installabile su guida. Ricevitore ottico, lunghezza d'onda 1200-1600 nm, connettore SC-APC single mode, riflessione -55 dB, sezione RF con larghezza di banda 118-2150 MHz, connettore F, guadagno -22 dB, perdita di ritorno > 12 dB, alimentazione +12 Vcd, installabile su guida DIN.	cad		2.271,16
		1E_10_040_0040	_	Trasmettitore ottico rack da tavolo per distribuzione in fibra ottica, per la trasmissione di 40 canali su una linea di 10 Km o su due linee da 4 km.	cad		6.302,25
		1E_10_040_0050	_	Trasmettitore ottico rack per distribuzione in fibra ottica, per la trasmissione di 80 canali su reti ottiche estese.	cad		8.760,24
		1E_10_040_0060	_	Ricevitore ottico rack per distribuzione in fibra ottica, per la trasmissione di piu' di 80 canali su reti ottiche.	cad		3.549,32
		1E_10_040_0070		Divisori ottici - combinatore rack per la divisione di una linea principale in piu' linee secondarie, per l'estensione di un impianto base; adattabilita' all'uso come combinatore. Divisori ottici - combinatore rack per la divisione di una linea principale in piu' linee secondarie, per l'estensione di un impianto base; adattabilita' all'uso come combinatore, nelle tipologie
			a	- 2 uscite ottiche	cad		2.430,60
			b	- 4 uscite ottiche	cad		1.884,43

	1E_10_050			CENTRALINI MULTINGRESSI, AMPLIFICATORI DI LINEA
		1E_10_050_0010		Microcentralini multingressi larga banda autoalimentati, in materiale metallico pressofuso con connettori tipo F, amplificazione UHF e VHF separate, circuito automatico di protezione contro i cortocircuiti, nelle tipologie:
			a	- 1 ingresso con guadagno b.3=20 dB, b.4=27 dB, b.5=26 dB,	cad		128,02
			b	- 4 ingressi con guadagno b.1=21 dB, b.3=19 dB, UHF=27 dB, VHF=27 dB,	cad		157,74
			c	- 3 ingressi con guadagno b.1=20 dB, b.3=20 dB, b.4=29 dB, b.5=29 dB	cad		155,03
			d	- 3 ingressi con guadagno b.1=20 dB, b.3=20 dB, UHF=27 dB, VHF=27 dB	cad		153,34
			e	- 3 ingressi con guadagno b.1=33 dB, b.3=33 dB, UHF=34 dB, VHF=34 dB	cad		177,91
			f	- 5 ingressi con guadagno b.1=21 dB, b.3=19 dB, b.4=29 dB, b.5=28 dB, UHF=28 dB	cad		159,93
			g	- 5 ingressi con guadagno b.1=21 dB, b.3=19 dB, b.4=21 dB, b.5=21 dB, UHF=21 dB	cad		180,61
			h	- 5 ingressi con guadagno b.1=34 dB, b.3=34 dB, b.4=34 dB, b.5=34 dB, UHF=34 dB	cad		187,30
		1E_10_050_0020		Centralini a larga banda autoalimentati, in materiale metallico pressofuso con connettori tipo IEC, alimentazione 230V, classe d'isolamento II, amplificazione UHF e VHF separate, circuito automatico di protezione contro i cortocircuiti, nelle tipolog. Centralini a larga banda autoalimentati, in materiale metallico pressofuso con connettori tipo IEC, alimentazione 230V, classe d'isolamento II, amplificazione UHF e VHF separate, circuito automatico di protezione contro i cortocircuiti, nelle tipologie:
			a	- 3 ingressi con guadagno b.1=b.3=32 dB, UHF=28 dB, VHF=28 dB	cad		233,74
			b	- 5 ingressi con guadagno b.1=b.3=31 dB, b.4=b.5=29 dB, UHF=29 dB, VHF=29 dB	cad		243,63
			c	- 3 ingressi con guadagno b.1=b.3=37 dB, UHF=45 dB	cad		237,55
			d	- 5 ingressi con guadagno b.1=b.3=37 dB, b.4=b.5=42 dB, UHF=42 dB	cad		247,63
		1E_10_050_0030		Preamplificatori a larga banda per aumentare i segnali deboli prima dell'amplificatore, contenitore metallico, 1 transistore, ROS <2, provvisti di presa e conduttore con spina per la c.c., connettori IEC o F, alimentabile sia mediante connettore che. Preamplificatori a larga banda per aumentare i segnali deboli prima dell'amplificatore, contenitore metallico, 1 transistore, ROS <2, provvisti di presa e conduttore con spina per la c.c., connettori IEC o F, alimentabile sia mediante connettore che con apposita spina, nelle tipologie:
			a	- ingresso banda 3, guadagno 17 dB	cad		96,01
			b	- ingresso banda 4, guadagno 14 dB	cad		96,40
			c	- ingresso banda UHF, guadagno 15 dB	cad		96,01
			d	- ingresso banda VHF, guadagno 20 dB	cad		96,51
		1E_10_050_0040	_	Centralini di estensione a larga banda autoalimentati, amplificazione UHF e VHF separata, contenitore in metallo pressofuso, 1 ingresso e 1 uscita con connettori coassiali femmina IEC, alimentazione 230V, classe d'isolamento II. Centralini di estensione a larga banda autoalimentati, amplificazione UHF e VHF separata, contenitore in metallo pressofuso, 1 ingresso e 1 uscita con connettori coassiali femmina IEC, alimentazione 230V, classe d'isolamento II, circuito automatico di protezione contro i cortocircuiti.	cad		234,69
		1E_10_050_0050		Amplificatori a larga banda (47-862 MHZ) finale in configurazione push-pull, meccanica schermata a connettori F, ROS<2, alimentazione 230V, 1 uscita, con i seguenti guadagni regolabili. Amplificatori a larga banda (47-862 MHZ) finale in configurazione push-pull, meccanica schermata a connettori F, ROS<2, alimentazione 230V, 1 uscita, con i seguenti guadagni regolabili:
			a	- 12 dB	cad		108,04
			b	- 20 dB	cad		128,22
		1E_10_050_0060	_	Modulatore audio/video a doppia banda laterale, canali in uscita E05-S12 selezionabili, uscita automiscelante, alimentazione 230V, classe d'isolamento II, contenitore in zama pressofusa schermata con connettori F.	cad		114,97
		1E_10_050_0070		Mini modulatore audio/video da interno con impostazione diretta del canale di uscita, modulanti i seguenti canali. Mini modulatore audio/video da interno con impostazione diretta del canale di uscita, modulanti i seguenti canali:
			a	- E05-E12 + S11-S20	cad		60,42
			b	- E21-E69	cad		50,44
		1E_10_050_0080		Multiswitch per la distribuzione dei segnali terrestri e satellitari, alimentatore switching separato. Multiswitch per la distribuzione dei segnali terrestri e satellitari, alimentatore switching separato, nelle tipologie:
			a	- 5 ingressi e 4 uscite	cad		135,31
			b	- 5 ingressi e 8 uscite	cad		242,47
			c	- 5 ingressi e 12 uscite	cad		288,90
		1E_10_050_0090	_	Alimentatore switching, alimentazione 230V, Classe d'isolamento II, tensione d'uscita 15Vcc, connettore Jack maschio, in contenitore plastico.	cad		61,40
		1E_10_050_0100		Multiswitch autoalimentati per la distribuzione dei segnali terrestri e satellitari, per la distribuzione di 4 polarizzazioni satellite e 1 segnale terrestre alle uscite. Multiswitch autoalimentati per la distribuzione dei segnali terrestri e satellitari, per la distribuzione di 4 polarizzazioni satellite e 1 segnale terrestre alle uscite, nelle tipologie:
			a	- 5 ingressi e 4 uscite	cad		173,87
			b	- 5 ingressi e 8 uscite	cad		257,96
			c	- 5 ingressi e 12 uscite	cad		308,21
			d	- 5 ingressi e 16 uscite	cad		425,36
		1E_10_050_0110		Multiswitch autoalimentati per la distribuzione dei segnali terrestri e satellitari, per la distribuzione di 8 polarizzazioni satellite e 1 segnale terrestre alle uscite. Multiswitch autoalimentati per la distribuzione dei segnali terrestri e satellitari, per la distribuzione di 8 polarizzazioni satellite e 1 segnale terrestre alle uscite, nelle tipologie:
			a	- 9 ingressi e 4 uscite	cad		476,98
			b	- 9 ingressi e 8 uscite	cad		705,71
			c	- 9 ingressi e 12 uscite	cad		912,15
		1E_10_050_0120	_	Sistema di distribuzione a 9 cavi, 8 polarizzazioni + terrestre DiSeqC, alimentatore -distributore di testa autoalimentato.	cad		567,48
		1E_10_050_0130	_	Distributore a 4 uscite.	cad		325,64
		1E_10_050_0140	_	Amplificatore di linea autoalimentato, per utilizzo a valle dei distributori.	cad		208,92

	1E_10_060			COMPONENTI PER LA DISTRIBUZIONE
		1E_10_060_0010		Partitori attivi per segnali compresi tra 950-2150 MHz, circuito su meccanica in alluminio, connettori F, con le seguenti uscite. Partitori attivi per segnali compresi tra 950-2150 MHz, circuito su meccanica in alluminio, connettori F, con le seguenti uscite:
			a	- 2 vie	cad		42,05
			b	- 4 vie	cad		49,07
		1E_10_060_0020	_	Miscelatore TV+SAT, passaggio d.c. tra ingresso e uscita, connettori F femmina	cad		22,31
		1E_10_060_0030	_	Inseritore di segnale a 60 Hz su cavo coassiale per il comando di switch, tensione fornita tra 5 e 12 V.	cad		19,42
		1E_10_060_0040	_	Inseritore di burst DiSEqC su cavo coassiale per comando di switch o multiswitch, tensione fornita tra 5 e 18 V.	cad		38,41
		1E_10_060_0050	_	Commutatore di linea a 22 KHz su cavo coassiale, meccanica pressofusa di alluminio, connettori F femmina, passaggio d.c. tra ingresso e uscita.	cad		32,24
		1E_10_060_0060	_	Commutatore di linea a 60 KHz su cavo coassiale, meccanica pressofusa di alluminio, connettori F femmina, passaggio d.c. tra ingresso e uscita. Commutatore di linea a 60 KHz su cavo coassiale, meccanica pressofusa di alluminio, connettori F femmina, passaggio d.c. tra ingresso e uscita.	cad		27,84
		1E_10_060_0070	_	Commutatore di linea a 0/12 V per ampliamento linee d'ingresso di ricevitore tramite tensione di controllo su presa esterna, meccanica pressofusa di alluminio, connettori F femmina, passaggio d.c. tra ingresso e uscita.	cad		22,50
		1E_10_060_0080	_	Commutatore di linea a 14/18 V per ampliamento linee d'ingresso di ricevitore, meccanica pressofusa di alluminio, connettori F femmina, passaggio d.c. tra ingresso e uscita.	cad		24,18
		1E_10_060_0090		Commutatore di linea con controllo DiSEqC o 22 KHz su cavo coassiale, 2 ingressi, 1 uscita, nella tipologia:
			a	- frequenza di funzionamento 700÷2300 MHz, comando di controllo burst completo di contenitore antipioggia	cad		26,30
			b	- frequenza di funzionamento 950÷2300 MHz, comando di controllo burst o 22 KHz	cad		38,29
		1E_10_060_0100	_	Commutatore di priorita' per il collegamento di due ricevitori alla stessa parabola, completo di adattatore scart.	cad		38,90
		1E_10_060_0110	_	Amplificatore di linea per segnali da satellite di dimensioni compatte, lavoro su frequenze 900÷2150 MHz, guadagno 9÷12 dB di tipo slope, meccanica in pressofusione di alluminio con connettori femmina di tipo F. Amplificatore di linea per segnali da satellite di dimensioni compatte, lavoro su frequenze 900÷2150 MHz, guadagno 9÷12 dB di tipo slope, meccanica in pressofusione di alluminio con connettori femmina di tipo F.	cad		29,15
		1E_10_060_0120	_	Prese terminali per la separazione su tre connettori differenti un segnale combinato TV+SAT+FM, meccanica pressofusa, connettore F femmina per uscita SAT, connettore IEC maschi per uscita TV e connettore IEC femmina per uscita FM, complete di mascher. Prese terminali per la separazione su tre connettori differenti un segnale combinato TV+SAT+FM, meccanica pressofusa, connettore F femmina per uscita SAT, connettore IEC maschi per uscita TV e connettore IEC femmina per uscita FM, complete di mascherina e scatola per montaggio esterno.	cad		26,11
		1E_10_060_0130	_	Prese passanti per la separazione in uscita derivata su tre connettori differenti un segnale combinato TV+SAT+FM, meccanica pressofusa, connettore F femmina per uscita SAT, connettore IEC maschi per uscita TV e connettore IEC femmina per uscita FM,. Prese passanti per la separazione in uscita derivata su tre connettori differenti un segnale combinato TV+SAT+FM, meccanica pressofusa, connettore F femmina per uscita SAT, connettore IEC maschi per uscita TV e connettore IEC femmina per uscita FM, complete di mascherina e possibilita' di installazione da incasso.	cad		26,11
		1E_10_060_0140		Prese TV+SAT schermate ad una uscita 5-2400 MHz, meccanica pressofusa, connettore IEC maschio. Prese TV+SAT schermate ad una uscita 5-2400 MHz, meccanica pressofusa, connettore IEC maschio, nella seguente tipologia:
			a	- terminale, attenuazione di derivazione TV <0.5 dB e SAT<0.8 dB	cad		25,37
			b	- passante, attenuazione di derivazione TV <5 dB e SAT<8 dB	cad		24,38
			c	- passante, attenuazione di derivazione TV <10 dB e SAT<10.5 dB	cad		23,28
			d	- passante, attenuazione di derivazione TV <15 dB e SAT<15 dB	cad		23,47
			e	- passante, attenuazione di derivazione TV <18 dB e SAT<18 dB	cad		23,67
			f	- passante, attenuazione di derivazione TV <22 dB e SAT<22 dB	cad		23,18
			g	- placca per scatola tonda diam. 60 mm	cad		5,85
			h	- placca per scatola rettangolare 95x58 mm	cad		7,25
			i	- copriforo per placca	cad		6,05
			j	- custodia	cad		6,36
		1E_10_060_0150		Prese TV+SAT schermate ad una uscita 5-2400 MHz, meccanica pressofusa, connettore F femmina. Prese TV+SAT schermate ad una uscita 5-2400 MHz, meccanica pressofusa, connettore F femmina, nella seguente tipologia:
			a	- terminale, attenuazione di derivazione TV <0.5 dB e SAT<0.8 dB	cad		24,67
			b	- passante, attenuazione di derivazione TV <5 dB e SAT<8 dB	cad		23,18
			c	- passante, attenuazione di derivazione TV <10 dB e SAT<10.5 dB	cad		23,07
			d	- passante, attenuazione di derivazione TV <15 dB e SAT<15 dB	cad		23,67
			e	- passante, attenuazione di derivazione TV <18 dB e SAT<18 dB	cad		23,87
			f	- passante, attenuazione di derivazione TV <22 dB e SAT<22 dB	cad		23,97
		1E_10_060_0160		Prese TV+SAT a due uscite (TV e SAT) da incasso, meccanica pressofusa, complete di placca. Prese TV+SAT a due uscite (TV e SAT) da incasso, meccanica pressofusa, complete di placca, nella seguente tipologia:
			a	- terminale, attenuazione di derivazione TV <0 - 6 - 10 - 14 - 18 - 22 dB	cad		27,27
			b	- scatola di adattamento per eventuale installazione a vista	cad		17,18
		1E_10_060_0170	_	Morsettiera di messa a terra per n.6 cavi	cad		12,33
		1E_10_060_0180		Contenitori con:
			a	- fissaggio a palo a prova di pioggia, piccolo	cad		18,48
			b	- fissaggio a palo a prova di pioggia, medio	cad		19,88
			c	- fissaggio a palo a prova di pioggia, grande	cad		23,97
			d	- fissaggio a parete	cad		17,08
		1E_10_060_0190		Demiscelatori VHF-UHF, ingressi con morsetti a vite 75 Ohm. Demiscelatori VHF-UHF, ingressi con morsetti a vite 75 Ohm, con uscite:
			a	- 300 Ohm	cad		19,42
			b	- 75 Ohm	cad		15,92
		1E_10_060_0200		Partitori 75 Ohm per la divisione del segnale TV in piu' vie, contenitore in metallo con morsetti a vite completamente schermato, 1 ingresso e nel seguente numero di uscite. Partitori 75 Ohm per la divisione del segnale TV in piu' vie, contenitore in metallo con morsetti a vite completamente schermato, 1 ingresso con un seguente numero di uscite:
			a	- 2 uscite, attenuazione 4 dB da incasso	cad		18,41
			b	- 3 uscite, attenuazione 6 dB da incasso	cad		20,11
			c	- 4 uscite, attenuazione 7 dB da incasso	cad		19,42
			d	- 2 uscite, attenuazione 4 dB volante	cad		18,22
		1E_10_060_0210		Partitori resistivi per la divisione del segnale TV in piu' vie. Partitori resistivi per la divisione del segnale TV in piu' vie, con un seguente numero di uscite:
			a	- 2 uscite, attenuazione 6 dB attacco a palo	cad		16,52
			b	- 3 uscite, attenuazione 10 dB attacco a palo	cad		16,62
			c	- 4 uscite, attenuazione 13 dB attacco a palo	cad		24,61
		1E_10_060_0220		Attenuatori per segnali troppo forti, entrata e uscita a 75 Ohm per tutte le bande TV. Attenuatori per segnali troppo forti, entrata e uscita a 75 Ohm per tutte le bande TV, nelle tipologie:
			a	- regolabile, con passaggio c.c., attenuazione da 0 a 20 dB, per interno connettori IEC	cad		21,01
			b	- regolabile, con passaggio c.c., attenuazione da 0 a 20 dB, per interno morsetti a vite	cad		19,02
			c	- regolabile, con passaggio c.c., attenuazione da 0 a 20 dB, per esterno morsetti a vite	cad		22,11
		1E_10_060_0230		Spine IEC per cavo coassiale. Spine IEC per cavo coassiale, tipologie:
			a	- volante - dritta - morsetto per calza a vite - diam. 9.5 mm	cad		6,05
			b	- volante - dritta - morsetto per calza a graffa - diam. 9.5 mm	cad		5,85
			c	- volante - dritta - morsetto per calza a vite - diam. 13 mm	cad		6,16
			d	- volante - dritta - morsetto per calza schermato - diam. 9.5 mm	cad		6,26
			e	- da parete - a pipa - morsetto per calza a vite - diam. 9.5 mm	cad		6,26
			f	- da parete - a pipa - morsetto per calza a vite - diam. 13 mm	cad		6,36
			g	- da parete - a pipa - morsetto per calza schermato - diam. 9.5 mm	cad		5,95
		1E_10_060_0240		Prese IEC per cavo coassiale. Prese IEC per cavo coassiale, tipologie:
			a	- volante - dritta - morsetto per calza a vite - diam. 9.5 mm	cad		6,05
			b	- volante - dritta - morsetto per calza a graffa - diam. 9.5 mm	cad		5,95
			c	- volante - dritta - morsetto per calza schermato - diam. 9.5 mm	cad		5,75
			d	- volante - avvitabile - morsetto per calza schermato - diam. 9.5 mm	cad		5,65
		1E_10_060_0250	_	Carico 75 Ohm coassiale per TV. Carico 75 Ohm coassiale per TV.	cad		5,45
		1E_10_060_0260	_	Spina IEC on carico 75 Ohm isolato coassiale. Spina IEC on carico 75 Ohm isolato coassiale.	cad		7,69
		1E_10_060_0270	_	Giuntacavo. Giuntacavo.	cad		5,91
		1E_10_060_0280		Cassette induttive di derivazione a 75 Ohm, contenitore in metallo schermato, morsetti a vite, 1 ingresso, 1 uscita passante, 1 o piu' uscite derivate. Cassette induttive di derivazione a 75 Ohm, contenitore in metallo schermato, morsetti a vite, 1 ingresso, 1 uscita passante, 1 o piu' uscite derivate, nelle tipologie:
			a	- biderezionali a una uscita derivata - attenuazione max di passaggio 1.1 dB	cad		17,22
			b	- biderezionali a una uscita derivata - attenuazione max di passaggio 0,5 dB	cad		17,02
			c	- biderezionali a una uscita derivata - attenuazione max di passaggio 0,6 dB	cad		18,22
			d	- biderezionali a una uscita derivata - attenuazione max di passaggio 0,7 dB	cad		17,92
			e	- biderezionali a due uscite derivate - attenuazione max di passaggio 1.8 dB	cad		20,01
			f	- biderezionali a due uscite derivate - attenuazione max di passaggio 1.1 dB	cad		19,91
			g	- biderezionali a due uscite derivate - attenuazione max di passaggio 1.2 dB	cad		20,22
			h	- biderezionali a quattro uscite derivate - attenuazione max di passaggio 2.8 dB	cad		24,41
			i	- biderezionali a quattro uscite derivate - attenuazione max di passaggio 1.2 dB	cad		25,91
			j	- direzionali a una uscita derivata - attenuazione max di passaggio 0.7 dB	cad		16,21
			k	- direzionali a due uscite derivate - attenuazione max di passaggio 0.8 dB	cad		17,02
			l	- direzionali a tre uscite derivate - attenuazione max di passaggio 2 dB	cad		20,91
			m	- direzionali a quattro uscite derivate - attenuazione max di passaggio 1.9 dB	cad		22,31
			n	- direzionali a due uscite derivate - attenuazione max di passaggio 1.7 dB	cad		24,01
			o	- direzionali a quattro uscite derivate - attenuazione max di passaggio 6 dB	cad		23,71
		1E_10_060_0290		Partitori pressofusi e nickelati a basse perdite d'inserzione, predisposti per collegamento a terra e fissaggio a parete, per installazione in scatola da incasso, passaggio di c.c., connettori F. Partitori pressofusi e nickelati a basse perdite d'inserzione, predisposti per collegamento a terra e fissaggio a parete, per installazione in scatola da incasso, passaggio di c.c., connettori F, con le seguenti vie:
			a	- 2 vie	cad		19,91
			b	- 3 vie	cad		20,81
			c	- 4 vie	cad		22,31
			d	- 6 vie	cad		26,30
			e	- 8 vie	cad		27,30
		1E_10_060_0300		Derivatori pressofusi e nickelati a basse perdite d'inserzione, predisposti per collegamento a terra e fissaggio a parete, per installazione in scatola da incasso, passaggio di c.c., connettori F. Derivatori pressofusi e nickelati a basse perdite d'inserzione, predisposti per collegamento a terra e fissaggio a parete, per installazione in scatola da incasso, passaggio di c.c., connettori F, con le seguenti derivazioni:
			a	- 1 derivazione	cad		18,32
			b	- 2 derivazioni	cad		20,91
			c	- 4 derivazioni	cad		25,21
			d	- 6 derivazioni	cad		27,30
			e	- 8 derivazioni	cad		28,30
		1E_10_060_0310		Accessori ad innesto coassiale, in contenitore plastico schermato, ingresso e uscite con connettori IEC:
			a	- partitori ibridi a due uscite	cad		22,11
			b	- miscelatore TV e FM	cad		21,71
			c	- miscelatore con maschio miscelato e femmine da miscelare	cad		19,32
			d	- inseritore c.c. per prelievo c.c. da centralini e immissione nel cavo in ingresso	cad		11,65

	1E_10_070			CAVI PER IMPIANTI TV
		1E_10_070_0010		Cavo d'antenna coassiale con anima in filo unico di rame rosso ricotto o stagnato, isolante in polietilene espanso, conduttore esterno/schermo realizzato mediante combinazione di nastri accoppiati alluminio/poliestere, con treccia di rame rosso o sta. Cavo d'antenna coassiale con anima in filo unico di rame rosso ricotto o stagnato, isolante in polietilene espanso, conduttore esterno/schermo realizzato mediante combinazione di nastri accoppiati alluminio/poliestere, con treccia di rame rosso o stagnato, guaina in PVC, diametro esterno:
			a	- 3,7 mm	m		5,40
			b	- 5 mm anche per impianti SAT	m		5,51
			c	- 6,25 mm	m		5,49
			d	- 6,7 mm anche per impianti SAT	m		5,58
			e	- 6,9 mm anche per impianti SAT	m		5,53

	1E_10_080			DERIVAZIONI D'IMPIANTO
		1E_10_080_0010	_	Derivazione da incasso per impianto centralizzato di antenna radio-TV, realizzata con cavo coassiale 75 Ohm a bassa a perdita posato all'interno di tubo protettivo flessibile o rigido in PVC ad alta resistenza allo schiacciamento, scatole da incasso. Derivazione da incasso per impianto centralizzato di antenna radio-TV, realizzata con cavo coassiale 75 Ohm a bassa a perdita posato all'interno di tubo protettivo flessibile o rigido in PVC ad alta resistenza allo schiacciamento, scatole da incasso, placche e supporti, presa coassiale passante o terminale. Il tutto in opera incassato nel muro, compresa linea di collegamento allo specifico punto di derivazione, assistenza per il trasporto dei materiali al piano.	cad		34,23
		1E_10_080_0020	_	Derivazione a vista a parete o soffitto per impianto centralizzato di antenna radio-TV, realizzata con cavo coassiale 75 Ohm a bassa a perdita, comprese scatole, placche e supporti, presa coassiale passante o terminale. Derivazione a vista a parete o soffitto per impianto centralizzato di antenna radio-TV, realizzata con cavo coassiale 75 Ohm a bassa a perdita, comprese scatole, placche e supporti, presa coassiale passante o terminale. Il tutto in opera compresa linea di collegamento allo specifico punto di derivazione e quota parte della cassetta di derivazione stessa,, assistenza muraria per la realizzazione di fori per il passaggio di tubazioni, fissaggio delle stesse mediante ganci e tasselli, assistenza per il trasporto dei materiali al piano.	cad		46,04

1E_11	>---			CITOFONIA - VIDEOCITOFONIA

	1E_11_010			CITOFONIA PER PORTIERI ELETTRICI
		1E_11_010_0010		Citofoni da parete in materiale termoplastico, dotati di un altoparlante per le chiamate elettroniche, per montaggio in scatola rettangolare verticale, forniti con 2 pulsanti e predisposti per l'aggiunta di altri 7 pulsanti e accessori, nelle tipolog. Citofoni da parete in materiale termoplastico, dotati di un altoparlante per le chiamate elettroniche, per montaggio in scatola rettangolare verticale, forniti con 2 pulsanti e predisposti per l'aggiunta di altri 7 pulsanti e accessori, nelle tipologie
			a	- per portiere elettrico, videocitofonia e sistema intercomunicante	cad		31,87
			b	- per portiere elettrico, videocitofonia e sistema intercomunicante, predisposto per un solo pulsante supplementare	cad		31,42
			c	- per portiere elettrico, unifilare 1+1 conduttori e videocitofonia senza cavo coassiale	cad		31,87
			d	- intercomunicante per portiere elettrico e videocitofonia, fornito di 6 pulsanti per le chiamate intercomunicanti, 1 pulsante per 'apertura della serratura, 1 pulsante per servizi supplementari e 1 LED per segnalazione di linea occupata	cad		62,56
			e	- per impianti con centralini di portineria	cad		33,67
		1E_11_010_0020		Accessori per citofoni da parete in materiale termoplastico, dotati di un altoparlante e 2 pulsanti e predisposti per l'aggiunta di altri 7. Accessori per citofoni da parete in materiale termoplastico, dotati di un altoparlante e 2 pulsanti e predisposti per l'aggiunta di altri 7 pulsanti e accessori:
			a	- kit di trasformazione da tavolo con 2 metri di cavo a 6 conduttori e munito di morsettiere fissa	cad		22,96
			b	- kit di trasformazione da tavolo con 2 metri di cavo a 16 conduttori e munito di presa con spina estraibile	cad		31,72
			c	- scheda suoneria Din-Don da inserire all'interno dei citofoni per cambiere suono di chiamata	cad		26,57
			d	- tasto e pulsante supplementare	cad		7,12
			e	- modulo commutatore a 4 posizioni per la regolazione del volume di chiamata su tre livelli e per l'esclusione della stessa	cad		15,15
			f	- modulo di segnalazione con LED rosso per la segnalazione dell'esclusione della suoneria o altre funzioni	cad		14,58
			g	- modulo di segnalazione con LED verde per la segnalazione dell'esclusione della suoneria o altre funzioni	cad		14,58
			h	- scheda per segreto di conversazione da inserire all'interno dei citofoni	cad		15,70
			i	- tasto e modulo commutatore a 2 posizioni e 2 vie, per la commutazione della linea fonica tra due posti esterni amplificati	cad		16,19
			j	- tasto e pulsante supplementare (normalmente chiuso) per il controllo di automazioni	cad		14,16
		1E_11_010_0030	_	Telefono mutifunzione per installazione a parete o a tavolo, provvisti di 3 tasti dedicati per apertura serratura, luce scale, chiamata portineria o ausiliari.	cad		101,37
		1E_11_010_0040		Accessori per telefono:
			a	- staffa di fissaggio a parete, dotata di viti di fissaggio per scatola rettangolare verticale	cad		12,68
			b	- kit di trasformazione da tavolo con 2,4 m di cavo con plug telefonico	cad		17,79
		1E_11_010_0050		Citofoni da parete in materiale termoplastico, dotati di un altoparlante per le chiamate elettroniche, per montaggio in scatola rettangolare. Citofoni da parete in materiale termoplastico, dotati di un altoparlante per le chiamate elettroniche, per montaggio in scatola rettangolare verticale, forniti con un pulsante espandibile fino a 2 o16 pulsanti e accessori, nelle tipologie:
			a	- senza segreto di conversazione per portiere elettrico e videocitofonia espandibile fino a 2 pulsanti	cad		27,81
			b	- con segreto di conversazione per portiere elettrico e videocitofonia espandibile fino a 2 pulsanti	cad		32,31
			c	- senza segreto di conversazione per portiere elettrico, unifilare 1+1 conduttori, espandibile fino a 2 pulsanti	cad		28,70
			d	- con segreto di conversazione per portiere elettrico, unifilare 1+1 conduttori espandibile fino a 2 pulsanti	cad		31,42
			e	- senza segreto di conversazione per portiere elettrico, sistemi intercomunicanti e videocitofonia, espandibile fino a 16 pulsanti	cad		28,26
			f	- con segreto di conversazione per portiere elettrico e sistemi intercomunicanti e videocitofonia, espandibile fino a 16 pulsanti	cad		34,12
		1E_11_010_0060		Accessori per citofoni da parete in materiale termoplastico, dotati di un altoparlante e 2 pulsanti e predisposti per l'aggiunta di altri 7. Accessori per citofoni da parete in materiale termoplastico, dotati di un altoparlante e 2 pulsanti e predisposti per l'aggiunta di altri 7 pulsanti e accessori:
			a	- kit di trasformazione da tavolo con 2 metri di cavo a 6 conduttori e munito di morsettiere fissa	cad		24,22
			b	- kit di trasformazione da tavolo per citofoni espandibili fino a 16 pulsanti, con 2 metri di cavo a 12 conduttori e munito di presa con spina estraibile	cad		29,63
			c	- kit di trasformazione da tavolo per citofoni espandibili fino a 16 pulsanti, con 2 metri di cavo a 22 conduttori e munito di presa con spina estraibile	cad		42,86
			d	- confezione di 10 pulsanti supplementari singoli	cad		27,25
			e	Coppia di tasti e pulsanti supplementari con copriforo per guida tasti	cad		13,94
			f	- modulo di segnalazione con LED rosso per la segnalazione dell'esclusione della suoneria o altre funzioni	cad		14,61
			g	- modulo di segnalazione con LED verde per la segnalazione dell'esclusione della suoneria o altre funzioni	cad		15,33
			h	- tasto grande con pulsante (normalmente aperto) per citofoni espandibili fino a 16 pulsanti, da inserire nella sede di due pulsanti	cad		13,49
			i	- tasto grande e modulo commutatore a 2 posizioni e 2 vie per citofoni espandibili fino a 16 pulsanti, per la commutazione della linea fonica tra due posti esterni amplificati	cad		15,79
			j	-modulo interruttore ad una via per l'esclusione della chiamata con tasto luminoso	cad		15,92
			k	- pulsante supplementare (normalmente chiuso), coppia di tasti e copriforo per guida tasti per controllo automazioni	cad		14,07
			l	- modulo commutatore a 4 posizioni per la regolazione del volume di chiamata su tre livelli e per l'esclusione della stessa	cad		15,15
		1E_11_010_0070	_	Telefono per installazione a parete o a tavolo, con 2,40 m di cavo munito di plug telefonico.	cad		104,05
		1E_11_010_0080		Citofoni da parete in materiale termoplastico, dotati di 2 pulsanti e un altoparlante per le chiamate elettroniche, per montaggio in scatola. Citofoni da parete in materiale termoplastico, dotati di 2 pulsanti e un altoparlante per le chiamate elettroniche, per montaggio in scatola rettangolare verticale, nelle tipologie:
			a	- senza segreto di conversazione per portiere elettrico e videocitofonia	cad		25,32
			b	- con segreto di conversazione per portiere elettrico e videocitofonia	cad		30,97
			c	- senza segreto di conversazione per portiere elettrico, unifilare 1+1 conduttori	cad		26,44
			d	- con segreto di conversazione per portiere elettrico, unifilare 1+1 conduttori	cad		30,05
		1E_11_010_0090		Centralino di portineria citofonici in verione unica da incasso tavolo, da incasso parete e da esterno, materiale termoplastico, microtelefono con cordone spiralato, tastiera selettrice in moduli da 10 tasti. Centralino di portineria citofonici in verione unica da incasso tavolo, da incasso parete e da esterno, materiale termoplastico, microtelefono con cordone spiralato, tastiera selettrice in moduli da 10 tasti, segnalazione acustica e luminosa della chiamata, conversazione segreta. Versione semplice interno, adatto al collegamento con i vari citofoni, la commutazione dei citofoni verso il citofono notte e la possibilita' di comunicare tra un posto esterno e il citofono notte, con numero di linee pari a:
			a	- 10 linee	cad		331,45
			b	- 20 linee	cad		420,45
			c	- 30 linee	cad		527,49
			d	- 40 linee	cad		625,54
			e	- 50 linee	cad		723,55
			f	- 60 linee	cad		847,37
			g	- 80 linee	cad		1.043,42
			h	- 100 linee	cad		1.239,47
			i	- 120 linee	cad		1.435,51
		1E_11_010_0100		Centralino di portineria, versione a commutazione interno-esterno. Centralino di portineria citofonici in verione unica da incasso tavolo, da incasso parete e da esterno, materiale termoplastico, microtelefono con cordone spiralato, tastiera selettrice in moduli da 10 tasti, segnalazione acustica e luminosa della chiamata, conversazione segreta. Versione a commutazione interno-esterno, nella posizione interno consente le chiamate e la conversazione da centralino a utenti e viceversa con chiamate da pulsantiera esterna ricevute dal cntralino; nella posizione esterno le chiamate dalla pulsantiera esterna vengono inviate direttamente all'utente, con numero di linee pari a:
			a	- 10 linee	cad		390,13
			b	- 20 linee	cad		488,17
			c	- 30 linee	cad		539,08
			d	- 40 linee	cad		688,72
			e	- 50 linee	cad		786,73
			f	- 60 linee	cad		910,57
			g	- 80 linee	cad		1.097,58
			h	- 100 linee	cad		1.298,15
			i	- 120 linee	cad		1.512,25
		1E_11_010_0110		Centralino di portineria, versione intercomunicante interno. Centralino di portineria citofonici in verione unica da incasso tavolo, da incasso parete e da esterno, materiale termoplastico, microtelefono con cordone spiralato, tastiera selettrice in moduli da 10 tasti, segnalazione acustica e luminosa della chiamata, conversazione segreta. Versione intercomunicante interno, consente il collegamento con i var citofoni, l'intercomunicazione fra i citofoni, la commutazione dei citofoni verso il citofono notte e la possibilita' di comunicare tra un posto esterno e il citofono notte; con l'aggiunta di un commutatore telefonico e' possibile collegarlo con una linea telefonica, con numero di linee pari a:
			a	- 10 linee	cad		435,27
			b	- 20 linee	cad		533,30
			c	- 30 linee	cad		579,70
			d	- 40 linee	cad		729,34
			e	- 50 linee	cad		827,35
			f	- 60 linee	cad		951,19
			g	- 80 linee	cad		1.147,23
			h	- 100 linee	cad		1.343,29
			i	- 120 linee	cad		1.539,34
		1E_11_010_0120	_	Centralino telefonico con interfaccia citofonica, per la comunicazione tra telefono e posto esterno del portiere video e citofonico. Centralino telefonico con interfaccia citofonica, per la comunicazione tra telefono e posto esterno del portiere video e citofonico, per l'azionamento della serratura del cancello o altri servizi, a due linee urbane e a 8 linee interne	cad		382,60
		1E_11_010_0130		Accessori per centralini telefonici. Accessori per centralini telefonici:
			a	- scheda stampante con interfaccia RS232	cad		138,63
			b	-scheda con funzione LCR da inserire nel centralino	cad		64,48
			c	- cavo di collegamento stampante	cad		25,62
			d	- presa telefonica su scatola per fissaggio a parete, con 4 morsetti e plug telefonico a 6 vie	cad		13,94
			e	- interfaccia citonica per impianti citofonici unifilari 1+1 e videocitofonici senza cavo coassiale	cad		53,11
			f	- interfaccia citonica per impianti digitali	cad		79,29
		1E_11_010_0140		Alimentatori in materiale termoplastico con custodia DIN 8 moduli e calotte di protezione per morsettiere, con doppio generatore di chiamata. Alimentatori in materiale termoplastico con custodia DIN 8 moduli e calotte di protezione per morsettiere, con doppio generatore di chiamata elettronica (modulata e continua), alimentazione 230V 50Hz con potenza massima assorbita 30 VA e potenza dissipata 8,5 W; protezione a PTC contro i cortocircuiti e le variazioni termiche, nelle tipologie:
			a	- per portiere elettrico con e senza segreto di conversazione	cad		66,03
			b	- per portiere elettrico con e senza segreto di conversazione con funzione chiamata esterna che segnala sul posto esterno l'esecuzione di una chiamata	cad		61,90
			c	- per portiere elettrico o per sistemi intercomunicanti senza segreto di conversazione	cad		49,27
			d	- per portiere elettrico con citofoni intercomunicanti e segreto di conversazione tra posto esterno e citofoni, fornito con triplo generatore di nota per chiamate dalla pulsantiera esterna, fuori porta e intercomunicanti; la commutazione con il posto es. - per portiere elettrico con citofoni intercomunicanti e segreto di conversazione tra posto esterno e citofoni, fornito con triplo generatore di nota per chiamate dalla pulsantiera esterna, fuori porta e intercomunicanti; la commutazione con il posto esterno avviene automaticamente con la chiamata da pulsantiera esterna	cad		88,53
			e	- per portiere elettrico e per sistemi intercomunicanti con segreto di conversazione tra citofoni e tra posto esterno e citofoni, fornito con triplo generatore di nota per chiamate dalla pulsantiera esterna, fuori porta e intercomunicanti; la commutazio. - per portiere elettrico e per sistemi intercomunicanti con segreto di conversazione tra citofoni e tra posto esterno e citofoni, fornito con triplo generatore di nota per chiamate dalla pulsantiera esterna, fuori porta e intercomunicanti; la commutazione con il posto esterno avviene automaticamente con la chiamata da pulsantiera esterna	cad		119,22
			f	- per portiere elettrico senza conversazione con possibilita' di inserimento di batteria tampone, alimentazione 12Vca	cad		70,93
		1E_11_010_0150		Alimentatori in materiale termoplastico con custodia DIN 12 moduli e calotte di protezione per morsettiere estraibili. Alimentatori in materiale termoplastico con custodia DIN 12 moduli e calotte di protezione per morsettiere estraibili, con doppio generatore di chiamata elettronica (modulata e continua), alimentazione 230V 50Hz con potenza massima assorbita 30 VA; protezione a PTC contro i cortocircuiti e le variazioni termiche, nelle tipologie:
			a	- per portiere elettrico unifilare 1+1 conduttori con e senza segreto di conversazione da utilizzare con posto esterno	cad		105,24
			b	- per portiere elettrico unifilare 1+1 conduttori con e senza segreto di conversazione da utilizzare con posto esterno e con possibilita' di collegare all'alimentatore una batteria tampone da 12 Vcc	cad		147,88
			c	- per portiere elettrico con e senza segreto di conversazione da utilizzare con posto esterno e con possibilita' di collegare all'alimentatore una batteria tampone da 12 Vcc	cad		98,90
		1E_11_010_0160		Citofoni da parete per citofonia viva-voce bicanale, in materiale termoplastico per fissaggio a parete. Citofoni da parete per citofonia viva-voce bicanale, in materiale termoplastico per fissaggio a parete, con un altoparlante per le chiamate elettroniche, nelle tipologie:
			a	- viva voce bicanale senza microtelefono munito di 4 pulsanti	cad		41,61
			b	- con microtelefono da utilizzare su impianti viva voce bicanale, munito di 2 pulsanti (apriporta e supplementare) espandibile con altri 7 pulsanti	cad		153,05
		1E_11_010_0170		Accessori per citofoni viva voce bicanale
			a	- kit di trasormazione per installazione a tavolo, completo di 2 m di cavo a 6 conduttori e munito di morsettiera fissa	cad		22,96
			b	- kit di trasormazione per installazione a tavolo, completo di 2 m di cavo a 16 conduttori e munito di presa con spina estraibile	cad		31,72
			c	- scheda suoneria Din-Don da inserire all'interno dei citofoni per cambiere suono di chiamata	cad		26,57
			d	- tasto e pulsante supplementare (normalmente aperto)	cad		12,29
			e	- modulo commutatore a 4 posizioni per la regolazione del volume di chiamata su tre livelli e per l'esclusione della stessa	cad		15,15
			f	- modulo di segnalazione con LED rosso per la segnalazione dell'esclusione della suoneria o altre funzioni	cad		14,58
			g	-modulo di segnalazione con LED verde per la segnalazione dell'esclusione della suoneria o altre funzioni	cad		14,58
			h	- tasto e pulsante supplementare (normalmente chiuso) per il controllo di automazioni	cad		14,16
			i	- alimentatore per citofonia viva voce bicanale, in custodia DIN a 12 moduli, doppio generatore di chiamata modulata e continua, alimentazione 230V 50 Hz 60 VA, su base per portiere elettrico con amplificatore audio viva voce bicanale	cad		141,86
		1E_11_010_0180		Commutatori in materiale termoplastio in custodia DIN a 8 moduli e calotte di protezione per morsettiere. Commutatori in materiale termoplastio in custodia DIN a 8 moduli e calotte di protezione per morsettiere, da utilizzare con alimentatori per 2 o piu' posti esterni e con la possibilita' di collegare in serie fino a 4 commutatori, nelle tipologie:
			a	- per portiere elettrico a 2 posti esterni	cad		45,78
			b	- per portiere elettrico a 3 posti esterni	cad		87,53
		1E_11_010_0190	_	Commutatore in materiale termoplastico in custodia DIN a 12 moduli e calotte di protezione per morsettiere. Commutatore in materiale termoplastico in custodia DIN a 12 moduli e calotte di protezione per morsettiere, da utilizzare con alimentatori per 2 posti esterni per portiere elettrico a 2 posti esterni	cad		109,08
		1E_11_010_0200		Trasformatori e accessori in materiale termoplastico con custodia DIN 4 moduli, alimentazione 230V 50 Hz. Trasformatori e accessori in materiale termoplastico con custodia DIN 4 moduli, alimentazione 230V 50 Hz protezione a PTC contro cortocircuiti e variazioni termiche, nelle tipologie:
			a	- con potenza 20 VA e tensione d'uscita 12 Vca	cad		23,98
			b	- con potenza 30 VA e tensione d'uscita 15 Vca	cad		24,43
			c	- rigeneratore di chiamata per l'amplificazione del segnale di chiamata, da collegare con piu' di due citofoni o monitor in parallelo fino a un massimo di 4 apparecchi	cad		43,80
		1E_11_010_0210		Rele' ed accessori in materiale termoplastico con custodia DIN 4 moduli:
			a	- commutatore per reti intercomunicanti da utilizzare su impianti per portiere elettrico e videocitofonia, permette di realizzare gruppi indipendenti di citofoni intercomunicanti; dispone di un generatore di chiamata differenziata; per il collegamento d. - commutatore per reti intercomunicanti da utilizzare su impianti per portiere elettrico e videocitofonia, permette di realizzare gruppi indipendenti di citofoni intercomunicanti; dispone di un generatore di chiamata differenziata; per il collegamento di piu' commutatori e' necessaria l'installazione di un trasformatore con potenza 30 VA e tensione d'uscita 15 Vca per ogni commutatore	cad		42,05
			b	- commutatore in materiale termoplastico in custodia DIN a 12 moduli e calotte di protezione per morsettiere estraibili, da utilizzare su impianti per portiere elettrico con citofoni intercomunicanti e videocitofonia con monitor intercomunicanti; permet. - commutatore in materiale termoplastico in custodia DIN a 12 moduli e calotte di protezione per morsettiere estraibili, da utilizzare su impianti per portiere elettrico con citofoni intercomunicanti e videocitofonia con monitor intercomunicanti; permette la realizzazione di reti di citofoni/monitor intercomunicanti utilizzando un solo filo per le chiamate intercomunicanti; necessita di alimentazione 230V 50Hz con potenza massima assorbita 30VA, protezione a PTC contro i cortocircuiti e variazioni termiche	cad		116,06
			c	- per accensione luci scale o altro, carico ai contatti 3A, 230Vac con alimentazione 12Vcc o Vca	cad		24,34
			d	- per suonerie supplementari o altro, carico ai contatti 3A 230Vac, alimentazione 12Vcc o Vca	cad		32,56
			e	- temporizzato con regolazione del tempo d'inserzione, carico ai contatti 3A 230Vca, alimentazione 12Vcc o Vca	cad		32,65
		1E_11_010_0220		Suonerie elettroniche a una, due e tre note, in materiale termoplastico, nei tipi:
			a	- con chiamata differenziata da 2 ingressi, alimentazione 230 Vca	cad		35,85
			b	- suoneria con chiamata differenziata da 2 ingressi, alimentazione 15 Vca	cad		21,18
			c	- con chiamata differenziata da 2 ingressi, alimentazione 12÷15 Vcc o 12÷15 Vca oppure batteria 9 V	cad		28,49
			d	- altoparlante ripetitore di chiamata elettronica per impianti elettronici, fissaggio su scatola rettangolare o con tasselli	cad		15,75
		1E_11_010_0230		Posti esterni e accessori:
			a	- audio munito di altoparlante e microfono amplificato, da installare nelle pulsantiere esterne	cad		36,17
			b	- per portiere elettrico unifilare 1+1, con doppio amplificatore e con generatore di chiamata elettronica, alimentazione 12Vca da installare nelle pulsantiere esterne	cad		61,90
			c	- striscia a 5 diodi da montare su pulsantiere esterne, per portiere elettrico unifilare 1+1 e videocitofonico senza cavo coassiale (u diodo per ogni pulsante)	cad		11,21
			d	- striscia a 4 diodi da montare su pulsantiere esterne, per portiere elettrico unifilare 1+1 e videocitofonico senza cavo coassiale (u diodo per ogni pulsante)	cad		10,84

	1E_11_020			IMPIANTI INTERFONICI VIVA VOCE MONOCANALI
		1E_11_020_0010		Centralini semplici in materiale teroplastico, da appoggio tavolo con chiamata elettronica persistente. Centralini semplici in materiale teroplastico, da appoggio tavolo con chiamata elettronica persistente, collegabili a derivati normali, da esterno, a tromba e ad amplificatore di potenza per chiamate cercapersone, nelle tipologie:
			a	- a una linea, senza comando per amplificatore di potenza per chiamata cercapersone	cad		93,57
			b	- a una linea	cad		110,04
			c	- a 3 linee	cad		118,47
			d	- a 6 linee	cad		215,27
			e	- a 12 linee	cad		335,23
			f	- a 18 linee	cad		494,01
		1E_11_020_0020		Derivati normali per centralini semplici, nelle tipologie:
			a	- da parete in materiale termoplastico	cad		38,27
			b	- da parete con chiamata in materiale termoplastico	cad		41,98
			c	- morsettiera con cavo a due conduttori per trasformare i derivati da parete a tavolo	cad		18,37
			d	- a tromba	cad		136,58
			e	- a cassetta da parete	cad		65,71
			f	- a pulsantiera da esterno a parete completa di posto esterno	cad		45,76
			g	- a pulsantiera da esterno a parete completa di posto esterno e protezione antipioggia	cad		74,28
		1E_11_020_0030		Centralini intercomunicanti a una conversazione con chiamata elettronica, collegabili a derivati normali, da esterno. Centralini intercomunicanti a una conversazione con chiamata elettronica, collegabili a derivati normali, da esterno, a tromba e ad amplificatore per chiamate cercapersone, nelle tipologie:
			a	- intercomunicante a 3 linee	cad		113,93
			b	- intercomunicante a 6 linee	cad		143,70
			c	- intercomunicante a 12 linee	cad		249,18
			d	- intercomunicante a 18 linee	cad		374,85
			e	- alimentatore in custodia DIN 12 moduli per centralini intercomunicanti, alimentazione 230 Vca	cad		195,89
		1E_11_020_0040		Centralini intercomunicanti a piu' conversazioni con chiamata elettronica, collegamento ad amplificatore per chiamate cercapersone. Centralini intercomunicanti a piu' conversazioni con chiamata elettronica, collegamento ad amplificatore per chiamate cercapersone, nelle tipologie:
			a	- centralino intercomunicante a 6 linee	cad		337,55
			b	- centralino intercomunicante a 12 linee	cad		425,50
			c	- centralino intercomunicante a 18 linee	cad		609,16
			d	- alimentatore in custodia DIN 8 moduli per derivati interfonici intercomunicanti a piu' conversazioni, alimentazione 230 Vca	cad		41,44
		1E_11_020_0050	_	Amplificatore di potenza per chiamate cercapersone, per utilizzo su impianti di interfonici a viva voce e su impianti citofonici intercomunicanti. Amplificatore di potenza per chiamate cercapersone, per utilizzo su impianti di interfonici a viva voce e su impianti citofonici intercomunicanti, potenza di uscita 50 W, ad alta impedenza e tensione costante 100 V, segnale acustico di avviso di chiamata, alimentazione 230 Vca	cad		199,50
		1E_11_020_0060		Diffusori acustici per chiamate cercapersone, collegamento ad alta impedenza, tensione costante 100V, nei tipi:. Diffusori acustici per chiamate cercapersone, collegamento ad alta impedenza, tensione costante 100 V, nei tipi:
			a	- a tromba in materiale termoplastico per potenze da 1,5 W a 10 W	cad		172,03
			b	- diffusore a tromba stagna per esterni per potenze da 2,5 W a 20 W	cad		274,03
			c	- a cassetta per potenze da 0,25 W a 4 W	cad		61,90
		1E_11_020_0070	_	Interfonico a onde convogliate, con conversazione assicurata attraverso la fase della linea di alimentazione c.a.; con 3 canali audio e permette fino a tre conversazioni contemporanee, comando della conversazione automatica e manuale. Interfonico a onde convogliate, con conversazione assicurata attraverso la fase della linea di alimentazione c.a.; con 3 canali audio e permette fino a tre conversazioni contemporanee, comando della conversazione automatica e manuale, alimentazione 230 Vca	cad		75,34
		1E_11_020_0080	_	Coppia di citofoni ad onde convogliate per conversazione duplex, alimentazione 230 Vca	cad		125,11

	1E_11_030			IMPIANTI VIDEOCITOFONICI CON CAVO COASSIALE
		1E_11_030_0010		Monitor in materiale termolastico completo di connettori per cablatura rapida a citofoni, possibilita' di accoppiamento a telefono. Monitor in materiale termolastico completo di connettori per cablatura rapida a citofoni, possibilita' di accoppiamento a telefono: nelle tipologie:
			a	- con schermo 4" in bianco/nero a basso profilo	cad		193,45
			b	- con schermo 4" in bianco/nero a basso profilo, dotato di sistema di memorizzazione fino a 32 immagini in B/N, con circuito di alimentazione per batteria in tampone Ni/Cd 8,4V 150 mA (esclusa)	cad		509,40
			c	- a basso profilo con schermo 4" LCD a colori	cad		419,13
		1E_11_030_0020		Accessori per monitor. Accessori per monitor:
			a	- staffa di fissaggio a parete per monitor e citofoni abbinati, dotata di morsettiera di interconnessione, per fissaggio su scatole da incasso	cad		25,59
			b	- staffa di fissaggio a parete per monitor singolo, dotata di morsettiera di interconnessione monitor e di viti di fissaggio su scatola rettangolare verticale	cad		25,59
			c	- staffa di fissaggio a parete per telefono accoppiato al monitor, dotata di morsettiera di interconnessione, per fissaggio su scatole da incasso	cad		25,59
			d	- scatola da incasso per fissaggio a parete della staffa	cad		17,50
			e	- kit di trasformazione da tavolo per citofoni e monitor abbinati, dotato di morsettiera di interconnessione, 2 metri di cavo a 12 conduttori + 1 coassiale, munito di presa e spina estraibile	cad		75,50
			f	- kit di trasformazione da tavolo per citofoni e monitor abbinati, dotato di morsettiera di interconnessione, 2 metri di cavo a 22 conduttori + 1 coassiale, munito di presa e spina estraibile	cad		96,72
			g	- kit di trasformazione da tavolo per telefono accoppiato al monitor per impianto di videocitofono, dotato di cavo a 12 conduttori + 1 coassiale, munito di presa e spina estraibile e cavo con plug telefonico, completo di staffa e morsettiera di intercon. - kit di trasformazione da tavolo per telefono accoppiato al monitor per impianto di videocitofono, dotato di cavo a 12 conduttori + 1 coassiale, munito di presa e spina estraibile e cavo con plug telefonico, completo di staffa e morsettiera di interconnessione	cad		84,08
			h	- kit di trasformazione da tavolo per monitor singolo dotato di morsettiera di interconnessione, con 2 metri di cavo a 8 conduttori + 1 coassiale, munito di presa e spina estraibile	cad		59,35
			i	- alimentatore per kit di trasformazione da tavolo, da utilizzare nel caso di piu' monitor collegati in parallelo o su linee di collegamento molto lunghe, completo di cavo di aliemntazione 230Vca	cad		45,95
		1E_11_030_0030		Monitor da esterno parete in materiale termoplastico, completo di staffa di fissaggio con morsettiera, di altoparlante per le chiamate elettroniche e di tre pulsanti (apriporta, autoaccensione e luce scale), nelle tipologie:
			a	- con schermo 4" in bianco/nero a basso profilo	cad		202,48
			b	- con schermo 4" in bianco/nero a basso profilo, dotato di sistema di memorizzazione fino a 32 immagini in B/N, con circuito di alimentazione per batteria in tampone Ni/Cd 8,4V 150 mA (esclusa)	cad		508,95
			c	- a basso profilo con schermo 4" LCD a colori	cad		419,13
			d	- con schermo 4" in bianco/nero a basso profilo, munito di 8 pulsanti supplementari per le chiamate itercomunicanti	cad		261,16
			e	- con schermo 4" in bianco/nero a basso profilo con segreto di conversazione	cad		225,82
			f	- con schermo 5" in bianco/nero	cad		155,08
			g	- con schermo 5" in bianco/nero con segreto di conversazione	cad		155,08
		1E_11_030_0040		Accessori per monitor da esterno:
			a	- kit di trasformazione da tavolo per monitor singolo dotato di morsettiera di interconnessione, con 2 metri di cavo a 12 conduttori + 1 coassiale, munito di presa e spina estraibile	cad		64,67
			b	- kit di trasformazione da tavolo per monitor singolo dotato di alimentatore 230 Vca incorporato per l'utilizzo di piu' monitor in parallelo o con linee di collegamento molto lunghe e completo di 2 metri di cavo a 12 conduttori + 1 coassiale, munito di p. - kit di trasformazione da tavolo per monitor singolo dotato di alimentatore 230 Vca incorporato per l'utilizzo di piu' monitor in parallelo o con linee di collegamento molto lunghe e completo di 2 metri di cavo a 12 conduttori + 1 coassiale, munito di presa e spina estraibile	cad		85,35
			c	- kit di trasformazione da tavolo per monitor singolo dotato di 2 metri di cavo a 22 conduttori + 1 coassiale, munito di presa e spina estraibile	cad		80,03
			d	- kit di trasformazione da tavolo per monitor singolo dotato di alimentatore 230 Vca incorporato per l'utilizzo di piu' monitor in parallelo o con linee di collegamento molto lunghe e completo di 2 metri di cavo a 22 conduttori + 1 coassiale, munito di p. - kit di trasformazione da tavolo per monitor singolo dotato di alimentatore 230 Vca incorporato per l'utilizzo di piu' monitor in parallelo o con linee di collegamento molto lunghe e completo di 2 metri di cavo a 22 conduttori + 1 coassiale, munito di presa e spina estraibile	cad		103,71
		1E_11_030_0050		Ricambi per monitor:
			a	- altoparlante per ricevitore o suoneria, diametro 50 mm 47 Ohm	cad		7,85
			b	- impugnatura microtelefono composta da 2 pezzi	cad		7,85
			c	- cordone spiralato estensibile (lungo) a 3 conduttori	cad		8,62
			d	- cordone spiralato estensibile (lungo) a 4 conduttori	cad		9,86
			e	- leva gancio icrotelefono	cad		6,19
			f	- microtelefono con circuito ampificatore e contatti per faston	cad		9,63
			g	- vetrino di protezione per monitor	cad		8,13
		1E_11_030_0060		Monitor da incasso parete in materiale termoplastico, completo di staffa di fissaggio con morsettiera, di altoparlante per le chiamate elettroniche e di tre pulsanti (apriporta, autoaccensione e luce scale), nelle tipologie:
			a	- con schermo 5" in bianco/nero	cad		160,24
			b	- monitor con schermo 5" in bianco/nero con segreto di conversazione	cad		169,71
			c	- scatola da inasso in materiale termoplastico per monitor	cad		7,65
		1E_11_030_0070		Alimentatori in custodia DIN 12 moduli, con doppio generatore di chiamata modulata e continua, alimentazione 230 Vca 50 Hz 60 VA, nelle tipologie:
			a	- alimentatore base per videocitofonia con e senza segreto di conversazione e per videocitofonia con video intercomunicanti	cad		152,16
			b	- alimentatore base per videocitofonia con e senza segreto di conversazione e per videocitofonia con video inercomunicanti per impianti di tipo complesso edilizio	cad		156,68
			c	- alimentatore supplementare per linee lunghe e a forte caduta di tensione o per l'accensione contemporanea di piu' monitor	cad		104,10
			d	- alimentatore per videocitofono su complesso edilizio, per il cllegamento del gruppo esterno principale	cad		179,26

	1E_11_040			IMPIANTI VIVA VOCE BICANALE VIDEOCITOFONICI
		1E_11_040_0010	_	Monitor in materiale termoplastico per impianti viva voce bicanale, dotato di altoparlante per le chiamate elettroniche e di viti per l fissaggio su scatola rettangolare verticale, munito di 4 pulsanti. Monitor in materiale termoplastico per impianti viva voce bicanale, dotato di altoparlante per le chiamate elettroniche e di viti per l fissaggio su scatola rettangolare verticale, munito di 4 pulsanti (apriporta, autoaccensione, luce scale e conversazione), senza microtelefono con monitor a colori inclinabile e schermo da 2,5".	cad		446,85
		1E_11_040_0020	_	Kit di trasformazione da tavolo completo di 2 metri di cavo a 11 conduttori e munito di morsettiera estraibile.	cad		55,12
		1E_11_040_0030		Monitor viva voce bicanale da incasso parete in materiale termoplastico per impianti viva voce bicanale, dotato di altoparlante per la chiamata elettronica; munito di 5 pulsanti (apriporta, autoaccensione, luce scale, conversazione e supplementare). Monitor viva voce bicanale da incasso parete in materiale termoplastico per impianti viva voce bicanale, dotato di altoparlante per la chiamata elettronica; munito di 5 pulsanti (apriporta, autoaccensione, luce scale, conversazione e supplementare), con schermo:
			a	- 4" in bianco/nero	cad		229,55
			b	- 4" a colori	cad		441,69
			c	- 4" in bianco/nero con sistema di memorizzazione fino a 32 immagini in B/N, con circuito di alimentazione per batteria in tampone Ni/Cd 8,4 V 150 mA (esclusa)	cad		522,93
			d	- 4" a colori con sistema di memorizzazione fino a 32 immagini in B/N, con circuito di alimentazione per batteria in tampone Ni/Cd 8,4 V 150 mA (esclusa)	cad		622,24
		1E_11_040_0040	_	Alimentatore base per videocitofonia con amplificatore audio viva voce bicanale, in custodia DIN 12 moduli, con doppio generatore di chiamata modulata e continua, alimentazione 230 Vca 50 Hz 60 VA.	cad		179,26
		1E_11_040_0050		Commutatori in custodia a moduli DIN, con scambio automatico alla chiamata, nelle tipologie:
			a	- a 12 moduli DIN per 2 gruppi esterni video	cad		111,55
			b	- a 12 moduli DIN per 2 gruppi esterni video, possibilita' di installazione in serie di piu' di 2 commutatori per il collegamento di piu' gruppi esterni, possibilita' di programmazione di ogni uscita per le funzoni di solo audio, priorita' di chiamata, ecc	cad		174,30
			c	- a 12 moduli DIN per 2 gruppi esterni video, per complesso edilizio	cad		111,55
			d	- a 8 moduli DIN per un gruppo esterno video e uno solo audio	cad		70,93
			e	- a 8 moduli DIN per un gruppo esterno video e due solo audio	cad		117,88
			f	- a 4 moduli DIN per reti intercomunicanti da utilizzare su impianti per videocitofonia, permette di realizzare gruppi indipendenti di monitor e citofoni intercomunicanti, dispone di un generatore di chiamata differenziata	cad		116,06
		1E_11_040_0060		Accessori video in custodia DIN a 4 moduli:
			a	- rigeneratore di chiamata per l'amplificazione del segnale di chiamata, da collegare con piu' di due citofoni o monitor in parallelo fino a un massimo di 4 apparecchi	cad		51,54
			b	- alimentatore supplementare da utilizzare per l'accensione contemporanea di piu' monitor e nel caso di linee molto lunghe o con eccessiva caduta di tensione, alimentazione 230 Vca	cad		46,62
			c	- alimentatore da utilizzare su monitor dotati di sistema di memorizzazione fino a 32 immagini, alimentazione 230 Vca	cad		37,68
			d	- trasformatore di sicurezza con uscita in bassa tensione 15 V 30 VA, alimentazione 230 Vca	cad		32,18
			e	- trasformatore con potenza 20 VA, tensione d'uscita 12 Vca	cad		31,72
			f	- distributore per segnale video al piano o per piu' montanti a 4 uscite, alimentazione 12 Vcc	cad		41,21
			g	- distributore per segnale video al piano 4 uscite con cavo coassiale 75 Ohm, alimentazione da 12 a 18 Vcc	cad		42,43
			h	- amplificatore video per linee di collegamento con cavo coassiale 75 Ohm lunghe oltre 200 metri, compensato fino a 1000 metri, alimentazione da 12 a 18 Vcc	cad		126,51
			i	- rele' per commutazione segnale video dalla pulsantiera esterna ad una telecamera supplementare, alimentazione 12 Vcc o Vca	cad		40,35
			j	- rele' con dispositivo di commutazione dala 1° alla 2° telecamera e di autoaccensione con un unico pulsante dal monitor, alimentazione 15 Vcc	cad		40,35
		1E_11_040_0070		Accessori per cablaggio:
			a	- cablaggio con morsettiera e connettore a 10 conduttori per l'agevolazioe del collegamento dei commutatori all'alimentatore	cad		17,28
			b	- cablaggio con morsettiera e connettore a 15 conduttori per l'agevolazioe del collegamento fra i commutatori per tre o piu' gruppi esterni di ripresa	cad		22,10
			c	- cablaggio con morsettiera e connettore a 9 conduttori per l'agevolazioe del collegamento dei commutatori all'alimentatore	cad		18,10
		1E_11_040_0080		Unita' di ripresa costituite da telecamere con sensore CCD, posto esterno audio incorporato, munite di illuminazione ad infrarosso, collegamento mediante morsettiera estraibile, alimentazione 12 Vcc, nelle tipologie:
			a	- in bianco/nero con obiettivo fisso 3 mm	cad		279,86
			b	- in bianco/nero con obiettivo fisso grandangolo	cad		301,97
			c	- in bianco/nero con obiettivo fisso 3 mm dotata di dispositivo che consente la rotazione sull'asse verticale della telecamera	cad		325,00
			d	- con telecamera a colori e obiettivo fisso 3 mm, illuminazione con LED a luce bianca	cad		442,35
		1E_11_040_0090		Unita' di ripresa costituite solo da telecamera con sensore CCD, alimentazione 12 Vcc, nelle tipologie:
			a	- in bianco/nero con obiettivo fisso 3 mm	cad		270,84
			b	- in bianco/nero con obiettivo fisso grandangolo	cad		293,41
			c	- in bianco/nero con obiettivo fisso 3 mm dotata di dispositivo che consente la rotazione sull'asse verticale della telecamera	cad		315,98
			d	- con telecamera a colori e obiettivo fisso 3 mm, illuminazione con LED a luce bianca	cad		433,33

	1E_11_050			IMPIANTI VIDEOCITOFONICI SENZA CAVO COASSIALE
		1E_11_050_0010	_	Monitor da esterno parete in materiale termoplastico, completo di staffa di fissaggio con morsettiera, di altoparlante per le chiamate elettroniche e di tre pulsanti (apriporta, autoaccensione e luce scale).	cad		212,15
		1E_11_050_0020	_	Monitor da esterno parete in materiale termoplastico, completo di staffa di fissaggio con morsettiera e di tre pulsanti (apriporta, autoaccensione e luce scale).	cad		175,59
		1E_11_050_0030	_	Alimentatore base per videocitofonia senza cavo coassiale, in custodia DIN a 12 moduli, con doppio generatore di chiamata modulata e continua, alimentazione 230 Vca 50 Hz 60 VA	cad		166,95
		1E_11_050_0040	_	Commutatore per 2 gruppi esterni video, in custodia DIN a 12 moduli con scambio automatico alla chiamata.	cad		162,10
		1E_11_050_0050		Unita' di ripresa costituite da telecamere con sensore CCD, posto esterno audio incorporato, munite di illuminazione ad infrarosso, collegamento mediante morsettiera estraibile, alimentazione 12 Vcc, nelle tipologie:
			a	- in bianco/nero con obiettivo fisso 3 mm	cad		256,64
			b	- in bianco/nero con obiettivo fisso grandangolo	cad		278,75
			c	- con telecamera a colori e obiettivo fisso 3 mm, illuminazione con LED a luce bianca	cad		419,13
		1E_11_050_0060		Unita' di ripresa costituite da telecamere in bianco/nero con sensore CCD 1/4", posto esterno audio incorporato, munite di illuminazione ad infrarosso, collegamento mediante morsettiera estraibile, alimentazione 12 Vcc, nelle tipologie:
			a	- con obiettivo fisso 3 mm	cad		256,64
			b	- con obiettivo fisso grandangolo	cad		279,20
		1E_11_050_0070		Accessori per videocitofonia senza cavo coassiale:
			a	- distributore per segnale video al piano 4 uscite, massimo 10 collegamenti sul montante, alimentazione da 12 a 20 Vcc	cad		51,59
			b	- distributore per segnale video al piano per piu' montanti a 4 uscite in custodia DIN a 4 moduli, alimentazione da 12 a 20 Vcc	cad		53,83
			c	- dispositivo convertitore di segnale video da cavo schermato 75 Ohm in segnali video per una coppia di conduttori normali, per l'eliminazione del cavo coassiale dal monitor ad una telecamera separata dlla pulsantiera esterna	cad		36,82
			d	- cablaggio con morsettiera estraibile e connettore a 10 conduttori per il collegamento dell'alimentatore e del commutatore	cad		25,50

	1E_11_060			PULSANTIERE ESTERNE
		1E_11_060_0010		Moduli colore standard griglio luce, di dimensioni 97x111 mm, nelle tipologie:
			a	- neutro	cad		16,54
			b	- con 1 pulsante, completo di portalampada e una lampada 24 V 3 W	cad		22,69
			c	- modulo con 2 pulsanti, completo di portalampada e una lampada 24 V 3 W	cad		24,76
			d	- con 3 pulsanti, completo di portalampada e una lampada 24 V 3 W	cad		26,43
			e	- con 4 pulsanti, completo di portalampada e una lampada 24 V 3 W	cad		28,47
			f	- neutro con serratura di sicurezza a vite	cad		33,56
			g	- con 1 pulsante, completo di serratura di sicurezza a vite, portalampada e una lampada 24 V 3 W	cad		35,73
			h	- con 2 pulsanti, completo di serratura di sicurezza a vite, portalampada e una lampada 24 V 3 W	cad		37,82
			i	- con 3 pulsanti, completo di serratura di sicurezza a vite, portalampada e una lampada 24 V 3 W	cad		39,39
			j	- con 4 pulsanti, completo di serratura di sicurezza a vite, portalampada e una lampada 24 V 3 W	cad		20,08
			k	- neutro con cartellino luminoso portanumero e via, completo di portalampada e una lampada 24 V 3 W	cad		22,69
			l	- con 1 pulsante e cartellino luminoso portanumero e via, completo di portalampada e una lampada 24 V 3 W	cad		33,17
			m	- neutro con cartellino luminoso portanumero e via, completo di serratura di sicurezza a vite, portalampada e una lampada 24 V 3 W	cad		24,76
			n	- con 2÷4 pulsanti in doppia fila, completo di portalampada e una lampada 24 V 3 W	cad		26,84
			o	- con 6÷8 pulsanti in doppia fila, completo di portalampada e una lampada 24 V 3 W	cad		34,69
			p	- con 2 pulsanti in doppia fila, completo di serratura di sicurezza a vite, portalampada e una lampada 24 V 3 W	cad		37,82
			q	- con 4 pulsanti in doppia fila, completo di serratura di sicurezza a vite, portalampada e una lampada 24 V 3 W	cad		41,55
			r	- con 6 pulsanti in doppia fila, completo di serratura di sicurezza a vite, portalampada e una lampada 24 V 3 W	cad		45,71
			s	- con 2 pulsanti in doppia fila e cartellino luminoso portanumero e via, completo di portalampada e una lampada 24 V 3 W	cad		24,99
			t	- per posto esterno audio	cad		20,08
			u	- per posto esterno audio a 1 pulsante, completo di portalampada e una lampada 24 V 3 W	cad		23,28
			v	- per posto esterno audio a 2 pulsanti in doppia fila, completo di portalampada e una lampada 24 V 3 W	cad		25,62
			w	- per gruppo esterno videocitofonico	cad		33,65
			x	- predisposto per sola unita' di ripresa per videocitofonia	cad		33,17
			y	- predisposto per sola unita' di ripresa per videocitofonia, con serratura	cad		46,65
			z	- comando con serratura codificata	cad		91,96
		1E_11_060_0020		Telaio portamoduli colore standard grigio luce, nelle tipologie:
			a	- per 1 modulo, composto da telaio esterno e portapulsanti	cad		21,20
			b	- per 1 modulo, composto da telaio esterno, portapulsanti e microfono per sistema viva voce bicanale	cad		26,43
			c	- per 2 moduli, composto da telaio esterno e portapulsanti	cad		21,74
			d	- per 2 moduli, composto da telaio esterno, portapulsanti e microfono per sistema viva voce bicanale	cad		26,93
			e	- per 3 moduli, composto da telaio esterno e portapulsanti	cad		23,28
			f	- per 3 moduli, composto da telaio esterno, portapulsanti e microfono per sistema viva voce bicanale	cad		28,47
			g	- per 4 moduli, composto da telaio esterno e portapulsanti	cad		33,17
			h	- per 4 moduli, composto da telaio esterno, portapulsanti e microfono per sistema viva voce bicanale	cad		30,64
		1E_11_060_0030		Scatole da incasso per posti esterni, nelle tipolgie:
			a	- da incasso per 1 modulo	cad		12,12
			b	- da incasso per 2 moduli verticali	cad		13,11
			c	- da incasso per 3 moduli verticali	cad		14,23
			d	- da incasso per 4 moduli verticali	cad		15,80
		1E_11_060_0040		Cornici copriforo in alluminio verniciato colore standard grigio, nelle tipologie:
			a	- per 1 modulo	cad		20,43
			b	- per 2 moduli verticali a 1 fila	cad		23,45
			c	- per 3 moduli verticali a 1 fila	cad		26,98
			d	- per 4 moduli verticali a 1 fila	cad		32,16
			e	- per 2 moduli orizzontali	cad		23,45
			f	- per 2 moduli in due file di 2 moduli verticali	cad		30,50
			g	- per 6 moduli in due file di 3 moduli verticali	cad		37,08
			h	- per 8 moduli in due file di 4 moduli verticali	cad		46,30
			i	- per 3 moduli orizzontali	cad		26,98
			j	- per 6 moduli in tre file di 2 moduli verticali	cad		37,08
			k	- per 9 moduli in tre file di 3 moduli verticali	cad		47,28
			l	- per 12 moduli in tre file di 4 moduli verticali	cad		58,39
			m	- per 4 moduli orizzontali	cad		32,16
			n	- per 8 moduli in quattro file di 2 moduli verticali	cad		42,86
			o	- per 12 moduli in quattro file di 3 moduli verticali	cad		53,92
			p	- per 16 moduli in quattro file di 4 moduli verticali	cad		64,99
		1E_11_060_0050		Cornici copriforo con protezione antipioggia in alluminio verniciato colore standard grigio, nelle tipologie:
			a	- per 1 modulo	cad		30,50
			b	- per 2 moduli verticali a 1 fila	cad		32,31
			c	- per 3 moduli verticali a 1 fila	cad		35,87
			d	- per 4 moduli verticali a 1 fila	cad		41,78
			e	- per 2 moduli orizzontali	cad		37,08
			f	- per 2 moduli in due file di 2 moduli verticali	cad		39,48
			g	- per 6 moduli in due file di 3 moduli verticali	cad		43,18
			h	- per 8 moduli in due file di 4 moduli verticali	cad		30,50
			i	- per 3 moduli orizzontali	cad		43,67
			j	- per 6 moduli in tre file di 2 moduli verticali	cad		46,93
			k	- per 9 moduli in tre file di 3 moduli verticali	cad		50,49
			l	- per 12 moduli in tre file di 4 moduli verticali	cad		61,63
			m	- per 4 moduli orizzontali	cad		41,78
			n	- per 8 moduli in quattro file di 2 moduli verticali	cad		52,84
			o	- per 12 moduli in quattro file di 3 moduli verticali	cad		63,90
			p	- per 16 moduli in quattro file di 4 moduli verticali	cad		95,36
		1E_11_060_0060		Scatole da esterno parete da accoppiare con cornice copriforo con protezione antipioggia, in alluminio verniciato colore standard grigio, nelle tipologie:
			a	- per 1 modulo	cad		37,08
			b	- per 2 moduli verticali a 1 fila	cad		46,93
			c	- per 3 moduli verticali a 1 fila	cad		46,93
			d	- per 4 moduli verticali a 1 fila	cad		65,02
			e	- per 2 moduli orizzontali	cad		50,80
			f	- per 2 moduli in due file di 2 moduli verticali	cad		54,25
			g	- per 6 moduli in due file di 3 moduli verticali	cad		54,25
			h	- per 8 moduli in due file di 4 moduli verticali	cad		65,26
			i	- per 3 moduli orizzontali	cad		57,35
			j	- per 6 moduli in tre file di 2 moduli verticali	cad		61,50
			k	- per 9 moduli in tre file di 3 moduli verticali	cad		61,50
			l	- per 12 moduli in tre file di 4 moduli verticali	cad		87,04
			m	- per 4 moduli orizzontali	cad		65,02
			n	- per 8 moduli in quattro file di 2 moduli verticali	cad		76,00
			o	- per 12 moduli in quattro file di 3 moduli verticali	cad		87,04
			p	- per 16 moduli in quattro file di 4 moduli verticali	cad		98,05
		1E_11_060_0070		Pulsantiere per posti esterni assemblate. Pulsantiere per posti esterni assemblate:
			a	- ad 1 pulsante, con attacco per posto esterno solo audio, custodia in tecnopolimero, cartellino portanome illuminato a LED 12 Vca, placca frontale in alluminio verniciato standard grigio	cad		39,40
			b	- a 2 pulsanti, con attacco per posto esterno solo audio, custodia in tecnopolimero, cartellino portanome illuminato a LED 12 Vca, placca frontale in alluminio verniciato standard grigio	cad		40,35
			c	- da incasso parete a 1 pulsante, con attacco per posto esterno solo audio,composta da modulo per posto esterno audio, telaio per 1 modulo e scatoa da incasso da 1 modulo; completa di lampada 24V 3W, verniciato standard grigio	cad		41,21
			d	- da incasso parete a 2 pulsanti in doppia fila, con attacco per posto esterno solo audio,composta da modulo per posto esterno audio, telaio per 1 modulo e scatoa da incasso da 1 modulo; completa di lampada 24V 3W, verniciato standard grigio	cad		46,22
			e	- da incasso parete a 2 pulsanti, con attacco per posto esterno solo audio, completa di lampada 24V 3W, verniciato standard grigio	cad		49,02
			f	- da incasso parete a 1 pulsante, con attacco per unita' di ripresa video, completa di scatoa da incasso, serratura di sicurezza a vite e lampada 24V 3W, verniciato standard grigio	cad		77,77
			g	- da incasso parete a 2 pulsanti in doppia fila, con attacco per unita' di ripresa video, completa di scatoa da incasso, serratura di sicurezza a vite e lampada 24V 3W, verniciato standard grigio	cad		79,34
			h	- accessorio: cornice con protezione antipioggia per pulsantiera esterna da incasso parete con attacco posto esterno solo audio	cad		35,75
			i	- accessorio: cornice con protezione antipioggia per pulsantiera esterna da incasso parete con attacco unita' di ripresa	cad		42,24
			j	- accessorio: scatola da esterno parete da abbinare alla cornice con protezione antipioggia per pulsantiera esterna da incasso parete con attacco unita' di ripresa	cad		55,96
		1E_11_060_0080		Pulsantiere per posti esterni in ottone con trattamento superficiale di doratura e verniciatura protettiva, ad una fila di pulsanti, con lampade 24V 3W per illuminazione cartellini portanome, complete di scatole da incasso, nelle tipologie:
			a	- 1 pulsante senza portanome	cad		110,28
			b	- 1 pulsante	cad		110,28
			c	- 2 pulsanti	cad		137,14
			d	- 3 pulsanti	cad		190,62
			e	- 4 pulsanti	cad		268,13
			f	- 5 pulsanti	cad		334,22
			g	- 6 pulsanti	cad		367,85
			h	- 7 pulsanti	cad		391,95
			i	- 8 pulsanti	cad		415,98
			j	- 9 pulsanti	cad		444,91
			k	- 10 pulsanti	cad		488,19
			l	- 11 pulsanti	cad		517,03
			m	- 12 pulsanti	cad		541,12
			n	- 13 pulsanti	cad		565,18
		1E_11_060_0090		Pulsantiere per posti esterni in ottone con trattamento superficiale di doratura e verniciatura protettiva, con attacco per posto esterno audio ad una fila di pulsanti, con lampade 24V 3W per illuminazione cartellini portanome. Pulsantiere per posti esterni in ottone con trattamento superficiale di doratura e verniciatura protettiva, con attacco per posto esterno audio ad una fila di pulsanti, con lampade 24V 3W per illuminazione cartellini portanome, complete di scatole da incasso, nelle tipologie:
			a	- 1 pulsante	cad		213,79
			b	- 2 pulsanti	cad		232,56
			c	- 3 pulsanti	cad		256,11
			d	- 4 pulsanti	cad		283,06
			e	- 5 pulsanti	cad		302,34
			f	- 6 pulsanti	cad		383,74
			g	- 7 pulsanti	cad		411,18
			h	- 8 pulsanti	cad		440,07
			i	- 9 pulsanti	cad		468,91
			j	- 10 pulsanti	cad		497,81
		1E_11_060_0100		Pulsantiere per posti esterni in ottone con trattamento superficiale di doratura e verniciatura protettiva, con attacco per posto esterno audio a due file di pulsanti, con lampade 24V 3W per illuminazione cartellini portanome, complete di scatole da. Pulsantiere per posti esterni in ottone con trattamento superficiale di doratura e verniciatura protettiva, con attacco per posto esterno audio a due file di pulsanti, con lampade 24 V 3 W per illuminazione cartellini portanome, complete di scatole da incasso, nelle tipologie:
			a	- 2 pulsanti	cad		232,56
			b	- 4 pulsanti	cad		287,40
			c	- 6 pulsanti	cad		335,52
			d	- 8 pulsanti	cad		388,91
			e	- 10 pulsanti	cad		446,19
			f	- 12 pulsanti	cad		536,76
			g	- 14 pulsanti	cad		575,30
			h	- 16 pulsanti	cad		652,26
			i	- 18 pulsanti	cad		730,25
			j	- 20 pulsanti	cad		802,92
			k	- 22 pulsanti	cad		872,71
			l	- 24 pulsanti	cad		981,08
			m	- 26 pulsanti	cad		1.037,37
			n	- 28 pulsanti	cad		1.092,21
		1E_11_060_0110		Pulsantiere per posti esterni in ottone con trattamento superficiale di doratura e verniciatura protettiva, per videocitofono a una fila di pulsanti, con lampade 24V 3W per illuminazione cartellini portanome, complete di scatole da incasso, nelle tip. Pulsantiere per posti esterni in ottone con trattamento superficiale di doratura e verniciatura protettiva, per videocitofono a una fila di pulsanti, con lampade 24 V 3 W per illuminazione cartellini portanome, complete di scatole da incasso, nelle tipologie:
			a	- 1 pulsante	cad		237,78
			b	- 2 pulsanti	cad		256,62
			c	- 3 pulsanti	cad		280,18
			d	- 4 pulsanti	cad		307,12
			e	- 5 pulsanti	cad		326,35
			f	- 6 pulsanti	cad		407,85
			g	- 7 pulsanti	cad		435,24
			h	- 8 pulsanti	cad		464,08
			i	- 9 pulsanti	cad		493,02
		1E_11_060_0120		Pulsantiere per posti esterni in ottone con trattamento superficiale di doratura e verniciatura protettiva, per videocitofono a due file di pulsanti, con lampade 24V 3W per illuminazione cartellini portanome, complete di scatole da incasso, nelle tip. Pulsantiere per posti esterni in ottone con trattamento superficiale di doratura e verniciatura protettiva, per videocitofono a due file di pulsanti, con lampade 24 V 3 W per illuminazione cartellini portanome, complete di scatole da incasso, nelle tipologie:
			a	- 2 pulsanti	cad		256,62
			b	- 4 pulsanti	cad		311,45
			c	- 6 pulsanti	cad		359,57
			d	- 8 pulsanti	cad		413,01
			e	- 10 pulsanti	cad		470,25
			f	- 12 pulsanti	cad		565,64
			g	- 14 pulsanti	cad		599,30
			h	- 16 pulsanti	cad		682,58
			i	- 18 pulsanti	cad		769,25
			j	- 20 pulsanti	cad		826,97
			k	- 22 pulsanti	cad		896,71
			l	- 24 pulsanti	cad		1.005,16
			m	- 26 pulsanti	cad		1.061,43
		1E_11_060_0130		Pulsantiere per posti esterni con attacco posto esterno solo audio, dotata di placca in alluminio pressofuso, trattate con particolari vernici resistenti agli agenti atmosferici, colore standard grigio, corredate di viti speciali di protezione. Pulsantiere per posti esterni con attacco posto esterno solo audio, dotata di placca in alluminio pressofuso, trattate con particolari vernici resistenti agli agenti atmosferici, colore standard grigio, corredate di viti speciali di protezione, telaio portapulsanti in acciaio zincato, lampada 24V 3W per illuminazione cartellini portanome, escluso scatola da incasso e protezione antipioggia, nelle tipologie:
			a	- senza pulsanti	cad		123,38
			b	- con 1 pulsante singolo	cad		123,38
			c	- con 2 pulsanti singoli	cad		134,21
			d	- con 3 pulsanti singoli	cad		144,58
			e	- con 4 pulsanti singoli	cad		154,07
			f	- con 5 pulsanti singoli	cad		165,35
			g	- con 6 pulsanti doppi	cad		175,73
			h	- con 8 pulsanti doppi	cad		196,93
			i	- con 10 pulsanti doppi	cad		225,84
		1E_11_060_0140		Pulsantiere per posti esterni con attacco per unita' di ripresa video, dotata di placca in alluminio pressofuso, trattate con particolari vernici resistenti agli agenti atmosferici, colore standard grigio, corredate di viti speciali di protezione. Pulsantiere per posti esterni con attacco per unita' di ripresa video, dotata di placca in alluminio pressofuso, trattate con particolari vernici resistenti agli agenti atmosferici, colore standard grigio, corredate di viti speciali di protezione, telaio portapulsanti in acciaio zincato, lampada 24 V 3 W per illuminazione cartellini portanome, escluso scatola da incasso e protezione antipioggia, nelle tipologie:
			a	- senza pulsanti	cad		152,71
			b	- con 1 pulsante singolo	cad		154,07
			c	- con 2 pulsanti singoli	cad		165,35
			d	- con 3 pulsanti singoli	cad		176,19
			e	- con 4 pulsanti doppi	cad		186,56
			f	- con 6 pulsanti doppi	cad		207,33
		1E_11_060_0150		Pulsantiere supplementari solo pulsanti da affiancare alla principale, dotata di placca in alluminio pressofuso, trattate con particolari vernici resistenti agli agenti atmosferici, colore standard grigio, corredate di viti speciali di protezione. Pulsantiere supplementari solo pulsanti da affiancare alla principale, dotata di placca in alluminio pressofuso, trattate con particolari vernici resistenti agli agenti atmosferici, colore standard grigio, corredate di viti speciali di protezione, telaio portapulsanti in acciaio zincato, lampada 24 V 3 W per illuminazione cartellini portanome, escluso scatola da incasso e protezione antipioggia, nelle tipologie:
			a	- con 6 pulsanti singoli	cad		170,78
			b	- con 8 pulsanti singoli	cad		191,53
			c	- con 12 pulsanti doppi	cad		233,51
			d	- con 14 pulsanti doppi	cad		254,27
			e	- con 16 pulsanti doppi	cad		275,48
		1E_11_060_0160		Accessori per pulsantiere in alluminio pressofuso, trattate con particolari vernici resistenti agli agenti atmosferici, colore standard grigio, nelle tipologie:
			a	- scatola da incasso in alluminio pressofuso, dotata di staffe per l'affiancamento delle pulsantuere supplementari	cad		38,19
			b	- protezione antipioggia da esterno parete per un modulo, verniciata	cad		56,54
			c	- protezione antipioggia da esterno parete per due moduli, verniciata	cad		81,83
			d	- protezione antipioggia da esterno parete per tre moduli, verniciata	cad		103,94
		1E_11_060_0170		Pulsantiere esterne con protezione anipioggia da esterno parete, complete di lampade illuminazione cartellini portanome 24V 3W, colore standard alluminio anodizzato naturale, predisposte con attacco per posto esterno solo audio. Pulsantiere esterne con protezione anipioggia da esterno parete, complete di lampade illuminazione cartellini portanome 24V 3W, colore standard alluminio anodizzato naturale, predisposte con attacco per posto esterno solo audio, con pulsante luminoso per illuminazione nomi, nei tipi:
			a	- 1 pulsante	cad		103,96
			b	- 2 pulsanti	cad		107,62
		1E_11_060_0180		Pulsantiere esterne piatte da esterno parete, complete di lampade illuminazione cartellini portanome 24V 3W, colore standard alluminio anodizzato naturale, predisposte con attacco per posto esterno solo audio, con pulsante luminoso per illuminazione. Pulsantiere esterne piatte da esterno parete, complete di lampade illuminazione cartellini portanome 24 V 3 W, colore standard alluminio anodizzato naturale, predisposte con attacco per posto esterno solo audio, con pulsante luminoso per illuminazione nomi, nei tipi:
			a	- 1 pulsante	cad		72,94
			b	- 2 pulsanti	cad		77,08
			c	- 3 pulsanti	cad		81,19
			d	- 4 pulsanti	cad		85,35
			e	- 5 pulsanti	cad		115,25
			f	- 6 pulsanti	cad		119,41
			g	- 7 pulsanti	cad		123,55
		1E_11_060_0190		Pulsantiere esterne piatte da esterno parete predisposte con attacco per unita' di ripresa video, con serratura di sicurezza e pulsante luminoso per illuminazione nomi, colore standard alluminio anodizzato naturale, nei tipi:
			a	- senza pulsanti	cad		115,97
			b	- 1 pulsante	cad		120,19
			c	- 2 pulsanti	cad		124,39
			d	- 3 pulsanti	cad		128,56
		1E_11_060_0200		Pulsantiere supplementari per pulsantiere esterne piatte da esterno parete, complete di lampade illuminazione cartellini portanome 24V 3W, colore standard alluminio anodizzato naturale, predisposte con attacco per posto esterno solo audio. Pulsantiere supplementari per pulsantiere esterne piatte da esterno parete, complete di lampade illuminazione cartellini portanome 24 V 3 W, colore standard alluminio anodizzato naturale, predisposte con attacco per posto esterno solo audio, con pulsante luminoso per illuminazione nomi, nei tipi:
			a	- 5 pulsanti	cad		77,72
			b	- 6 pulsanti	cad		81,83
			c	- 7 pulsanti	cad		85,99
			d	- 8 pulsanti	cad		90,09
			e	- 9 pulsanti	cad		120,03
			f	- 10 pulsanti	cad		124,19
		1E_11_060_0210		Pulsantiere da incasso parete, completo di scatola da incasso e lampade di illuminazione cartellini portanome da 24V 3W, placca in alluminio anodizzato naturale con pulsanti disposti in due file, predisposte con attacco per posto esterno solo audio. Pulsantiere da incasso parete, completo di scatola da incasso e lampade di illuminazione cartellini portanome da 24 V 3 W, placca in alluminio anodizzato naturale con pulsanti disposti in due file, predisposte con attacco per posto esterno solo audio, nelle tipologie:
			a	- 2 pulsanti	cad		56,96
			b	- 4 pulsanti	cad		62,15
			c	- 6 pulsanti	cad		72,53
			d	- 8 pulsanti	cad		82,92
			e	- 10 pulsanti	cad		119,10
			f	- 12 pulsanti	cad		129,47
			g	- 14 pulsanti	cad		139,84
			h	- 16 pulsanti	cad		150,23
			i	- 18 pulsanti	cad		212,22
			j	- 20 pulsanti	cad		222,61
		1E_11_060_0220		Pulsantiera portalettere con apertura posteriore, placca in alluminio verniciato grigio con protezione in tecnopolimero anti UV, separata dal cassoncino in acciaio zincato preverniciato, attacco per posto esterno solo audio con lampada 24V 3W, nei ti. Pulsantiera portalettere con apertura posteriore, placca in alluminio verniciato grigio con protezione in tecnopolimero anti UV, separata dal cassoncino in acciaio zincato preverniciato, attacco per posto esterno solo audio con lampada 24 V 3 W, nei tipi:
			a	- 1 pulsante	cad		120,67
			b	- 2 pulsanti	cad		123,83
		1E_11_060_0230		Pulsantiera portalettere con apertura anteriore e posteriore, contenitore in estruso di alluminio anodizzato, attacco per posto esterno solo audio e unita' di ripresa solo video, con lampada 24V 3W, colore standard alluminio anodizzato naturale, nei t. Pulsantiera portalettere con apertura anteriore e posteriore, contenitore in estruso di alluminio anodizzato, attacco per posto esterno solo audio e unita' di ripresa solo video, con lampada 24 V 3 W, colore standard alluminio anodizzato naturale, nei tipi:
			a	- 1 pulsante	cad		148,64
			b	- 2 pulsanti	cad		153,16
		1E_11_060_0240		Pulsantiera a 1 pulsante da incasso parete in materiale termoplastico colore grigio, mascherina in alluminio anodizzato con parapioggia, nei tipi:
			a	- pulsante con lampada 24 V 3 W	cad		59,47
			b	- pulsante senza lampada	cad		58,88

	1E_11_070			CITOFONIA E VIDEOCITOFONIA DIGITALE
		1E_11_070_0010		Citofoni da parete in materiale termoplastico, dotati di un altoparlante per le chiamate elettroniche, per montaggio in scatola rettangolare verticale, forniti con 2 pulsanti e predisposti per l'aggiunta di altri 3 pulsanti o accessori, nelle tipolog. Citofoni da parete in materiale termoplastico, dotati di un altoparlante per le chiamate elettroniche, per montaggio in scatola rettangolare verticale, forniti con 2 pulsanti e predisposti per l'aggiunta di altri 3 pulsanti o accessori, nelle tipologie:
			a	- con microcontrollore per codifica/decodifica a 4 cifre, fornito di serie delle funzioni: apertura serratura, chiamata portiere e funzioni ausiliarie	cad		55,33
			b	- senza codifica da collegare al distibutore al piano con codifiche	cad		31,87
		1E_11_070_0020		Citofoni da parete in materiale termoplastico, dotati di un altoparlante per le chiamate elettroniche, per montaggio in scatola rettangolare verticale, nelle tipologie:
			a	- con microcontrollore per codifica/decodifica a 4 cifre, fornito di serie di un pulsante, predisposto per l'aggiunta di altri pulsanti per un totale di 16, le funzioni disponibili di serie sul citofono sono: apertura serratura e chiamata portiere, per. - con microcontrollore per codifica/decodifica a 4 cifre, fornito di serie di un pulsante, predisposto per l'aggiunta di altri pulsanti per un totale di 16, le funzioni disponibili di serie sul citofono sono: apertura serratura e chiamata portiere, per altre funzioni e' ecessaria una scheda di ampliamento	cad		41,61
			b	- senza codifica da collegare al distibutore al piano con codifiche, fornito di serie di un pulsante, predisposto per l'aggiunta di un altro pulsante	cad		41,61
		1E_11_070_0030		Accessori per citofoni. Accessori per citofoni:
			a	- confezione di 10 pulsanti singoli supplementari (normalmente aperti)	cad		27,25
			b	- scheda supplementare per ampliamento funzioni ausiliarie pulsanti: chiamata per assente e il collegamento ad un singolo posto esterno	cad		15,55
		1E_11_070_0040	_	Citofono da parete in materiale termoplastico, dotato di 2 pulsanti, di un altoparlante per le chiamate elettroniche, per montaggio in scatola rettangolare verticale, senza codifica da collegare al distributore al piano con codifiche.	cad		26,44
		1E_11_070_0050		Monitor da esterno parete in materiale termoplastico, completo di staffa di fissaggio con morsettiera, di altoparlante per le chiamate elettroniche e di tre pulsanti. Monitor da esterno parete in materiale termoplastico, completo di staffa di fissaggio con morsettiera, di altoparlante per le chiamate elettroniche e di tre pulsanti (apriporta o chiamata portineria, funzione di memorizzazione immagini e funzione supplementare), nelle tipologie:
			a	- schermo 4" a basso profilo in bianco/nero, con microcontrollore per codifica e decodifica a 4 cifre	cad		247,72
			b	- schermo 4" a basso profilo in bianco/nero, senza codifica da collegare al distributore al piano con codifiche	cad		223,80
			c	- schermo 5" con microcontrollore per codifica e decodifica a 4 cifre	cad		194,08
			d	- schermo 5" senza codifica da collegare al distributore al piano con decodifiche	cad		164,97
		1E_11_070_0060		Centralino di portineria in versione da appoggio tavolo in colore standard nero, con attacco per modulo programmatore, nelle tipologie:
			a	- a commutazione esterno/interno, con possibilita' di intercomunicazione fra utenti, munito di tastiera e display numerico, memorizzazione fino a 20 chiamate utente	cad		509,45
			b	- a commutazione esterno/interno, con possibilita' di intercomunicazione fra utenti, munito di tastiera e display alfanumerico, memorizzazione fino a 20 chiamate utente, memorizzazione fino a 1000 nomi-utente per velocizzare la chiamata	cad		889,94
		1E_11_070_0070		Accessori per centralini di portineria:
			a	- telecamera CCD a 1/4", obiettivo 3mm, completa di staffa e snodo, per il collegamento in portineria, entra in funzione in posizione interno alla chiamata dagli utenti al centralino e viceversa, alimentazione 12 Vcc	cad		261,80
			b	- dispositivo per l'accensione e lo spegnimento del monitor per centralio portineria	cad		44,51
		1E_11_070_0080		Moduli elettronici per pulsantiere elettroniche con tastiera e display numerico:
			a	- gruppo di tre moduli elettronici base composti da unita' di ripresa con telecamera in bianco/nero con sensore CCD 1/4", obiettivo 3 mm, e LED per illuminazione all'infrarosso, posto esterno, display a 8 cifre, tastiera numerica e cartello luminoso per. - gruppo di tre moduli elettronici base composti da unita' di ripresa con telecamera in bianco/nero con sensore CCD 1/4", obiettivo 3 mm, e LED per illuminazione all'infrarosso, posto esterno, display a 8 cifre, tastiera numerica e cartello luminoso per 13 nomi	cad		451,36
			b	- gruppo di tre moduli elettronici base composti da posto esterno, display a 8 cifre, tastiera numerica e cartello luminoso per 13 nomi	cad		248,25
			c	- modulo supplementare con cartello luminoso per 13 nomi completo di sistema di illuminazione a LED	cad		36,12
		1E_11_070_0090		Moduli elettronici per pulsantiere elettroniche con pulsanti singoli o doppi su 2 file di tipo tradizionale:
			a	- gruppo di tre moduli elettronici base composti da unita' di ripresa con telecamera in bianco/nero con sensore CCD 1/4", obiettivo 3 mm, e LED per illuminazione all'infrarosso, posto esterno, 7 pulsanti di tipo tradizionale e segnalazione luminosa OCCUP. - gruppo di tre moduli elettronici base composti da unita' di ripresa con telecamera in bianco/nero con sensore CCD 1/4", obiettivo 3 mm, e LED per illuminazione all'infrarosso, posto esterno, 7 pulsanti di tipo tradizionale e segnalazione luminosa OCCUPATO-ATTENDERE	cad		435,57
			b	- gruppo di tre moduli elettronici base composti da unita' di ripresa con telecamera in bianco/nero con sensore CCD 1/4", obiettivo 3 mm, e LED per illuminazione all'infrarosso, posto esterno, 14 pulsanti su due file di tipo tradizionale e segnalazione l. - gruppo di tre moduli elettronici base composti da unita' di ripresa con telecamera in bianco/nero con sensore CCD 1/4", obiettivo 3 mm, e LED per illuminazione all'infrarosso, posto esterno, 14 pulsanti su due file di tipo tradizionale e segnalazione luminosa OCCUPATO-ATTENDERE	cad		445,04
			c	- gruppo di tre moduli elettronici base composti da posto esterno, 7 pulsanti di tipo tradizionale e segnalazione luminosa OCCUPATO-ATTENDERE	cad		232,46
			d	- gruppo di tre moduli elettronici base composti da posto esterno, 14 pulsanti su due file di tipo tradizionale e segnalazione luminosa OCCUPATO-ATTENDERE	cad		241,88
			e	- supplementare con 1 pulsante singolo e sistema di illuminazione a LED	cad		45,60
			f	- supplementare con 2 pulsanti singoli e sistema di illuminazione a LED	cad		48,30
			g	- supplementare con 3 pulsanti singoli e sistema di illuminazione a LED	cad		48,30
			h	- supplementare con 4 pulsanti singoli e sistema di illuminazione a LED	cad		49,67
			i	- supplementare con 2 pulsanti su 2 file e sistema di illuminazione a LED	cad		46,96
			j	- supplementare con 4 pulsanti su 2 file e sistema di illuminazione a LED	cad		70,30
			k	- supplementare con 6 pulsanti su 2 file e sistema di illuminazione a LED	cad		73,01
			l	- supplementare con 8 pulsanti su 2 file e sistema di illuminazione a LED	cad		75,71
		1E_11_070_0100		Telai portamoduli. Telai portamoduli:
			a	- per 1 modulo	cad		22,28
			b	- per 2 moduli verticali	cad		22,77
			c	- per 3 moduli verticali	cad		24,23
			d	- per 4 moduli verticali	cad		32,64
		1E_11_070_0110		Pulsantiere elettroniche con tastiera e display numerico, con placche in alluminio pressofuso trattate con vernici resistenti agli agenti atmosferici, colore standard grigio, con viti speciali di protezione e scatole da incasso. Pulsantiere elettroniche con tastiera e display numerico, con placche in alluminio pressofuso trattate con vernici resistenti agli agenti atmosferici, colore standard grigio, con viti speciali di protezione e scatole da incasso, dotate di cartello portanomi e pulsanti retroilluminati con LED, nei tipi:
			a	- video con unita' di ripresa con telecamera in bianco/nero con sensore CCD 1/4", obiettivo 3 mm, e LED per illuminazione all'infrarosso, posto esterno, display a 8 cifre, tastiera numerica e cartelli luminosi per 50 nomi	cad		662,23
			b	- audio con: posto esterno, display a 8 cifre, tastiera numerica e cartelli luminosi per 50 nomi	cad		427,53
			c	- supplementare con cartelli luminosi per 50 nomi	cad		109,32
		1E_11_070_0120		Pulsantiere elettroniche con pulsanti singoli o doppi su 2 file di tipo tradizionale, con placche in alluminio pressofuso trattate con vernici resistenti agli agenti atmosferici, colore standard grigio. Pulsantiere elettroniche con pulsanti singoli o doppi su 2 file di tipo tradizionale, con placche in alluminio pressofuso trattate con vernici resistenti agli agenti atmosferici, colore standard grigio, con viti speciali di protezione e scatole da incasso, dotate di cartello portanomi e pulsanti retroilluminati con LED, nei tipi:
			a	- video con: unita' di ripresa con telecamera in bianco/nero con sensore CCD 1/4", obiettivo 3 mm, e LED per illuminazione all'infrarosso, posto esterno e 8 pulsanti su 1 fila	cad		669,97
			b	- video con: unita' di ripresacon telecamera in bianco/nero con sensore CCD 1/4", obiettivo 3 mm, e LED per illuminazione all'infrarosso, posto esterno e 16 pulsanti su 2 file	cad		764,75
			c	- audio con: posto esterno e 8 pulsanti su 1 fila	cad		409,48
			d	- audio con: posto esterno e 16 pulsanti su 2 file	cad		504,26
			e	- supplementare con 8 pulsanti su 1 fila	cad		195,07
			f	- supplementare con 16 pulsanti su 2 file	cad		304,82
		1E_11_070_0130		Pulsantiere elettroniche digitali da incasso parete con placca in ottone con trattamento superficiale di doratura e verniciatura protettiva al nitruro di titanio, versione solo audio con tastiera digitale, nei tipi:
			a	- 50 portanomi	cad		954,32
			b	- 100 portanomi	cad		1.225,13
			c	- 150 portanomi	cad		1.495,96
			d	- 200 portanomi	cad		1.766,75
			e	- 250 portanomi	cad		2.063,39
			f	- 300 portanomi	cad		2.360,01
		1E_11_070_0140		Pulsantiere elettroniche digitali da incasso parete con placca in ottone con trattamento superficiale di doratura e verniciatura protettiva al nitruro di titanio, versione solo audio con pulsanti normali, nei tipi:
			a	- modulare 10 pulsanti	cad		864,05
			b	- modulare 20 pulsanti	cad		1.134,86
			c	- modulare 30 pulsanti	cad		1.431,50
			d	- modulare 40 pulsanti	cad		1.702,31
			e	- modulare 50 pulsanti	cad		1.947,30
		1E_11_070_0150	_	Pulsantiera elettronica digitale da incasso parete con placca in ottone con trattamento superficiale di doratura e verniciatura protettiva al nitruro di titanio, versione solo audio con tastiera digitale e rubrica portanomi elettronica	cad		960,64
		1E_11_070_0160		Pulsantiere elettroniche digitali da incasso parete con placca in ottone con trattamento superficiale di doratura e verniciatura protettiva al nitruro di titanio, versione con unita' di ripresa CCD 1/4", obiettivo 3 mm e sistema di rotazione. Pulsantiere elettroniche digitali da incasso parete con placca in ottone con trattamento superficiale di doratura e verniciatura protettiva al nitruro di titanio, versione con unita' di ripresa CCD 1/4", obiettivo 3 mm e sistema di rotazione, con tastiera digitale, nei tipi:
			a	- 50 portanomi	cad		1.278,02
			b	- 100 portanomi	cad		1.574,63
			c	- 150 portanomi	cad		1.845,46
			d	- 200 portanomi	cad		2.116,27
			e	- 250 portanomi	cad		2.412,91
			f	- 300 portanomi	cad		2.819,12
		1E_11_070_0170		Pulsantiere elettroniche digitali da incasso parete con placca in ottone con trattamento superficiale di doratura e verniciatura protettiva al nitruro di titanio, versione con unita' di ripresa CCD 1/4", obiettivo 3 mm e sistema di rotazione. Pulsantiere elettroniche digitali da incasso parete con placca in ottone con trattamento superficiale di doratura e verniciatura protettiva al nitruro di titanio, versione con unita' di ripresa CCD 1/4", obiettivo 3 mm e sistema di rotazione, con pulsanti normali, nei tipi:
			a	- modulare 10 pulsanti	cad		1.207,07
			b	- modulare 20 pulsanti	cad		1.523,02
			c	- modulare 30 pulsanti	cad		1.864,80
			d	- modulare 40 pulsanti	cad		2.180,74
			e	- modulare 50 pulsanti	cad		2.522,49
		1E_11_070_0180	_	Pulsantiera elettronica digitale da incasso parete con placca in ottone con trattamento superficiale di doratura e verniciatura protettiva al nitruro di titanio, versione con unita' di ripresa CCD 1/4", obiettivo 3 mm e sistema di rotazione. Pulsantiera elettronica digitale da incasso parete con placca in ottone con trattamento superficiale di doratura e verniciatura protettiva al nitruro di titanio, versione con unita' di ripresa CCD 1/4", obiettivo 3 mm e sistema di rotazione, con tastiera digitale e rubrica portanomi elettronica	cad		1.247,71
		1E_11_070_0190		Alimentatore in materiale termoplastico con custodia DIN a 12 moduli e calotte di protezione per morsettiere, alimentazione 230V 50Hz con potenza massima assorbita 60VA, protezione a PTC contro i cortocircuiti e variazioni termiche, nei tipi:. Alimentatore in materiale termoplastico con custodia DIN a 12 moduli e calotte di protezione per morsettiere, alimentazione 230 V 50 Hz con potenza massima assorbita 60 VA, protezione a PTC contro i cortocircuiti e variazioni termiche, nei tipi:
			a	- base per portiere elettrico solo audio per max 200 citofoni	cad		116,72
			b	- supplementare per portiere elettrico per max 200 citofoni	cad		107,70
			c	- base per videocitofono	cad		169,07
			d	- supplementare per videocitofono con rigeneratore di chiamata elettronica	cad		179,45
			e	- supplementare per videocitofono per impianti di tipo complesso edilizio con pulsantiere secondarie video con rigeneratore di chiamata elettronica	cad		184,43
		1E_11_070_0200	_	Distributore al piano con codifiche in custodi DIN a 8 moduli	cad		91,69
		1E_11_070_0210		Accessori vari. Accessori vari:
			a	- commutatore in custodia DIN a 12 moduli per due unita' di ripresa (telecamera+posto esterno), con scambio automatico alla chiamata	cad		169,83
			b	- rele' con microcontrollore per codifica/decodifica, fornito di tre uscite a open-collector per il pilotaggio di tre rele' le cui uscite sono indipendenti e attivabili per mezzo di chiamate digitali e con tempi di attivazione diversi, entro contenitore D. - rele' con microcontrollore per codifica/decodifica, fornito di tre uscite a open-collector per il pilotaggio di tre rele' le cui uscite sono indipendenti e attivabili per mezzo di chiamate digitali e con tempi di attivazione diversi, entro contenitore DIN a 4 moduli	cad		55,65
			c	- cablaggio con morsettiera estraibile e connettore a 10 conduttori per il collegamento dell'alimentatore e del commutatore	cad		24,96
			d	- dispositivo di protezione per disturbi provocati da transitori o extra tensioni veloci tipo burst sulle linee di collegamento, per le linee di collegamento in corrente continua, per linee digitali, per linea di fonica e per le linee di comando, a norm. - dispositivo di protezione per disturbi provocati da transitori o extra tensioni veloci tipo burst sulle linee di collegamento, per le linee di collegamento in corrente continua, per linee digitali, per linea di fonica e per le linee di comando, a norma 500081-1 e 50082-1	cad		45,80
			e	- dispositivo di protezione per disturbi provocati da transitori o extra tensioni veloci tipo surge sulle linee di collegamento, per le linee di collegamento in corrente continua a 18 Vcc e 13,5 Vcc, a norma 500081-1 e 50082-1	cad		33,54
			f	- generatore di doppia chiamata elettronica in custodia DIN 4 moduli, alimentazione 15 Vca	cad		36,33
			g	- commutatore in custodia DIN a 12 moduli per impianto tipo complesso edilizio nei singoli fabbricati provvisti di pulsantiera pie' scala	cad		254,24
			h	- alimentatore supplementare per l'accensione contemporanea di piu' monitor e nel caso di linee molto lughe o con eccessiva caduta di tensione	cad		46,62
			i	- dispositivo di protezione per disturbi provocati da transitori o extra tensioni sulle linee di collegamento	cad		62,78
			j	- ripetitore di chiamata elettronica	cad		26,08

	1E_11_080			CAVI PER CITOFONIA E VIDEOCITOFONIA
		1E_11_080_0010		Cavo citofonico per impianti interni con conduttori in rame rosso isolati in PVC con guaina di protezione conforme CEI 20-22 II, nelle sezioni:
			a	- NPI FROR 4x0,35 mm²	m		5,40
			b	- NPI FROR 2x0,50 mm²	m		5,39
			c	- NPI FROR 3x0,50 mm²	m		5,47
			d	- NPI FROR 4x0,50 mm²	m		5,52
			e	- NPI FROR 5x0,50 mm²	m		5,56
			f	- NPI FROR 6x0,50 mm²	m		5,70
			g	- NPI FROR 8x0,50 mm²	m		5,86
			h	- NPI FROR 10x0,50 mm²	m		6,01
			i	- NPI FROR 12x0,50 mm²	m		6,18
			j	- NPI FROR 2x0,75 mm²	m		5,46
			k	- NPI FROR 3x0,75 mm²	m		5,52
			l	- NPI FROR 4x0,75 mm²	m		5,62
			m	- NPI FROR 5x0,75 mm²	m		5,72
		1E_11_080_0020		Cavo per collegamenti video in PVC NPI 12-48V CEI 20-22 II, CEI 20-35, CEI 20-37, per posa interna nelle sezioni:. Cavo per collegamenti video in PVC NPI 12÷48 V CEI 20-22 II, CEI 20-35, CEI 20-37, per posa interna nelle sezioni:
			a	- 10 conduttori colorati + cavo coassiale 75 Ohm	m		6,57
			b	- 12 conduttori colorati + cavo coassiale 75 Ohm	m		7,19

1E_12	>---			AUTOMAZIONE

	1E_12_010			AUTOMAZIONI PER CANCELLI
		1E_12_010_0010		Automazione per cancelli ad ante scorrevoli senza ricevitore radio con centralina di comando e trasformatore 12 Vca
			a	- per 1 motore per anta fino a 600 kg	cad		462,67
			b	- per 2 motori per ante fino a 600 kg	cad		543,30
			c	- per 1 motore per anta fino a 1000 kg	cad		486,84
			d	- per 2 motori per ante fino a 1000 kg	cad		567,48
		1E_12_010_0020		Accessori per automazioni scorrevoli
			a	- leva per sblocco scorrevole	cad		12,11
			b	- coperchio di protezione per leva sblocco	cad		6,94
			c	- trasformatore 230V 220 VA per automazioni con alimentatore	cad		54,41
		1E_12_010_0030		Automazione per cancelli ad ante battenti
			a	- per cancello ad anta battente fino a 2,50 m	cad		334,66
			b	- per cancello ad anta battente fino a 3,50 m	cad		339,54
			c	- automazione con braccio articolato per anta battente fino a 400 kg e 1.8 m o 300 kg e 3 m	cad		519,11
		1E_12_010_0040	_	coperchio di protezione per automazione cancelli ad ante battenti	cad		6,94
		1E_12_010_0050	_	Automazione per porte basculanti a contrappesi, fino a 10 mq e 200 kg	cad		364,40
		1E_12_010_0060	_	Automazione con motore a taino per porte basculanti sezionali a contrappesi o a molle, fino a 10 mq e 400 kg, con centralina di comando e ricevitore radio a 433 MHz	cad		530,21
		1E_12_010_0070		Motoriduttore interrato per cancelli ad anta battente
			a	- per anta battente fino a 300 kg	cad		387,20
			b	- per anta battente fino a 400 kg	cad		455,90

	1E_12_020			CENTRALINE
		1E_12_020_0010		Centraline predisposte per il funzionamento con batteria tampone
			a	- box centralina per comando 2 motori senza ricevitore radio con pulsantiera e LED di segnalazione batteria scarica	cad		310,20
			b	- box centralina per comando 1 motore senza ricevitore radio con pulsantiera e LED di segnalazione batteria scarica	cad		351,65
			c	- box centralina per comando 2 motori senza ricevitore radio e senza pulsantiera e LED di segnalazione batteria scarica	cad		305,36
			d	- box centralina per comando 1 motore senza ricevitore radio e senza pulsantiera e LED di segnalazione batteria scarica	cad		346,82
			e	- box contenitore di comando, senza pulsantiera, con LED di segnalazione batteria scarica, con alimentatore, senza scheda elettronica di comando	cad		123,11
		1E_12_020_0020		Schede elettroniche di comando a microprocessore
			a	- per comando di 1 motore senza ricevitore radio	cad		228,09
			b	- per comando di 2 motori senza ricevitore radio	cad		290,51
		1E_12_020_0030		Ricevitori
			a	- modulo ricevitore radio 1 canale a 433 MHz su custodia DIN a 4 moduli	cad		116,45
			b	- modulo ricevitore radio 4 canali a 433 MHz su custodia DIN a 4 moduli	cad		133,82
			c	- rele' di comando con zoccolo modulo DIN, carico ai contatti 12 A 230 Vca, alimentazione 12 Vcc	cad		32,82
		1E_12_020_0040		Radiocomandi
			a	- mini radiocomando a 2 canali a 433 MHz	cad		34,02
			b	- mini radiocomando a 4 canali a 433 MHz	cad		34,94
		1E_12_020_0050	_	Dispositivo a microprocessore per il controllo dell'intensita' del vento (centralina anemostato), completo di relativo anemometro in resina, atto alla monitorizzazione continua dell'intensita' del vento. Dispositivo a microprocessore per il controllo dell'intensita' del vento (centralina anemostato), completo di relativo anemometro in resina, atto alla monitorizzazione continua dell'intensita' del vento, sul quale sia possibile programmare soglie di intervento e tempi di pausa. Compreso tutti i collegamenti necessari e la minuteria di fissaggio, per dare il dispositivo funzionante a perfetta regola d'arte.	cad		2.213,64

	1E_12_030			ACCESSORI PER IMPIANTI DI AUTOMAZIONE
		1E_12_030_0010		Fotocellule
			a	- coppia di fotocellule per montaggio ad incasso o da esterno	cad		67,25
			b	- coppia di fotocellule per montaggio su colonnina	cad		67,78
			c	- coppia di fotocellule a basso profilo per montaggio da esterno parete	cad		66,68
			d	- supporto in plastica per montaggio su colonnina	cad		17,00
			e	- supporto angolare a L in plastica per montaggio da esterno parete	cad		17,00
			f	- scatola per montaggio da esterno parete	cad		18,65
			g	- scatola per incasso parete	cad		12,27
			i	- coperchio frontale per fotocellule	cad		6,94
		1E_12_030_0020		Lampeggianti antenne
			a	- lampeggiante con antenna e ricevitore radio a 433 MHz	cad		61,74
			b	- lampeggiante con antenna, ricevitore radio a 433 MHz e supporto per fissaggio a parete	cad		80,62
			c	- supporto per fissaggio a parete	cad		18,24
			d	- coperchio giallo	cad		14,82
			e	- lampadina 14 V 5 W	cad		6,56
		1E_12_030_0030		Colonnine e cremagliere
			a	- colonnina con base e coperchio, 500 mm, con 1 foro	cad		48,98
			b	- colonnina con base e coperchio, 1000 mm, con 2 fori	cad		56,23
			c	- colonnina con base e coperchio, 1000 mm, con 1 foro	cad		56,23
			d	- cremagliera in nylon per cancello scorrevole, 1000 mm	cad		47,73
			e	- copribase per colonnina	cad		17,00
		1E_12_030_0040	_	Batteria tampone 12 Vcc e 6,5 Ah	cad		47,44
		1E_12_030_0050		Selettori e aperture
			a	- selettore a chiave da incasso	cad		42,99
			b	- coppia di selettori a chiave da incasso con chiavi uguali	cad		85,51
			c	- tris di selettori a chiave da incasso con chiavi uguali	cad		128,27
			d	- selettore a chiave da colonnina	cad		48,17
			e	- coppia di selettori a chiave da colonnina con chiavi uguali	cad		95,83
			f	- tris di selettori a chiave da colonnina con chiavi uguali	cad		143,77
			g	- selettore a chiave da esterno parete	cad		42,99
			h	- coppia di selettori a chiave da esterno parete con chiavi uguali	cad		85,48
			i	- tris di selettori a chiave da esterno parete con chiavi uguali	cad		129,49
			j	- coperchio frontale per selettori a chiave	cad		6,94
			k	- selettore a chiave magnetica	cad		189,88
			l	- chiave magnetica codificata	cad		11,54
		1E_12_030_0060	_	Pulsantiera di comando a muro	cad		33,55
		1E_12_030_0070	_	Elettroserratura 12 V multipla ambidestra	cad		112,54
		1E_12_030_0080	_	Kit sblocco manuale per automazione singola	cad		33,56
		1E_12_030_0090	_	Kit sblocco manuale per automazione con 2 motori	cad		73,03
		1E_12_030_0100	_	Chiavistello bloccaggio per doppia anta	cad		62,82
		1E_12_030_0110	_	Supporto cancello con sblocco serratura per automatismo interrato	cad		140,98
		1E_12_030_0120	_	Guida a C per automazione con corsa utile di 2600 mm	cad		123,18
		1E_12_030_0130	_	Prolunga per guida a C da 1600 mm	cad		132,22
		1E_12_030_0140	_	Braccio curvo per porte basculanti a contrappesi	cad		142,53
		1E_12_030_0150	_	Kit sblocco manuale da esterno per automazione	cad		78,68
		1E_12_030_0160		Costa di sicurezza
			a	- da 1,5 m	cad		90,34
			b	- da 2 m	cad		98,58
		1E_12_030_0170		Longheroni di fissaggio per porte basculanti
			a	- 600 mm	cad		35,62
			b	- 1600 mm	cad		56,73
			c	- 2500 mm	cad		85,28
		1E_12_030_0180	_	Contropiastra ancoraggio per automazione scorrevole	cad		37,33
		1E_12_030_0190	_	Profilo basso in alluminio	m		19,57
		1E_12_030_0200	_	Costa pneumatica con profilo e 1 tappo ogni metro	m		25,25
		1E_12_030_0210	_	Pressostato completo di 1 metro di tubo	cad		32,24
		1E_12_030_0220	_	Custodia da esterno per pressostato	cad		7,24
		1E_12_030_0230	_	Kit bracci telescopici curvi, montaggio centrale o laterale per automazione porte basculanti	cad		125,53
		1E_12_030_0240	_	Kit centrale per bracci curvi	cad		111,05
		1E_12_030_0250	_	Kit bracci telescopici diritti, montaggio laterale per automazione porte basculanti	cad		152,77
		1E_12_030_0260	_	Kit bracci telescopici diritti, montaggio centrale per automazione porte basculanti	cad		182,67
		1E_12_030_0270	_	Kit staffe di fissaggio per attuatore lineare	cad		27,08
		1E_12_030_0280	_	Cassa di fondazione per automatismo interrato	cad		59,64
		1E_12_030_0290	_	Kit di fissaggio per motore basculante	cad		23,51

	1E_12_040			BARRIERE AUTOMATIZZATE
		1E_12_040_0010		Barriere con asta singola
			a	- lunghezza dell'asta fino 3,20 M, 1 base in acciaio verniciato con automazione elettromeccanica a 12 Vcc, 1 centralina elettronica di comando, lampeggiante con antenna e ricevitore radio a 433 MHz, 1 colonnina di appoggio asta, completa di coppia di f. - lunghezza dell'asta fino 3,20 M, 1 base in acciaio verniciato con automazione elettromeccanica a 12 Vcc, 1 centralina elettronica di comando, lampeggiante con antenna e ricevitore radio a 433 MHz, 1 colonnina di appoggio asta, completa di coppia di fotocellule e 2 radiocomandi	cad		1.712,10
			b	- lunghezza dell'asta fino 4,80 M, 1 base in acciaio verniciato con automazione elettromeccanica a 12 Vcc, 1 centralina elettronica di comando, lampeggiante con antenna e ricevitore radio a 433 MHz, 1 colonnina di appoggio asta, completa di coppia di f. - lunghezza dell'asta fino 4,80 M, 1 base in acciaio verniciato con automazione elettromeccanica a 12 Vcc, 1 centralina elettronica di comando, lampeggiante con antenna e ricevitore radio a 433 MHz, 1 colonnina di appoggio asta, completa di coppia di fotocellule e 2 radiocomandi	cad		1.886,15
			c	- lunghezza dell'asta fino 6,40 M, 1 base in acciaio verniciato con automazione elettromeccanica a 12 Vcc, 1 centralina elettronica di comando, lampeggiante con antenna e ricevitore radio a 433 MHz, 1 colonnina di appoggio asta, completa di coppia di f. - lunghezza dell'asta fino 6,40 M, 1 base in acciaio verniciato con automazione elettromeccanica a 12 Vcc, 1 centralina elettronica di comando, lampeggiante con antenna e ricevitore radio a 433 MHz, 1 colonnina di appoggio asta, completa di coppia di fotocellule e 2 radiocomandi	cad		2.002,25
		1E_12_040_0020		Barriere con paletto mobile
			a	- lunghezza dell'asta fino 3,20 M, 1 base in acciaio verniciato con automazione elettromeccanica a 12 Vcc, 1 centralina elettronica di comando, lampeggiante con antenna e ricevitore radio a 433 MHz, completa di coppia di fotocellule e 2 radiocomandi	cad		1.712,10
			b	- lunghezza dell'asta fino 4,80 M, 1 base in acciaio verniciato con automazione elettromeccanica a 12 Vcc, 1 centralina elettronica di comando, lampeggiante con antenna e ricevitore radio a 433 MHz, completa di coppia di fotocellule e 2 radiocomandi	cad		1.886,18
		1E_12_040_0030	_	Paletto mobile per sostegno dell'asta	cad		57,07
		1E_12_040_0040		Barriere automatizzate con asta sinistra o destra
			a	- lunghezza dell'asta fino 3,00 M, 1 base in acciaio verniciato con automazione elettromeccanica a 12 Vcc, 1 centralina elettronica di comando, lampeggiante con antenna e ricevitore radio a 433 MHz, completa di coppia di fotocellule e 2 radiocomandi	cad		1.370,42
			b	- lunghezza dell'asta fino 4,60 M, 1 base in acciaio verniciato con automazione elettromeccanica a 12 Vcc, 1 centralina elettronica di comando, lampeggiante con antenna e ricevitore radio a 433 MHz, completa di coppia di fotocellule e 2 radiocomandi	cad		1.591,22
		1E_12_040_0050	_	Piastra base di fissaggio	cad		36,43

	1E_12_050			CAVI PER IMPIANTI DI AUTOMAZIONE
		1E_12_050_0010		Cavo in PVC NPI 12-48 V, CEI 20-22 II, CEI 20-37 I. Cavo in PVC NPI 12-48 V, CEI 20-22 II, CEI 20-37 I, composto da:
			a	- 4 conduttori da 0.5 mmq	m		6,38
			b	- 2 conduttori 2 mmq per motore e 3 conduttori da 0.5 mmq	m		7,10
			c	- 2 conduttori 2,5 mmq per motore e 8 conduttori da 0.5 mmq	m		8,81

	1E_12_060			SISTEMA BUS
		1E_12_060_0010	_	Centrale di controllo a due moduli: configurazione e gestione del sistema, dall’inserimento dei parametri dei singoli dispositivi, alla programmazione di tutte le funzioni legate a scenari, automatismi, controllo carichi. Centrale di controllo a due moduli: configurazione e gestione del sistema, dall’inserimento dei parametri dei singoli dispositivi, alla programmazione di tutte le funzioni legate a scenari, automatismi, controllo carichi. Funzione di cronotermostato controlla autonomamente una zona oltre a gestire fino a tre termostati. Tensione nominale di alimentazione: BUS 20-30 V; assorbimento: max 20 mA; morsetti di collegamento: BUS TP; installazione: ad incasso o a parete	cad		177,73
		1E_12_060_0020	_	Termostato con display per controllo temperatura ambiente (riscaldamento e condizionamento). Puo' funzionare controllato dalla centrale in modalita' "cronotermostato" oppure gestire una zona indipendentemente in modalita' "termostato". Termostato con display per controllo temperatura ambiente (riscaldamento e condizionamento). Puo' funzionare controllato dalla centrale in modalita' "cronotermostato" oppure gestire una zona indipendentemente in modalita' "termostato".Tensione nominale di alimentazione: BUS 20-30 V; assorbimento: max 20 mA; temperatura di funzionamento: -5 - +45 °C (per interno); campo di regolazione: riscaldamento +5 - +30 °C - in condizionamento +10 - +35 °C	cad		102,50
		1E_12_060_0030		Apparecchi di comando 2 moduli completo di tasti (pulsante doppio o singolo, a seconda del tasto) ; tensione nominale di alimentazione: BUS 20-30 V; assorbimento: 10 mA. Apparecchi di comando 2 moduli completo di tasti (pulsante doppio o singolo, a seconda del tasto) ; tensione nominale di alimentazione: BUS 20-30 V; assorbimento: 10 mA; configurazioni con:
			a	- pulsanti semplici: i pulsanti possono essere premuti solo nella parte inferiore configurazioni possibili per ogni pulsante: - inversioni di stato (passo-passo) - solo ON - solo OFF - pulsante - attivazione scenario	cad		47,45
			b	- pulsanti basculanti: possono essere premuti sia nella parte superiore che inferiore. Configurazioni possibili per ogni pulsante: interruttore ON/OFF; comando per regolatore; comando per tapparelle; attivazione di due scenari	cad		47,45
		1E_12_060_0040		Apparecchi di comando a 2 pulsanti semplici e attuatore con uscita a rele' in scambio 8 A 250 V. completo di tasti ( pulsan.....ormatori ferromagnetici: 1.000 W max; motori cos ø 0,6: 3 A max; temperatura di funzionamento: -5 °C +45 °C (per interno). Apparecchi di comando a 2 pulsanti semplici e attuatore con uscita a rele' in scambio 8 A 250 V. completo di tasti ( pulsante doppio o singolo, a seconda del tasto); i pulsanti possono essere premuti solo nella parte inferiore e configurati anche indipendentemente dal rele'. Carichi comandabili a 250 V~: lampade a incandescenza: 1.000 W max; lampade fluorescenti, lampade a risparmio energetico e trasformatori elettronici: 60 W max; trasformatori ferromagnetici: 1.000 W max; motori cos ø 0,6: 3 A max; temperatura di funzionamento: -5 °C +45 °C (per interno).
			a	- pulsanti semplici e attuatori	cad		52,61
			b	- pulsanti basculanti e attuatori	cad		52,61
			c	- pulsanti basculanti e attuatori per tapparelle	cad		56,33
			d	- pulsanti basculanti e attuatori per regolatori "slave".	cad		73,68
		1E_12_060_0050		Apparecchi di telecomando
			a	- telecomando ad infrarossi	cad		51,32
			b	- ricevitore per telecomando ad infrarossi	cad		61,57
			c	- rivelatore di presenza ad infrarossi passivi	cad		99,26
		1E_12_060_0060	_	Interfaccia per comandi tradizionali per il collegamento di apparecchiature elettriche di tipo ON-OFF (esempio: anemometri.....nsori umidita', ecc.) o tradizionali (interruttori, pulsanti, ecc.). 2 ingressi per contatti NO (230 V~, 12-24 V a.c./d.c.). Interfaccia per comandi tradizionali per il collegamento di apparecchiature elettriche di tipo ON-OFF (esempio: anemometri, sensori pioggia, sensori umidita', ecc.) o tradizionali (interruttori, pulsanti, ecc.). 2 ingressi per contatti NO (230 V~, 12-24 V a.c./d.c.).	cad		48,65
		1E_12_060_0070	_	Attuatore con uscita a rele' uscita a rele' in scambio 16 A 250 V~; carichi comandabili a 250 V~: lampade a incandescenza: 1.000 W max; lampade fluorescenti, lampade a risparmio energetico e trasformatori elettronici: 60 W max. Attuatore con uscita a rele' uscita a rele' in scambio 16 A 250 V~; carichi comandabili a 250 V~: lampade a incandescenza: 1.000 W max; lampade fluorescenti, lampade a risparmio energetico e trasformatori elettronici: 60 W max; trasformatori ferromagnetici: 1.000 W max; motori cos ø 0,6: 3A max	cad		69,71
		1E_12_060_0080	_	Regolatore "slave" per la regolazione della tensione al carico collegato. Carichi regolabili: lampade a incandescenza: 40-500 W; trasformatori ferromagnetici: 40-500 VA ; trasformatori elettronici	cad		88,37
		1E_12_060_0090		Attuatori per installazione su guida EN 50022
			a	- 2 moduli: uscita a rele' in scambio 16 A 250 V~.	cad		50,46
			b	- 4 moduli: 4 uscite a rele' in scambio 8 A 250 V~.	cad		70,82
			c	- 4 moduli: comando per 2 tapparelle con uscite a rele' in scambio 8 A 250 V~.	cad		79,44
			d	- 3 moduli: con uscita 0-10 V d.c. per controllo ballast, uscita a rele' in scambio.	cad		106,24
		1E_12_060_0100	_	Accoppiatore di linea per collegare due linee tra loro, ognuno con propria alimentazione e propria centrale di controllo.	cad		134,45
		1E_12_060_0110	_	Modulo controllo carichi per prevenire l’intervento per sovraccarico dell’interruttore limitatore di corrente. Portata: controllo carichi da 1 kW fino a 10 kW. Modulo controllo carichi per prevenire l’intervento per sovraccarico dell' interruttore limitatore di corrente.Portata: controllo carichi da 1 kW fino a 10 kW	cad		136,07
		1E_12_060_0120	_	Alimentatore. Principali caratteristiche: alimentazione: 120-230 V~ 50-60 Hz; assorbimento: 120 V: 440 mA; 230 V: 290 mA; tensione di uscita BUS: 29 V con bobina di disaccoppiamento; tensione di uscita AUX: 29 V d.c.; corrente max tot. in uscita: 800. Alimentatore. Principali caratteristiche: alimentazione: 120-230 V~ 50-60 Hz; assorbimento: 120 V: 440 mA; 230 V: 290 mA; tensione di uscita BUS: 29 V con bobina di disaccoppiamento; tensione di uscita AUX: 29 V d.c.; corrente max totale in uscita: 800 mA	cad		184,87
		1E_12_060_0130	_	Comunicatore telefonico GSM, 2 canali di uscita, 2 canali di ingresso digitali, collegamento all’interfaccia di comunicazione, sintesi vocale, invio e ricezione SMS, alimentazione 230 V~ 50-60 Hz, installazione su guida EN 50022	cad		586,83
		1E_12_060_0140	_	Interfaccia di comunicazione interna tra il sistema BUS e i comunicatori telefonici	cad		80,09
		1E_12_060_0150		Trasformatore elettronico dimmerabile per lampade alogene a bassissima tensione. Alimentazione 230-240 V~ 50-60 Hz. Trasformatore elettronico dimmerabile per lampade alogene a bassissima tensione.Alimentazione 230-240 V~ 50-60 Hz:
			a	- 20-60 W, uscita 12 V~ (SELV),	cad		31,13
			b	- 20-105 W, uscita 12 V~ (SELV),	cad		35,87
		1E_12_060_0160	_	Cavo per sistemi Bus 2x0,50 mmq con guaina LSZH, tensione nominale 300/500 V. Cavo per sistemi Bus 2x0,50 mmq con guaina LSZH, tensione nominale 300/500 V.Lunghezza: 100m	m		0,41
		1E_12_060_0170		Fornitura e posa in opera di ModuloMaster unita' principale del sistema, che contiene il programma dell'impianto. Dotato di un display per la gestione dei moduli e delle utility di personalizzazione. Attraverso il Bus a quattro fili il master comunic. Fornitura e posa in opera di Modulo Master unita' principale del sistema, che contiene il programma dell'impianto. Dotato di un display per la gestione dei moduli e delle utility di personalizzazione. Attraverso il Bus a quattro fili il master comunica con i moduli alla velocita' massima di 62.500 baud.
			a	- 12 moduli indirizzabili	cad		629,83
			b	- 32 moduli indirizzabili	cad		916,98
			c	- 64 moduli indirizzabili	cad		1.231,68
			d	- 250 moduli indirizzabili	cad		1.630,15
		1E_12_060_0180	_	Fornitura e posa in opera di Modulo Visualizzazione messaggi a campi variabili mediante display retroillumonato. Analogamente al modulo Master dispone di un cicalino di allarme e di un'uscita rele' attivabili alla visualizzazione di un messaggio utent. Fornitura e posa in opera di Modulo Visualizzazione messaggi a campi variabili mediante display retroillumonato. Analogamente al modulo Master dispone di un cicalino di allarme e di un'uscita rele' attivabili alla visualizzazione di un messaggio utente o di allarme.	cad		593,89
		1E_12_060_0190	_	Fornitura e posa in opera di Modulo 8 ingressi digitali in tensione sia continua che alternata. Ingressi optoisolati e riferiti ad una tensione comune che puo' essere indipendente da quella di alimentazione.	cad		336,44
		1E_12_060_0200	_	Fornitura e posa in opera di Modulo 8 ingressi a bilanciamento d'impedenza. Dispone di 8 ingressi digitali con linea a singolo / doppio bilanciamento d'impedenza per rilevare taglio cavo ed eventuale manomissione del punto di comando.	cad		330,19
		1E_12_060_0210	_	Fornitura e posa in opera di Modulo 8 ingressi a bilanciamento d'impedenza. Dispone di 8 ingressi digitali con linea a singolo / doppio bilanciamento d'impedenza per rilevare taglio cavo ed eventuale manomissione del punto di comando.	cad		305,22
		1E_12_060_0220	_	Fornitura e posa in opera di Modulo 8 uscite a triac (max 110V in corrente alternata) per il comando di teleruttori	cad		373,89
		1E_12_060_0230	_	Fornitura e posa in opera di Modulo 8 uscite a rele'. Le uscite sono ad una alimentazione comune che puo' essere indipendente da quella del sistema. Rele' 12A - 250V resistivi	cad		412,85
		1E_12_060_0240	_	Fornitura e posa in opera di Modulo 4 ingressi e 4 uscite a rele'. Gli ingressi sono optoisolati e riferiti ad una tensione di alimentazione indipendente da quella del sistema. Le uscite sono riferibili ad una tensione esterna comune indipendente da q. Fornitura e posa in opera di Modulo 4 ingressi e 4 uscite a rele'. Gli ingressi sono optoisolati e riferiti ad una tensione di alimentazione indipendente da quella del sistema. Le uscite sono riferibili ad una tensione esterna comune indipendente da quella di alimentazione. Rele' 8A - 250V resistivi.	cad		361,41
		1E_12_060_0250	_	Fornitura e posa in opera di Modulo 8 ingressi e 8 uscite a rele'. Gli ingressi sono optoisolati e riferiti ad una tensione di alimentazione indipendente da quella del sistema. Le uscite sono riferibili ad una tensione esterna comune indipendente da q. Fornitura e posa in opera di Modulo 8 ingressi e 8 uscite a rele'. Gli ingressi sono optoisolati e riferiti ad una tensione di alimentazione indipendente da quella del sistema. Le uscite sono riferibili ad una tensione esterna comune indipendente da quella di alimentazione. Rele' 12A - 250V resistivi.	cad		562,67
		1E_12_060_0260	_	Fornitura e posa in opera di Modulo controllo illuminazione ballast dimmerabili. Il modulo gestisce due gruppi di accensione indipendenti. Dispone di 4 ingressi optoisolati, 2 uscite 0-10V per regolazione e 2 uscite relle' per controllo ON/OFF. Rele' 1. Fornitura e posa in opera di Modulo controllo illuminazione ballast dimmerabili. Il modulo gestisce due gruppi di accensione indipendenti. Dispone di 4 ingressi optoisolati, 2 uscite 0-10V per regolazione e 2 uscite relle' per controllo ON/OFF. Rele' 12A - 250V resistivi	cad		405,10
		1E_12_060_0270	_	Fornitura e posa in opera di Modulo per termoregolazione. Il modulo dispone di 4 ingressi digitali optoisolati, 2 uscite rele' e 2 ingressi analogici per sonde PT100 o PT1000. Rele' 4A - 250V resistivi	cad		412,85
		1E_12_060_0280	_	Fornitura e posa in opera di Modulo per termoregolazione. Il modulo dispone di 4 ingressi digitali optoisolati, 2 uscite rele' e 2 ingressi analogici per sonde PT100 o PT1000. Rele' 4A - 250V resistivi	cad		625,10
		1E_12_060_0300	_	Fornitura e posa in opera di Modulo controllo camera. Costituito da un modulo da guida DIN (3m) per le connessioni alle apparecchiature e le utenze di camera. Il modulo consente la termoregolazione e la completa gestione dell'automazione camera fatt. Fornitura e posa in opera di Modulo controllo camera. Costituito da un modulo da guida DIN (3m) per le connessioni alle apparecchiature e le utenze di camera. Il modulo consente la termoregolazione e la completa gestione dell'automazione camera fatta eccessione per il controllo accessi	cad		298,98
		1E_12_060_0310	_	Fornitura e posa in opera di Modulo convertitore. Modulo convertitore di protocollo che permette il collegamento al bus di apparecchiature dotate di porta di connessione a standard DMX.	cad		342,67
		1E_12_060_0330	_	Fornitura e posa in opera di Modulo pulsantiera. Il Modulo dispone sul fronntale di 8 pulsanti e ppermette la gestione di 8 diverse funnzioni. Ogni pulsante e' dotato di led per la verifica dello stato di funzionamento	cad		236,56
		1E_12_060_0340	_	Fornitura e posa in opera di Modulo transponder. Modulo controllo accessi, dispone di tre led di segnalazione, un pulsante di chiamata e due uscite rele'. Rele' 2A - 24V resistivi	cad		367,64
		1E_12_060_0350	_	Fornitura e posa in opera di Modulo luxmetro che consente il controllo della luminosita' ambientale completo di sensore lineare ad ampio spettro, con due ingressi digitali optoisolati ausiliari	cad		323,95
		1E_12_060_0360	_	Fornitura e posa in opera di Modulo pilotaggio split dedicato al pilotaggio di impianti condizionamento con unita' interne ad espansione diretta, con trasmettitore IR da frutto ad alta emissione in grado di riprodurre i comandi disponibili da telecoma. Fornitura e posa in opera di Modulo pilotaggio split dedicato al pilotaggio di impianti condizionamento con unita' interne ad espansione diretta, con trasmettitore IR da frutto ad alta emissione in grado di riprodurre i comandi disponibili da telecomando e garantire il controllo remoto di unita' che normalmente dispongono solamente di un telecomando IR.	cad		342,67
		1E_12_060_0370	_	Fornitura e posa in opera di Modulo termostato per il controllo della temperatura ambiente completo di sonda di temmperatura e potenziometro per la regolazione che dispone di una usciita a rele' e di due ingressi digitali optoisolati. Rele' 2A - 24V	cad		267,76
		1E_12_060_0380	_	Fornitura e posa in opera di Modulo sensore di umidita' per misura di umidita' relativa e temperatura ambiente completo di ingresso digitale a rele' e di due ingressi digitali . Rele' 2A - 24V	cad		317,70
		1E_12_060_0390	_	Fornitura e posa in opera di Modulo di ingresso per sonde di temperatura ambiente che consente di trasmettere attraverso il bus, quattro valori di temperature rilevate da altrettante sonde PN NTC	cad		367,64
		1E_12_060_0400	_	Fornitura e posa in opera di Modulo di visualizzazione numerica che consente la visualizzazione alfa numerica su un display a tre cifre a led rossi ad alta intensita', che dispone di una uscita per cicalino di allarme e di un ingresso per la tacitazi. Fornitura e posa in opera di Modulo di visualizzazione numerica che consente la visualizzazione alfa numerica su un display a tre cifre a led rossi ad alta intensita', che dispone di una uscita per cicalino di allarme e di un ingresso per la tacitazione.	cad		392,61
		1E_12_060_0410	_	Fornitura e posa in opera di Modulo di visualizzazione numerica che consente la visualizzazione alfanumerica su un display a sei cifre a led rossi ad alta intensita', per la segnalazione degli allarmi in impianti di chiamata, che dispone di una uscita. Fornitura e posa in opera di Modulo di visualizzazione numerica che consente la visualizzazione alfanumerica su un display a sei cifre a led rossi ad alta intensita', per la segnalazione degli allarmi in impianti di chiamata, che dispone di una uscita per cicalino di allarme e di un ingresso per la tacitazione.	cad		529,95
		1E_12_060_0420	_	Fornitura e posa in opera di Modulo 8 ingressi digitali da incasso per scatola 503. Ingressi optoisolati predisposto per il collegamento diretto dei frutti.	cad		180,37
		1E_12_060_0430	_	Fornitura e posa in opera di Stazione metereologica da esterno IP55. Composto da anemometro, luxmetro e sensore pioggia. Con Anemometro: 0-50 Km/h risoluzione 0.50 m/s; Con Luxmetro: 100-25.000 lux risoluzione 10 lux. Fornitura e posa in opera di Stazione metereologica da esterno IP55. Composto da anemometro, luxmetro e sensore pioggia. Con Anemometro: 0-50 Km/h risoluzione 0.50 m/s;Con Luxmetro: 100-25.000 lux risoluzione 10 lux.	cad		592,37
		1E_12_060_0440	_	Fornitura e posa in opera di controllo accessi a llungo raggio in grado di rillevare un transito ad una distanza max. di 15m, con rele' di appoggio per l'apertura varco	cad		1.397,66
		1E_12_060_0450	_	Fornitura e posa in opera di modulo pulsanntiera industriale con tastiera ad otto pulsanti con led di segnalazione. Con grafica personalizzabile dall'utente	cad		392,61
		1E_12_060_0460	_	Fornitura e posa in opera di convertitore di protocollo per interfaccia diretta al bus di qualsiasi apparecchiatura dotata di interfaccia MODBUS RTU	cad		342,67
		1E_12_060_0470	_	Fornitura e posa in opera di pannello operatore touch tattile monocromatico da incasso. Con caratteristiche: 3.8" Ambra - Risoluzione 320x240 - 640Kb di Feprom - 96Kb di Sram - 1 Com RS232C - 6 Tasti Funzione	cad		1.153,78
		1E_12_060_0480		Fornitura e posa in opera di touch screen tattile PC Win XP base da incasso. Caratteristica interfaccioa utennte con schermo tattile di tipo resistivo. Schermo TFT a colori a matrice attiva . Risoluzione 800 x 600 o 1024 x 768. Del Tipo:
			a	- 10.4"	cad		4.949,22
			b	- 15"	cad		5.823,17
		1E_12_060_0490	_	Fornitura e posa in opera di modulo di comunicazione GSM collegato all'uscita di servizio seriale di un modulo master	cad		698,50
		1E_12_060_0500		Fornitura e posa in opera di alimentatore AC/DC switiching in contenitore da guida DIN o da retroquadro. Dotati di protezione da sovraccarico, sovratemperatura interna e corto circuito. Del tipo:
			a	- 1.0	cad		136,68
			b	- 2.5	cad		224,07
			c	- 4.0	cad		267,76
			d	- 6.5	cad		286,50
		1E_12_060_0510	_	Fornitura e posa in opera di sonda di temperatura con sensore NTC ad alta precisione con allarme tecnico sul modulo di controllo in caso di avaria del sensore di temmperatura o dei suoi collegammenti o di temperatura ambiente inferiore a 5° o superi. Fornitura e posa in opera di sonda di temperatura con sensore NTC ad alta precisione con allarme tecnico sul modulo di controllo in caso di avaria del sensore di temmperatura o dei suoi collegammenti o di temperatura ambiente inferiore a 5° o superiore a 40°.	cad		43,03
		1E_12_060_0520	_	Fornitura e posa in opera di sonda PT100 a tre fili in classe di precisione "A" per rilievo temperatura ambiente, dotata di puntale alettato in alluminio anodizzato e scatola in ABS IP65 coompleta di pressacavo. Fornitura e posa in opera di sonda PT100 a tre fili in classe di precisione "A" per rilievo temperatura ambiente, dotata di puntale alettato in alluminio anodizzato e scatola in ABS IP65 coompleta di pressacavo.	cad		167,88
		1E_12_060_0530	_	Fornitura e posa in opera di scrocco simmetrico regolabile con apertura rradiale, incluso di soppressore per limitazione tennsione di spunto fino a 50V. Montaggio ad incasso per porte con apertura dx/sx. Fornitura e posa in opera di scrocco simmetrico regolabile con apertura rradiale, incluso di soppressore per limitazione tennsione di spunto fino a 50V. Montaggio ad incasso per porte con apertura dx/sx.	cad		74,25
		1E_12_060_0540		Fornitura di tessera badge in PVC bianco per lettore a trasponder in formato standard ISO. Del tipo:
			a	- tessera serigrafata a colori	cad		26,22
			b	- tessera neutra	cad		9,99
		1E_12_060_0550	_	Fornitura e posa in opera di tessera transponder attivo per PN PASS. Dotato di batteria interna con autonomia 5 anni.	cad		99,88

	1E_12_070			ACCESSORI
		1E_12_070_0010	_	Adattatore RS 232 /USB	cad		61,34
		1E_12_070_0020	_	Adattatore RS 232/TCP7IP	cad		529,53
		1E_12_070_0030	_	Ballast dimmerabile 1-10V 2x18/36W	cad		116,45
		1E_12_070_0040	_	Ballast dimmerabile 1-10V 2x58W	cad		116,45

	1E_12_080			SOFTWARE
		1E_12_080_0010	_	Pagine grafiche	cad		618,01
		1E_12_080_0020	_	Pagine Touch	cad		349,58
		1E_12_080_0030	_	Software di sviluppo e supervisione PnLink Pro	cad		524,37
		1E_12_080_0040	_	Software di supervisione in grafica libera PnIlnk Pro	cad		1.023,77
		1E_12_080_0050	_	Software di gestione alberghiera	cad		1.023,77
		1E_12_080_0060	_	Software di gestione alberghiera avanzata fino a 40 camere	cad		2.097,48
		1E_12_080_0070	_	Software di gestione alberghiera avanzata fino a 80 camere	cad		3.046,34
		1E_12_080_0080	_	Software di gestione alberghiera avanzata fino a 200 camere	cad		5.243,70
		1E_12_080_0090	_	Software di gestione accessi	cad		1.023,77

1E_13	>---			IMPIANTI DI RILEVAZIONE INCENDIO

	1E_13_010			CENTRALI ANALOGICHE
		1E_13_010_0010	_	Centrale di rivelazione analogico/indirizzata equipaggiat ... 40 zone). La centrale e' conforme alle norme EN54 pt. 2 - 4. Centrale di rivelazione analogico/indirizzata equipaggiata di 1 loop per la gestione di max. 128 indirizzi. La centrale dispone di 3 uscite RS232, 3 uscite USB, 1 uscita standard 10/100 Base T per connessione locale su LAN o remota WAN tramite rete Ethernet. La centrale consente il collegamento su rete locale dedicata RS485 (con modulo network opzionale) di 32 elementi indirizzati quali centrali, o pannelli di ripetizione globali. La centrale dispone di pannello di controllo con display grafico, jog dial di navigazione e tasti per la selezione delle funzioni. Memoria di 9999 eventi. La programmazione puo' essere effettuata tramite programma specifico con PC collegato localmente tramite ingressi USB o remotamente tramite connessione TCP/IP. La Centrale disporre di alimentatore caricabatteria interno 4A con spazio per 2 batterie 12V - 15Ah. moduli di zona a led opzionali (20 o 40 zone). La centrale e' conforme alle norme EN54 pt. 2 - 4	cad		1.409,21
		1E_13_010_0020		Centrale di rivelazione analogico/indirizzata equipaggiat ... centrale e' conforme alle norme EN54 pt.2 - 4. Componenti:. Centrale di rivelazione analogico/indirizzata equipaggiata di 2 loops espandibile a 4 loops tramite modulo opzionale. Gestione di max. 128 indirizzi per singolo loop. La centrale dovra' disporre di 3 uscite RS232, 3 uscite USB, 1 uscita standard 10/100 Base T per connessione locale su LAN o remota WAN tramite rete Ethernet. La centrale consente il collegamento su rete locale e dedicata RS485 (con modulo network opzionale) di 32 elementi indirizzati quali centrali, o pannelli di ripetizione globali. La centrale dispone di pannello di controllo con display grafico, jog dial di navigazione e tasti per la selezione delle funzioni. Memoria di 9999 eventi. La programmazione puo' essere effettuata tramite programma specifico con PC collegato localmente tramite ingressi USB o remotamente tramite connessione TCP/IP. La centrale dispone di alimentatore caricabatteria interno 4A con spazio per 2 batterie 12V - 15Ah. Moduli di zona a led opzionali (20 o 40 zone). La centrale e' conforme alle norme EN54 pt.2 - 4. Componenti:
			a	- equipaggiamento base	cad		1.595,37
			b	- kit di programmazione e configurazione mediante up-download dei dati. Comprensivo di CD , cavi di connessione e instruzioni operative.	cad		372,68
			c	- modulo di espansione per centrale espandibile 9E.13.010.0020. Il modulo dovra' consentire l'espansione di ulteriori 2 loops. Gestione di max. 128 indirizzi per singolo loop.	cad		575,61
			d	- scheda da installarsi allinterno della centrale 1E.13.010.0010 e/o 1E.13.010.0020. La scheda consente il collegamento di massimo 16 indirizzi liberamente associabili a centrali/ripetitori. Il collegamento avviene in modalita' RS485.	cad		383,63
			e	- pannello di ripetizione locale o globale con uscite RS232, uscite USB, 1 uscita standard 10/100 Base T per connessione locale su LAN o remota WAN tramite rete Ethernet, possibilita' di collegamento su rete locale e dedicata RS485 di 32 elementi indirizz. - pannello di ripetizione locale o globale con uscite RS232, uscite USB, 1 uscita standard 10/100 Base T per connessione locale su LAN o remota WAN tramite rete Ethernet, possibilita' di collegamento su rete locale e dedicata RS485 di 32 elementi indirizzati quali centrali e pannelli di ripetizione globali. Il pannello dispone di display grafico, jog dial di navigazione e tasti per la selezione delle funzioni. La programmazione puo' essere effettuata tramite programma specifico con PC collegato localmente tramite ingressi USB o remotamente tramite connessione TCP/IP.	cad		920,72
			f	- kit loop aggiuntivo	cad		575,61
			g	- moduo di comunicazione RS232	cad		245,07
			h	- chiave attivazione protocollo Modbus o Bacnet su porta Ethernet (protocollo di interscambio dati "aperto", senza alcun proprietario ne' diritto di utilizzo) Attivazione per singola centrale.	cad		681,29
		1E_13_010_0030		Centrale analogico/indirizzata di rivelazione incendio a ... AD su PC per la programmazione della centrale. Componenti:. Centrale analogico/indirizzata di rivelazione incendio a multiprocessore sviluppata secondo le attuali normative EN 54-2 e 4. Dotata di 4 loops ampliabile con moduli da 4 loops dotati di proprio microprocessore fino a 16 loops. Ogni loop supportera' minimo 99 rivelatori e 99 moduli di ingresso/uscita. Il numero massimo di punti in conformita' alla normativa EN 54-2 dovra' essere di 512 punti per singolo microprocessore, con funzioni che permettono una costante supervisione dell'impianto relativamente alla manutenzione, agli eventuali allarmi intempestivi, ai test automatici verso il campo, al controllo della sensibilita' dei rivelatori ed alla loro necessita' di pulizia, ecc. La centrale capace di gestire separatamente la rivelazione gas tramite apposito modulo di interfaccia. Operazioni configurabili direttamente dalla tastiera della centrale o da pc tramite l'uscita seriale RS 232 che non dovra' avere chiave di protezione hardware. Versione base con le seguenti caratteristiche : - quattro linee con possibilita' di collegare sino a 792 dispositivi intelligenti (396 rivelatori e 396 moduli d'ingresso/uscita) che per normativa non dovranno comunque superare i 512 totali, su due fili per una lunghezza massima di 3.000 metri, le linee potranno essere collegate a stella o ad anello chiuso;- ampliabile con 3 schede aggiuntive sino a 16 linee per un totale di 2048 punti di rivelazione;- 1 uscita seriale RS232 per download e upload delle programmazioni;- 1 uscita seriale RS485 per collegare sino a 24 pannelli remoti generali o locali incendio o tecnologici;- connessione ethernet (TCP/IP) ed una USB per pc o stampante, oppure un'uscita RS232/485 per connessione a NOTI-FIRE-NET con protocollo CEI-ABI, tramite schede opzionali;- display lcd grafico con 16 righe per 40 colonne (480 x 128 punti);- software standard in 2 lingue (italiano e inglese) selezionabili dall'utente;- altre lingue disponibili su eprom (3 lingue per chip);- quattro livelli d'accesso come richiesto dalla normativa EN54-2;- 3 livelli di Password (Operatore, Manutenzione, Configurazione);- scritte programmabili: descrizione punto e zona a 32 caratteri; - 150 zone fisiche e 400 gruppi logici diretti ed inversi;- equazioni di controllo (CBE) per attivazioni con operatori logici (AND-OR-DEL-ecc.);- archivio storico di 999 eventi in memoria non volatile;- orologio in tempo reale in memoria non volatile;- autoprogrammazione delle linee con riconoscimento automatico del tipo dei dispositivi collegati;- riconoscimento automatico di punti con lo stesso indirizzo; - algoritmi di decisione per i criteri di allarme e guasto;- cambio automatico sensibilita' Giorno/Notte;- segnalazione di necessita' di pulizia dei rivelatori;- segnalazione di scarsa sensibilita' sensori;- soglia di Allarme per i sensori programmabile con 9 o 5 selezioni in funzione del tipo di rivelatore;- programmazione di funzioni software predefinite per diversi dispositivi in campo;- funzioni di test automatico dell'impianto e walk test manuale;- gestione rivelatori gas esplosivi e tossici, tramite interfaccia, con distinzione tra preallarme 1, 2 ed allarme e segnalazione su display remoto dedicato;- tastiera con tasti multifunzione;- comando di evacuazione;- comando d'azzeramento ritardi;- tasti per selezione dei menu' operatore;- tastiera multifunzione per la programmazione completa in campo della centrale, comprensivo del testo utente;- programma opzionale di UPLOAD-DOWNLOAD su PC per la programmazione della centrale. Componenti:
			a	- versione base	cad		6.903,44
			b	- kit di programmazione e configurazione mediante up-download dei dati. Comprensivo di CD , cavi di connessione e instruzioni operative.	cad		372,68
			c	- scheda aggiuntiva da 4 loops	cad		2.948,13
			d	- pannello remoto di ripetizione con display LCD grafico 320 x 240. Consente il riconoscimento dell'allarme e anche la tacitazione uscite ed il ripristino degli allarmi con codice conforme a EN54-2. Alimentazione 10-30Vcc. Dimensioni indicative 180 x 1. - pannello remoto di ripetizione con display LCD grafico 320 x 240. Consente il riconoscimento dell'allarme e anche la tacitazione uscite ed il ripristino degli allarmi con codice conforme a EN54-2. Alimentazione 10-30Vcc. Dimensioni indicative 180 x 168 x 55 cm.	cad		1.217,22
			e	- scheda interfaccia per rete Ethernet per connessione a sistema di supervisione	cad		684,85
		1E_13_010_0040		Componenti per ampliamenti:
			a	- modulo di espansione per 2 loops. Installazione diretta all'interno della centrale su bus di collegamento moduli.	cad		282,76
			b	- scheda 2 interfacce seriali con cavo piatto per collegamento pannelli annunciatori, terminale grafico, sistema integrato	cad		1.414,74
			c	- kit di programmazione	cad		346,89
		1E_13_010_0050		Interfacce speciali gas per centrali analogiche:
			a	- interfaccia per singolo sensore completa di contenitore	cad		144,85
			b	- interfaccia per massimo 4 sensori senza contenitore	cad		230,29
		1E_13_010_0060		Centrale di rivelazione incendio analogico/indirizzata a ... comando tacitazione sirene; - comando ripristino.Versione:. Centrale di rivelazione incendio analogico/indirizzata ad intelligenza distribuita tramite box-remoti aventi ciascuno capacita' massima di 2-4 loops collegati su di una linea Bus ad anello chiuso, ogni loops e' capace di supportare fino a 159 rivelatori e 159 moduli di ingresso/uscita per linea. Dotata di display touchscreen a 7" retroilluminato a led. Linea Bus con capacita' di collegamento fino a 7 display, per la gestione e la supervisione dell'intero sistema installabili sia sul campo che sui singoli box. Caratteristiche tecniche:- certificato CPR in accordo alla normativa EN 54 parte 2 e 4;- porta USB 2.0 per aggiornamento firmware, upload e download dei file di programmazione;- 1 uscita seriale RS485 per collegare sino a 16 pannelli remoti generali o 16 parziali;- display touchscreen 7" TFT 800 x 480 pixel a 65.000 colori con retroilluminazione a led regolabile;- quattro livelli d'accesso come richiesto dalla normativa EN 54-2;- scritte programmabili, descrizione punto e zona a 32 caratteri;- 500 zone fisiche e 400 gruppi logici diretti ed inversi;- equazioni di controllo (CBE) per attivazioni con operatori logici (AND-OR-DEL-ecc.);- archivio storico di 2000 eventi in memoria non volatile;- orologio in tempo reale in memoria non volatile;- auto programmazione delle linee con riconoscimento automatico del tipo dei dispositivi collegati;- riconoscimento automatico di punti con lo stesso indirizzo;- algoritmi di decisione per i criteri di allarme e guasto;- cambio automatico sensibilita' Giorno/Notte;- segnalazione di necessita' di pulizia dei rivelatori;- segnalazione di scarsa sensibilita' sensori;- soglia di Allarme dei rivelatori programmabile;- programmazione di funzioni software predefinite per diversi dispositivi in campo;- funzioni di test automatico dell'impianto e walk test manuale;- comando di evacuazione;- comando d'azzeramento ritardi;- comando tacitazione ronzatore;- comando tacitazione sirene;- comando ripristino.Versione:
			a	- completa a 2 loops	cad		4.704,40
			b	- completa a 4 loops	cad		5.658,28
			c	- centrale a 2 loops senza display	cad		3.106,32
			d	- centrale a 4 loops senza display	cad		4.060,20
			e	- display	cad		1.649,69
			f	- scheda opzionale per la connessione del display alla rete del sistema	cad		318,30
			g	- scheda aggiuntiva da 2 loops	cad		850,65
			h	- kit di programmazione e configurazione mediante up-download dei dati. Comprensivo di CD , cavi di connessione e instruzioni operative.	cad		372,68
		1E_13_010_0070		Centrale analogico/indirizzata di rivelazione incendio a ... NLOAD su PC per la programmazione della centrale.Versione:. Centrale analogico/indirizzata di rivelazione incendio a multiprocessore, in versione RACK 19" sviluppata secondo le attuali le normative EN 54-2 e 4, dotata di 4 loops ampliabile con moduli da 4 loops dotati di proprio microprocessore fino a 16 loops. Ogni loops supportera' 99 rivelatori e 99 moduli di ingresso/uscita. Il numero massimo di punti in conformita' alla normativa EN 54-2 dovra' essere di 512 punti per singolo microprocessore, con funzioni che permettono una costante supervisione dell'impianto relativamente alla manutenzione, agli eventuali allarmi intempestivi, ai test automatici verso il campo, al controllo della sensibilita' dei rivelatori ed alla loro necessita' di pulizia, ecc.. La centrale e' capace di gestire separatamente la rivelazione gas tramite apposito modulo di interfaccia. Operazioni configurabili direttamente dalla tastiera della centrale o da pc tramite l'uscita seriale RS 232 che non dovra' avere chiave di protezione hardware. Con le seguenti caratteristiche: - 1 uscita seriale RS232 per download e upload delle programmazioni;- 1 uscita seriale RS485 per collegare sino a 24 pannelli remoti generali o locali incendio o tecnologici;- connessione ethernet (TCP/IP) ed una USB per pc o stampante, oppure un'uscita RS232/485 per connessione a NOTI-FIRE-NET con protocollo CEI-ABI, tramite schede opzionali; - display lcd grafico con 16 righe per 40 colonne (480 x 128 punti);- software standard in 2 lingue (italiano e inglese) selezionabili dall'utente;- altre lingue disponibili su eprom (3 lingue per chip);- quattro livelli d'accesso come richiesto dalla normativa EN 54-2;- 3 livelli di Password (Operatore, Manutenzione, Configurazione);- scritte programmabili descrizione punto e zona a 32 caratteri;- 150 zone fisiche e 400 gruppi logici diretti ed inversi;- equazioni di controllo (CBE) per attivazioni con operatori logici (AND-OR-DEL-ecc.);- archivio storico di 999 eventi in memoria non volatile;- orologio in tempo reale in memoria non volatile;- autoprogrammazione delle linee con riconoscimento automatico del tipo dei dispositivi collegati;- riconoscimento automatico di punti con lo stesso indirizzo;- algoritmi di decisione per i criteri di allarme e guasto;- cambio automatico sensibilita' Giorno/Notte;- segnalazione di necessita' di pulizia dei rivelatori;- segnalazione di scarsa sensibilita' sensori;- soglia di Allarme per i sensori programmabile con 9 o 5 selezioni in funzione del tipo di rivelatore;- programmazione di funzioni software predefinite per diversi dispositivi in campo;- funzioni di test automatico dell'impianto e walk test manuale;- gestione rivelatori gas esplosivi e tossici, tramite interfaccia, con distinzione tra preallarme 1, 2 ed allarme e segnalazione su display remoto dedicato;- tastiera con tasti multifunzione;- comando di evacuazione;- comando d'azzeramento ritardi;- tasti per selezione dei menu' operatore;- tastiera multifunzione per la programmazione completa in campo della centrale, comprensivo del testo utente;- programma opzionale di UPLOAD-DOWNLOAD su PC per la programmazione della centrale.Versione:
			a	- 4 loop	cad		4.269,56
			b	- 8 loop	cad		6.556,53
			c	- 12 loop	cad		8.414,37
			d	- 16 loop	cad		10.270,92
		1E_13_010_0080		Componenti per ampliamenti:
			a	- Cestello porta schede per ampliamento linee 3 slot, completo di cavo flat per 3 schede	cad		385,34
			b	- scheda 2 interfacce seriali con cavo piatto per collegamento pannelli annunciatori, terminale grafico, sistema integrato	cad		405,54

	1E_13_020			RIVELATORI E ACCESSORI PER CENTRALI ANALOGICHE
		1E_13_020_0010		Rivelatori a basso profilo, tipologie:
			a	- sensore ottico di fumo ad effetto Tyndall di tipo analogico/indirizzato. Equipaggiato di 2 led per la segnalazione delle condizioni di allarme oltre ad una uscita elettronica per il collegamento di una segnalazione remota a basso assorbimento. Il senso. - sensore ottico di fumo ad effetto Tyndall di tipo analogico/indirizzato. Equipaggiato di 2 led per la segnalazione delle condizioni di allarme oltre ad una uscita elettronica per il collegamento di una segnalazione remota a basso assorbimento. Il sensore dispone di camera ottica rimovibile e sostituibile localmente senza l'ausilio di attrezzature particolari e senza necessita' di ricalibratura. Conforme alle norme EN54 pt.7, con dichiarazione DOP.	cad		94,07
			b	- sensore multicriterio ottico/termico di tipo analogico/indirizzato. Equipaggiato di 2 led per la segnalazione delle condizioni di allarme oltre ad una uscita elettronica per il collegamento di una segnalazione remota a basso assorbimento. Il sensore di. - sensore multicriterio ottico/termico di tipo analogico/indirizzato. Equipaggiato di 2 led per la segnalazione delle condizioni di allarme oltre ad una uscita elettronica per il collegamento di una segnalazione remota a basso assorbimento. Il sensore dispone di camera ottica rimovibile e sostituibile localmente senza l'ausilio di attrezzature particolari e senza necessita' di ricalibratura.	cad		135,09
			c	- sensore termico di tipo analogico/indirizzato da 58° o 78°C. Equipaggiato di 2 led per la segnalazione delle condizioni di allarme oltre ad una uscita elettronica per l'attivazione di una segnalazione remota a basso assorbimento. Conforme alle norme EN. - sensore termico di tipo analogico/indirizzato da 58° o 78°C. Equipaggiato di 2 led per la segnalazione delle condizioni di allarme oltre ad una uscita elettronica per l'attivazione di una segnalazione remota a basso assorbimento. Conforme alle norme EN 54 pt.5.	cad		99,22
			d	- rivelatore termovelocimetrico analogico indirizzato costituito da un doppio termistore. Intervento con veloce incremento di temperatura (10°C al minuto) od al raggiungimento di 58°C. Dotato di protocollo digitale avanzato che garantisce maggiori possib. - rivelatore termovelocimetrico analogico indirizzato costituito da un doppio termistore. Intervento con veloce incremento di temperatura (10°C al minuto) od al raggiungimento di 58°C. Dotato di protocollo digitale avanzato che garantisce maggiori possibilita' di gestione, capacita' e flessibilita'. Doppio led tricolore (rosso, verde e giallo) per visualizzazione a 360° programmabile lampeggiante o fisso. Dotato di isolatore di corto circuito. Certificato CPR in accordo alle Normative EN54 parte 5 e 17. Alimentazione 15-32Vcc. Temperatura di funzionamento da -30 a +70°C. Umidita' relativa sino a 93% senza condensa.	cad		115,71
		1E_13_020_0020		Rivelatori a sicurezza intrinseca, tipologie:
			a	- rivelatore a sicurezza intrinseca ottico analogico indirizzato costituito da una camera ottica sensibile alladiffusione della luce. Da impiegarsi in tutte le aree classificate soggette a rischio d'esplosione. Differenti soglied'allarme programmabili da. - rivelatore a sicurezza intrinseca ottico analogico indirizzato costituito da una camera ottica sensibile alladiffusione della luce. Da impiegarsi in tutte le aree classificate soggette a rischio d'esplosione. Differenti soglied'allarme programmabili da centrale. Doppio led di visualizzazione allarmi a 360°. Indirizzamento a mezzo diselettori rotanti. Omologato Baseefa per classe d'impiego EExia IICT5. Alimentazione 15-28Vcc. Temperatura difunzionamento da -10°C a +60°C. Umidita' relativa sino a 93% senza condensa	cad		496,33
			b	- modulo d'ingresso per rivelatori e pulsanti a sicurezza intrinseca utilizzabile con centrali analogiche indirizzate. I rivelatori possono essere collegati su una linea a due conduttori sino ad un massimo di dieci. Necessita di essere utilizzata in abb. - modulo d'ingresso per rivelatori e pulsanti a sicurezza intrinseca utilizzabile con centrali analogiche indirizzate. I rivelatori possono essere collegati su una linea a due conduttori sino ad un massimo di dieci. Necessita di essere utilizzata in abbinamento alla barriera a sicurezza intrinseca. Indirizzamento a mezzo di selettori rotanti con numerazione da 01 a 99. Alimentazione 15-28Vcc. Temperatura di funzionamento da 0°C a +60°C. Umidita' relativa sino a 95% senza condensa.	cad		490,34
			c	- barriera a sicurezza intrinseca da utilizzare, con modulo 9E.13.020.0020.b , per rivelatori indirizzati e pulsanti a sicurezza intrinseca in zone classificate a rischio d'esplosivita'.	cad		462,37
		1E_13_020_0030		Camera di analisi per condotte di ventilazione con custod ... elatori convenzionali e analogici. Componenti / accessori:. Camera di analisi per condotte di ventilazione con custodia in ABS, e' previsto l'utilizzo di un unico tubo di campionamento con lunghezza di 600 mm. in grado di prelevare e reimmettere l'aria in condotta. L'unita' dovra' essere in grado di monitorare un flusso di aria tra 0,2 m/s e 20 m/s. Escluso rivelatore e base. Protezione IP54. Adatta per l'utilizzo con rivelatori convenzionali e analogici. Componenti / accessori:
			a	- camera di analisi completa	cad		214,56
			b	- tubo di estensione 1,5 mt.	cad		81,30
			c	- staffa per installazione su condotte circolari dell'unita' di analisi.	cad		52,26
			d	- custodia in acciaio galvanizzato per utilizzo della camera di analisi in esterno	cad		424,50
		1E_13_020_0040		Basi ed accessori:
			a	- base standard	cad		24,02
			b	- controbase in plastica con ingresso tubi	cad		15,93
			c	- base con isolatore	cad		41,50
			d	- anello adattatore	cad		21,65
			e	- cappuccio antiacqua per zoccolo	cad		14,58
		1E_13_020_0050		Pulsanti manuali indirizzabili:
			a	- pulsante indirizzato manuale da interno a rottura vetro, provvisto di led rosso per la segnalazione locale di allarme, doppio isolatore per protezione della linea di comunicazione. Fornito con chiave di test, certificato CPR in accordo alla Normativa. - pulsante indirizzato manuale da interno a rottura vetro, provvisto di led rosso per la segnalazione locale di allarme, doppio isolatore per protezione della linea di comunicazione. Fornito con chiave di test, certificato CPR in accordo alla Normativa EN 54 parte 11 e 17. Alimentazione 15-28Vcc., corrente a riposo di 200 microA ed in allarme di 5mA con led attivo. Temperatura di funzionamento da 0°C a +50°C. Umidita' relativa sino a 95%. Grado di protezione IP24D.	cad		114,20
			b	- membrana plastica da utilizzare al posto del vetrino per rendere riarmabile il pulsante	cad		12,68
			c	- vetro di ricambio per pulsante, confezione da 10 pezzi	cad		31,30
			d	- base rele'	cad		68,00
			e	- kit per montaggio incassato	cad		13,40
			f	- anello adattatore	cad		11,90
			g	- cappuccio antiacqua per zoccolo	cad		30,62
			h	- pulsante indirizzato manuale da esterno a rottura vetro, provvisto di led rosso per la segnalazione locale di allarme, isolatore per protezione della linea di comunicazione. Fornito con chiave di test. Certificato CPR in accordo alla Normativa EN 54 pa. - pulsante indirizzato manuale da esterno a rottura vetro, provvisto di led rosso per la segnalazione locale di allarme, isolatore per protezione della linea di comunicazione. Fornito con chiave di test. Certificato CPR in accordo alla Normativa EN 54 parte 11 e 17. Alimentazione 15-28Vcc., corrente a riposo di 200 microA ed in allarme di 5mA con led attivo. Temperatura di funzionamento da 0°C a +50°C. Umidita' relativa sino a 95%. Grado di protezione IP67.	cad		327,94
			i	- mascherina di copertura in plastica per avvisatori manuali, da posizionare frontalmente tramite semplici agganci al fine di proteggere la manovra di attivazione.	cad		11,15
			j	- membrana resettabile per pulsanti manuali	cad		7,56
		1E_13_020_0060		Interfacce analogiche:
			a	- modulo di ingresso, interfaccia per rivelatori di fumo convenzionali a 2 fili	cad		131,03
			b	- modulo di ingresso miniaturizzato	cad		95,82
			c	- modulo 4 ingressi	cad		132,22
			d	- modulo 4 ingressi- 4 rele'	cad		238,22
			e	- modulo per 1 linea controllata di avvisatori acustici	cad		181,42
			f	- modulo 1 ingresso	cad		181,42
			g	- modulo 2 ingressi + 2 uscite	cad		181,71
			h	- modulo 2 ingressi + 1 uscita	cad		144,95
		1E_13_020_0070		Interfacce analogiche
			a	- modulo di ingresso, interfaccia per rivelatori di fumo convenzionali a 2 fili	cad		151,07
			b	- modulo di ingresso miniaturizzato	cad		80,65
			c	- modulo di ingresso micro con uscita per LED	cad		85,15
			d	- modulo 10 ingressi	cad		401,86
			e	- modulo 10 uscite rele'	cad		474,53
			f	- modulo 5 ingressi - 5 uscite	cad		412,36
			g	- modulo 1 uscita	cad		103,13
			h	- modulo 1 ingresso	cad		91,15
			i	- modulo 2 ingressi	cad		115,78
			j	- modulo 2 ingressi + 1 uscita	cad		134,50
			k	- modulo d'isolamento	cad		74,82
			l	- box per montaggio	cad		17,89
			m	- accessorio per montaggio su guida DIN	cad		14,15
			n	- accessorio per montaggio su pannello	cad		14,15
		1E_13_020_0080	_	Interfaccia speciale per chiamata operatore, fornisce 2 ingressi per contatti e 1 uscita per segnalatore ottico/acustico, telealimentato da loop	cad		144,18
		1E_13_020_0090		Segnalatori acustici indirizzabili
			a	- Sirena elettronica indirizzabile alimentata da loop o con alimentazione esterna	cad		138,18
			b	- supporto di montaggio per sirena, IP54 di colore rosso	cad		11,90
			c	- supporto di montaggio per sirena di colore rosso	cad		14,89
		1E_13_020_0095		Barriera di rivelazione fumi con emissione ad infrarossi ... EN 54 pt.12, con dichiarazione DOP. Portata / accessori:. Barriera di rivelazione fumi con emissione ad infrarossi con tipologia di funzionamento a riflessione. Autoreset e soglie di allarme regolabili. Connessione diretta al loop di rivelazione; il collegamento ai 2 conduttori del loop fornisce sia alimentazione all'apparato, che l'indirizzo dell'elemento per provvedere alla trasmissione delle segnalazioni di allarme e guasto. L'unita' e' fornita completa di prisma di riflessione. Conforme alle norme EN 54 pt.12, con dichiarazione DOP. Portata / accessori:
			a	- da 5 a 50 mt. in lunghezza per 15 mt. in larghezza	cad		1.042,33
			b	- da 5 a 100 mt. in lunghezza per 15 mt. in larghezza	cad		1.313,53
			c	- riflettore a lungo raggio 70-100 m	cad		267,84
			d	- supporto di montaggio girevole	cad		254,86

	1E_13_030			CENTRALI CONVENZIONALI
		1E_13_030_0010		Centrale convenzionale, conforme alla norma EN54
			a	- centrale a 2 zone di rivelazione incendio, batterie escluse	cad		391,38
			b	- centrale a 4 zone di rivelazione incendio, batterie escluse	cad		500,46
			c	- centrale a 8 zone di rivelazione incendio, batterie escluse	cad		609,17
			d	- centrale a 16 zone di rivelazione incendio, batterie escluse	cad		609,17
		1E_13_030_0020		Centrale convenzionale con opzione di spegnimento, conforme alla norma EN54
			a	- centrale a 12 zone con display a cristalli liquidi, software multilingue, batterie escluse	cad		1.332,54
			b	- scheda per centrale , fornisce 2 canali di spegnimento	cad		181,35
			c	- scheda per 16 rele' programmabili	cad		232,96

	1E_13_040			RIVELATORI E ACCESSORI PER CENTRALI CONVENZIONALI
		1E_13_040_0010		Rivelatori a basso profilo:
			a	- ottico di fumo	cad		57,30
			b	- ottico di fumo con rele'	cad		82,37
			c	- ottico termico multicriteria	cad		73,16
			d	- termovelocimetrico + max temperatura 57°C	cad		55,18
			e	- termovelocimetrico + max temperatura 57°C e rele'	cad		85,28
		1E_13_040_0020		Accessori per rivelatori basso profilo:
			a	- base per rivelatori	cad		11,58
			b	- controbase ingresso tubi- in plastica	cad		10,76
			c	- anello adattatore	cad		16,48
			d	- cappuccio antiacqua per zoccolo	cad		9,41
		1E_13_040_0030		Rivelatori a sicurezza intrinseca:
			a	- multicriterio ottico/termico a sicurezza intrinseca	cad		255,43
			b	- termovelocimetrico a sicurezza intrinseca	cad		188,94
			c	- ottico di fumo a sicurezza intrinseca	cad		60,10
			d	- barriera a sicurezza intrinseca	cad		710,44
		1E_13_040_0040		Camera di analisi per condotte per la campionatura della corrente d'aria nelle condotte, possibilita' di montaggio di rivelatori di fumo ottici, controllo costante della sensibilita' e verifica degli allarmi della centrale, range dell'aria nel canale 2. Camera di analisi per condotte per la campionatura della corrente d'aria nelle condotte, possibilita' di montaggio di rivelatori di fumo ottici, controllo costante della sensibilita' e verifica degli allarmi della centrale, range dell'aria nel canale 2-20 m/s, contenitore in plastica robusta, coperchio trasparente per ispezione dei filcamera di analisi per condotte di ventilazione con custodia in ABS. E' previsto l'utilizzo di un unico tubo di campionamento con lunghezza di 600 mm. in grado di prelevare e reimmettere l'aria in condotta. L'unita' dovra' essere in grado di monitorare un flusso di aria tra 0,2 m/s e 20 m/s. Escluso rivelatore e base. Protezione IP54. Adatta per l'utilizzo con rivelatori convenzionali e analogici.
			a	- camera di analisi	cad		229,01
			b	- tubo di campionamento cm 150	cad		18,80
		1E_13_040_0050		Rivelatori termici speciali
			a	- termico ADPE, temperatura a richiesta	cad		430,06
			b	- termico IP66, temperatura a richiesta	cad		384,34
			c	- termico, temperatura 57°C	cad		205,19
			d	- termico, temperatura 90°C	cad		205,19
			e	- termico, temperatura a richiesta (max 110°C)	cad		214,96
			f	- termico ADPE, temperatura 57°C	cad		234,52
			g	- termico ADPE, temperatura 90°C	cad		234,52
			h	- termico ADPE, temperatura a richiesta (max 110°C)	cad		259,94
			i	- sonda IP67, temp. 57°C	cad		162,70
			j	- sonda IP67, temperatura a richiesta (max 110°C)	cad		175,73
		1E_13_040_0060		Cavo termosensibile :
			a	- tarato per 68°C	m		16,19
			b	- tarato per 105°C	m		14,88
		1E_13_040_0070		Sonde antiallagamento:
			a	- rilevatore puntiforme allagamento autonomo	cad		69,51
			b	- rivelatore puntiforme antiallagamento	cad		58,05
			c	- interfaccia per rilevatore puntiforme antiallagamento	cad		58,05
		1E_13_040_0080		Rivelatori lineari:
			a	- barriera lineare di rivelazione fumi con emissione ad infrarossi composta da unita' di trasmissione ed unita' di ricezione separate. Portata 5-120 mt. in lunghezza per una larghezza massima di 15 mt. Autoreset e soglie di allarme regolabili. Unita' di co. - barriera lineare di rivelazione fumi con emissione ad infrarossi composta da unita' di trasmissione ed unita' di ricezione separate. Portata 5-120 mt. in lunghezza per una larghezza massima di 15 mt. Autoreset e soglie di allarme regolabili. Unita' di controllo separata dal gruppo ottico costituita da una centralina con display LDC per la segnalazione delle condizione di allarme e di guasto su uscite a rele' per ogni unita' ottica ad essa collegata e relativa programmazione. Il gruppo ottico e' dotato di un sistema laser e di un sistema meccanico di regolazione che consente un movimento fino a 10° per facilitarne l'allineamento. Alimentazione 12/36Vcc. Conforme alle norme EN 54 pt. 12.	cad		1.234,98
			b	- barriera lineare di rivelazione fumi supplementare all'articolo 1E.13.040.0080.a collegabile all'unita' di controllo separata dal gruppo ottico con emissione ad infrarossi composta da unita' di trasmissione ed unita' di ricezione. Portata 5-120 mt. in lu. - barriera lineare di rivelazione fumi supplementare all'articolo 1E.13.040.0080.a collegabile all'unita' di controllo separata dal gruppo ottico con emissione ad infrarossi composta da unita' di trasmissione ed unita' di ricezione. Portata 5-120 mt. in lunghezza per una larghezza massima di 15 mt. Autoreset e soglie di allarme regolabili. Collegamento diretto verso una unita' principale. Il gruppo ottico e' dotato di un sistema laser e di un sistema meccanico di regolazione che consente un movimento fino a 10° per facilitarne lallineamento. Alimentazione 12/36Vcc. Conforme alle norme EN 54 pt. 12.	cad		1.016,77
			c	- rivelatore lineare di fumo convenzionale costituito da trasmettitore e ricevitore separati. Raggio di protezione compreso tra i 5 ed i 200 metri. Regolazione dell'intensita' del fascio, in funzione della distanza a mezzo di trimer. Controllo automatico. - rivelatore lineare di fumo convenzionale costituito da trasmettitore e ricevitore separati. Raggio di protezione compreso tra i 5 ed i 200 metri. Regolazione dell'intensita' del fascio, in funzione della distanza a mezzo di trimer. Controllo automatico del guadagno per compensazione perdita del segnale a causa impolveramento. Completo d'interfaccia rele' che permette la segnalazione di allarme e guasto . Certificato CPR in accordo alla normativa EN 54 parte 12. Tensione di funzionamento 24Vcc. Temperatura di funzionamento da -20°C a +55°C. Umidita' relativa sino a 95% (senza condensa). Grado di protezione IP 44.	cad		1.342,73
			d	- barriera lineare di rivelazione fumi con emissione ad infrarossi con tipologia di funzionamento a riflessione con unita' di trasmissione e ricezione ospitati in un unica unita' . Portata da 5 a 50 mt. in lunghezza per 15 mt. in larghezza. Autoreset e. - barriera lineare di rivelazione fumi con emissione ad infrarossi con tipologia di funzionamento a riflessione con unita' di trasmissione e ricezione ospitati in un unica unita' . Portata da 5 a 50 mt. in lunghezza per 15 mt. in larghezza. Autoreset e soglie di allarme regolabili. Segnalazione separata per la condizione di allarme e di guasto su uscite a rele'. Alimentazione 12/24Vcc. Completa di prisma di riflessione. Conforme alle norme EN 54 pt. 12, con dichiarazione DOP.	cad		1.342,73
			e	- barriera lineare di rivelazione fumi con emissione ad infrarossi con tipologia di funzionamento a riflessione con unita' di trasmissione e ricezione ospitati in un unica unita'. Portata da 50 a 100 mt. in lunghezza per 15 mt. in larghezza. Autoreset e. - barriera lineare di rivelazione fumi con emissione ad infrarossi con tipologia di funzionamento a riflessione con unita' di trasmissione e ricezione ospitati in un unica unita'. Portata da 50 a 100 mt. in lunghezza per 15 mt. in larghezza. Autoreset e soglie di allarme regolabili. Segnalazione separata per la condizione di allarme e di guasto su uscite a rele'. Alimentazione 12/24Vcc. Completa di prisma di riflessione. Conforme alle norme EN54 pt.12, con dichiarazione DOP.	cad		1.342,73
			f	- barriera lineare Unita' Ricevente tecnologia OSID (Open-area Smoke Imaging Detection) con 7°, con duplice fascio luminoso(UV ed IR), dotato di un elemento sensibile con un effettivo campo visivo in grado di ricevere i segnali dai diversi emettitori (m. - barriera lineare Unita' Ricevente tecnologia OSID (Open-area Smoke Imaging Detection) con 7°, con duplice fascio luminoso(UV ed IR), dotato di un elemento sensibile con un effettivo campo visivo in grado di ricevere i segnali dai diversi emettitori (max fino a 7) installati spazialmente nell'area da proteggere. Ciascun emettitore genera 2 fasci luminosi nelle frequenze UV ed IR, codificati attraverso un codice univoco riconosciuto dal ricevitore. Tensione di alimentazione da 20 a 30 VCC (24 V CC nominali). Caratteristiche:- Copertura max. di rilevazione: da 30 a 150 m; - LED di stato per incendio, malfunzionamento e alimentazione;- Elevata immunita' ai falsi allarmi;- Elevata immunita' a polvere e intrusione di oggetti solidi;- Allineamento semplificato con ampia escursione degli angoli di visualizzazione e regolazioni;- Tolleranza agli scostamenti nell'allineamento;- Configurazione semplificata tramite DIP switch;- Rivelazione di fumo con fasci luminosi a duplice lunghezza d'onda;- Interfaccia di allarme convenzionale per l'integrazione lineare con i sistemi antincendio;- Tre soglie di allarme;- Angolo di rotazione ±60° (orizzontale) ±15° (verticale);	cad		1.342,73
			g	- barriera lineare Unita' Ricevente tecnologia OSID (Open-area Smoke Imaging Detection) con 80°, con duplice fascio luminoso(UV ed IR), dotato di un elemento sensibile con un effettivo campo visivo in grado di ricevere i segnali dai diversi emettitori (. - barriera lineare Unita' Ricevente tecnologia OSID (Open-area Smoke Imaging Detection) con 80°, con duplice fascio luminoso(UV ed IR), dotato di un elemento sensibile con un effettivo campo visivo in grado di ricevere i segnali dai diversi emettitori (max fino a 7) installati spazialmente nell'area da proteggere. Ciascun emettitore genera 2 fasci luminosi nelle frequenze UV ed IR, codificati attraverso un codice univoco riconosciuto dal ricevitore. Tensione di alimentazione da 20 a 30 VCC (24 V CC nominali). Caratteristiche:- Copertura max. di rilevazione: da 6 a 34 m;- LED di stato per incendio, malfunzionamento e alimentazione;- Elevata immunita' ai falsi allarmi;- Elevata immunita' a polvere e intrusione di oggetti solidi;- Allineamento semplificato con ampia escursione degli angoli di visualizzazione e regolazioni;- Tolleranza agli scostamenti nell'allineamento;- Configurazione semplificata tramite DIP switch;- Rivelazione di fumo con fasci luminosi a duplice lunghezza d'onda;- Interfaccia di allarme convenzionale per l'integrazione lineare con i sistemi antincendio;- Tre soglie di allarme;- Angolo di rotazione ±60° (orizzontale) ±15° (verticale);	cad		1.342,73
			h	- barriera linerare Unita Emettitore tecnologia OSID versione ad alimentazione a batteria( durata 3 anni) da integrare all'art. 1E.13.040.0080.g/f. Emettitore che genera 2 fasci luminosi nelle frequenze UV ed IR codificati attraverso un codice univoco r. - barriera linerare Unita Emettitore tecnologia OSID versione ad alimentazione a batteria( durata 3 anni) da integrare all'art. 1E.13.040.0080.g/f. Emettitore che genera 2 fasci luminosi nelle frequenze UV ed IR codificati attraverso un codice univoco riconosciuto dal ricevitore. Certificato secondo (305/2011/EU - CPR).	cad		1.342,73
			i	- barriera linerare Unita Emettitore tecnologia OSID versione ad alimentazione 24Vdc da integrare all'art. 1E.13.040.0080.g/f. Emettitore che genera 2 fasci luminosi nelle frequenze UV ed IR codificati attraverso un codice univoco riconosciuto dal ricev. - barriera linerare Unita Emettitore tecnologia OSID versione ad alimentazione 24Vdc da integrare all'art. 1E.13.040.0080.g/f. Emettitore che genera 2 fasci luminosi nelle frequenze UV ed IR codificati attraverso un codice univoco riconosciuto dal ricevitore. Certificato secondo (305/2011/EU - CPR).	cad		1.342,73
			j	- kit di installazione per barriere lineari a tecnologia OSID, strumento di allineamento a Laser, filtri di test , cavo x PC , panno per pulizia, manuale.	cad		1.342,73
			k	- barriera ad infrarossi per rivelazione incendi a riflessione. Completa di prisma per una portata da 50 - 100 mt. Basso assorbimento con alimentazione a 12/24Vcc. Elettronica di controllo separata dal gruppo ottico con uscite singole a rele' per allarme. - barriera ad infrarossi per rivelazione incendi a riflessione. Completa di prisma per una portata da 50 - 100 mt. Basso assorbimento con alimentazione a 12/24Vcc. Elettronica di controllo separata dal gruppo ottico con uscite singole a rele' per allarme e guasto. Gruppo ottico motorizzato per la compensazione di piccoli movimenti strutturali. Approvazione EN 54 pt. 12	cad		1.342,73
			l	- barriera di rivelazione fumi con emissione ad infrarossi con tipologia di funzionamento a riflessione. Portata da 50 a 100 mt. in lunghezza per 15 mt. in larghezza. Autoreset e soglie di allarme regolabili. La barriera dispone di elettronica separata. - barriera di rivelazione fumi con emissione ad infrarossi con tipologia di funzionamento a riflessione. Portata da 50 a 100 mt. in lunghezza per 15 mt. in larghezza. Autoreset e soglie di allarme regolabili. La barriera dispone di elettronica separata dal gruppo ottico con la segnalazione separata per la condizione di allarme e di guasto su uscite a rele'. Il gruppo ottico e' motorizzato ed in grado di compensare autonomamente eventuali piccoli disallineamenti dovuti a spostamenti strutturali. Alimentazione 12/24Vcc. Completa di prisma di riflessione. Conforme alle norme EN 54 pt. 12, con dichiarazione DOP.	cad		1.342,73
			m	- Catarifrangente 10 x 10 cm per barriere lineari	cad		1.342,73
		1E_13_040_0090		Rivelatori lineari in esecuzione ADPE
			a	- ottico di fumo composto da unita' di trasmissione e unita' di ricezione, portata massima 100 m, custodia per installazione in ambienti con rischio di esplosione, completo d accessori di montaggio, conforme norma EN54	cad		4.902,46
		1E_13_040_0100		Rivelatori di fiamma:
			a	- UV 24 Vcc IP55, completo di scheda rele' allarme/guasto	cad		1.992,21
			b	- UV 24 Vcc antideflagrante, completo di scheda rele' allarme/guasto	cad		3.303,14
		1E_13_040_0110		Accessori per rivelatori di fiamma:
			a	- supporto di montaggio orientabile	cad		298,73
		1E_13_040_0120	_	Rivelatori di scintilla - 24 Vcc	cad		1.730,03
		1E_13_040_0130	_	Supporto per Rivelatori di scintilla - 24 Vcc	cad		293,56
		1E_13_040_0140		Elettromagneti:
			a	- elettromagnete in contenitore metallico per montaggio a muro completo di controplacca articolata. Alimentazione a 24Vcc con forza di tenuta di 40daN ed assorbimento di 1,6 W. Protezione IP42.	cad		71,41
			b	- elettromagnete in contenitore metallico per montaggio a muro completo di controplacca articolata e pulsante di sblocco. Alimentazione a 24Vcc con forza di tenuta di 40daN ed assorbimento di 1,6 W. Protezione IP42.	cad		83,16
			c	- elettromagnete montato su base metallica quadrata completo di controplacca fissa. Alimentazione a 24Vcc con forza di tenuta di 40daN ed assorbimento di 1,6 W. Protezione IP30.	cad		66,69
			d	- elettromagnete per porta tagliafuoco per installazione ad incasso completo di controplacca articolata e di pulsante di sblocco. Forza di ritenuta 40 daN, Alimentazione 24Vcc. Protezione IP42. Box da incasso escluso.	cad		81,11
			e	- elettromagnete per porta tagliafuoco in contenitore di alluminio rinforzato completo di controplacca articolata e di pulsante di sblocco. Forza di ritenuta 40 daN, Alimentazione 24Vcc. Protezione IP52	cad		90,53
			f	- elettromagnete in contenitore di alluminio rinforzato per montaggio a superficie completo di controplacca piatta e pulsante di sblocco. Alimentazione a 24Vcc con forza di tenuta di 40daN ed assorbimento di 1,6 W. Protezione IP52.	cad		113,16
			g	- estensione in allumino rinforzato per elettromagnete Lunghezza di 40 mm.	cad		29,68
			h	- estensione in allumino rinforzato per elettromagnete. Lunghezza di 150 mm.	cad		31,92
			i	- estensione in allumino rinforzato per elettromagnete. Lunghezza di 250 mm.	cad		34,44
			l	- elettromagnete in contenitore metallico antideflagrante completo di controplacca piatta. Alimentazione a 24Vcc con forza di tenuta di 50daN ed assorbimento di 1,6 W.	cad		1.354,60
			m	- colonnina standard per fissaggio elettromagneti standard. Possibilita' di fissaggio a parete o pavimento.	cad		57,73
			n	- piastra di ancoraggio fissa per elettromagnete.	cad		57,73
			o	- piastra di ancoraggio con rotazione fino a 120° per elettromagnete.	cad		42,05
			p	- elettromagnete per montaggio a pavimento. IP40 Alimentazione a 24Vcc con forza di tenuta di 490N. Completo di pulsante di sblocco.	cad		209,35
		1E_13_040_0150		Pulsanti manuali d'allarme a rottura vetro:
			a	- convenzionale a 1 scambio	cad		29,74
			b	- convenzionale a 2 scambi	cad		37,61
			c	- vetro di ricambio per pulsante, confezione da 10 pezzi	cad		26,14
			d	- a 1 scambio IP65, rottura vetro	cad		177,60
		1E_13_040_0160		Segnalatori ottico/acustici:
			a	- sirena piezo-elettronica multitono da interno con base a basso profilo. Trimmer per la regolazione del volume e dispositivo di bloccaggio. Attivazione remota selezionabile su 2 toni. Tensione di alimentazione da 17 a 60 Vcc. Protezione IP21. EN54 CPD	cad		74,33
			b	- sirena piezo-elettronica multitono da esterno con base ad alto profilo. Trimmer per la regolazione del volume e dispositivo di bloccaggio. Attivazione remota selezionabile su 2 toni. Tensione di alimentazione da 17 a 60 Vcc. Protezione IP65. EN54 CPD	cad		74,33
			c	- sirena piezo-elettronica multitono da interno con lampeggiante e base a basso profilo. Trimmer per la regolazione del volume e dispositivo di bloccaggio.- sirena e lampeggiante con comando separato. Tensione di alimentazione da 17 a 60 Vcc. Protezione. - sirena piezo-elettronica multitono da interno con lampeggiante e base a basso profilo. Trimmer per la regolazione del volume e dispositivo di bloccaggio.- sirena e lampeggiante con comando separato. Tensione di alimentazione da 17 a 60 Vcc. Protezione IP21	cad		116,51
			d	- sirena piezo-elettronica multitono da esterno con lampeggiante e base ad alto profilo. Trimmer per la regolazione del volume e dispositivo di bloccaggio. - sirena e lampeggiante con comando separato. Tensione di alimentazione da 17 a 60 Vcc. Protezion. - sirena piezo-elettronica multitono da esterno con lampeggiante e base ad alto profilo. Trimmer per la regolazione del volume e dispositivo di bloccaggio. - sirena e lampeggiante con comando separato. Tensione di alimentazione da 17 a 60 Vcc. Protezione IP65	cad		123,07
			e	- sirena piezo-elettronica multitono da interno predisposta per il fissaggio di base per sensore (interasse 64mm.). Trimmer per la regolazione del volume. Tensione di alimentazione da 17 a 60 Vcc. Protezione IP21. EN54 CPD	cad		68,00
			f	- sirena autoalimentata da esterno, di colore rosso, realizzata in policarbonato resistente agli urti ed alle radiazioni U.V., con coperchio interno in acciaio a prova di schiuma, lampeggiante strobo rosso, potenza acustica di 120 dB a un metro. Batter. - sirena autoalimentata da esterno, di colore rosso, realizzata in policarbonato resistente agli urti ed alle radiazioni U.V., con coperchio interno in acciaio a prova di schiuma, lampeggiante strobo rosso, potenza acustica di 120 dB a un metro. Batteria s	cad		182,50
			g	- sirena autoalimentata da esterno, di colore rosso, realizzata in policarbonato resistente agli urti ed alle radiazioni U.V., lampeggiante strobo rosso, potenza acustica di 106 dB a 3 metri. Batteria supportata 12Vcc- 2,2Ah.	cad		153,22
			h	- lampeggiante xenon rosso con base bianca- tensione 24Vcc. Potenza 1W	cad		37,85
			i	- campana polarizzata. Alimentazione a 24 Vcc. Diametro 6". Basso assorbimento.-EN54 CPD	cad		65,88
			j	- campana elettronica con calotta in acciaio rosso di diametro 6". Protezione IP55 per iInstallazione in esterni. Funzionamento a 24Vcc.	cad		98,07
			k	- campana di allarme 12Vcc. - 112mm.	cad		64,82
			l	- campana di allarme 12Vcc. - 152mm.	cad		69,55
			m	- campana di allarme 24Vcc. - 112mm.	cad		59,66
			n	- campana di allarme 24Vcc. - 152mm.	cad		71,10
			o	- pannello ottico/acustico con buzzer e led ad alta luminosita'. Alimentazione 24 Vcc. Custodia in materiale plastico. Scritta standard con "allarme incendio". Protwzione IP42.	cad		142,80
			p	- pannello ottico/acustico con buzzer e led ad alta luminosita'. Alimentazione 24 Vcc. Custodia in materiale plastico. Scritta standard con "allarme incendio". Protezione IP65	cad		132,92
			q	- pannello ottico/acustico autoalimentato di led's ad alta luminosita' e buzzer con suono intermittente. Il pannello dispone di led per segnalazione anomalie, possibilita' di test remoto e uscita elettronica per la remotizzazione della segnalazione di an. - pannello ottico/acustico autoalimentato di led's ad alta luminosita' e buzzer con suono intermittente. Il pannello dispone di led per segnalazione anomalie, possibilita' di test remoto e uscita elettronica per la remotizzazione della segnalazione di anomal	cad		151,03
			r	- pannello ottico/acustico autoalimentato di led's ad alta luminosita' e buzzer con suono intermittente. Il pannello dispone di led per segnalazione anomalie, possibilita' di test remoto e uscita elettronica per la remotizzazione della segnalazione di an. - pannello ottico/acustico autoalimentato di led's ad alta luminosita' e buzzer con suono intermittente. Il pannello dispone di led per segnalazione anomalie, possibilita' di test remoto e uscita elettronica per la remotizzazione della segnalazione di anomal	cad		191,73
			s	- staffa per installazione a bandiera o bifacciale della serie di pannelli ottico/acustici GRP25x	cad		22,99
			t	- ripetitore luminoso di allarme a basso assorbimento equipaggiato di 2 led.Da utilizzare con sostemi convenzionali o analogici"	cad		19,84
			u	- ripetitore luminoso di allarme a led. Completo di buzzer per segnalazione acustica.	cad		21,08
			v	- ripetitore luminoso di allarme a basso assorbimento equipaggiato di 3 led.Da utilizzare con sistemi convenzionali o analogici"	cad		19,58
		1E_13_040_0170		Sistema di aspirazione e/o campionamento:
			a	- sistema di aspirazione predisposto per la gestione di 1 tubo di campionamento. Il sistema si compone di una centrale e di una rete di campionamento composta da tubo con diametro 27 mm. disposto in ambiente. Caratteristiche principali della unita': siste. - sistema di aspirazione predisposto per la gestione di 1 tubo di campionamento. Il sistema si compone di una centrale e di una rete di campionamento composta da tubo con diametro 27 mm. disposto in ambiente. Caratteristiche principali della unita': sistema di analisi dell'aria tramite camera di analisi equipaggiata di sistema laser di intercettazione particelle. filtro interno sostituibile. Sensibilita' secondo standard EN54-20 per le classi A,B e C soglie dinamiche di allarme con compensazione della sensibilita' e algoritmo di discriminazione della polvere, 2 livelli di allarme, 3 uscite rele' per segnalazione allarmi (2) e guasto. diametro tubazioni 27 mm. Lunghezza massima tubazioni di 50 metri. Copertura massima di 750mq. Numero massimo di fori 2/4/10 in classi A/B/C 1 tubo di campionamento visualizzazione delle segnalazioni tramite leds, predisposto per interconnessione su rete RS-485 tramite modulo opzionale alimentazione 24Vcc, assorbimento 350 mA Conforme alle norme EN 54 pt. 20	cad		1.783,21
			b	- sistema di aspirazione predisposto per la gestione di 1 tubo di campionamento. Il sistema si compone di una centrale e di una rete di campionamento composta da tubo con diametro 27 mm. disposto in ambiente. Caratteristiche principali della unita': siste. - sistema di aspirazione predisposto per la gestione di 1 tubo di campionamento. Il sistema si compone di una centrale e di una rete di campionamento composta da tubo con diametro 27 mm. disposto in ambiente. Caratteristiche principali della unita': sistema di analisi dell'aria tramite camera di analisi equipaggiata di sistema laser di intercettazione particelle sensibilita' da 0,0003microm a 10 microm. Filtro interno sostituibile. Sensibilita' secondo standard EN54-20 per le classi A,B e C. Soglie dinamiche di allarme con compensazione della sensibilita' e algoritmo di discriminazione della polvere 4 livelli di allarme, 2 uscite rele' per segnalazione allarmi e guasto, diametro tubazioni 27 mm. lunghezza massima tubazioni di 50 metri copertura massima di 750mq. Numero massimo di fori 2/4/10 in classi A/B/C 1 tubo di campionamento. Visualizzazione delle segnalazioni tramite leds. Equipaggiato di modulo per interconnessione su rete RS-485. Alimentazione 24Vcc assorbimento 350 mA. Conforme alle norme EN54 pt.20	cad		2.722,16
			c	- sistema di aspirazione predisposto per la gestione di 2 tubi di campionamento. Il sistema si compone di una centrale e di una rete di campionamento composta da 2 tubi con diametro 27 mm. disposti in ambiente. Caratteristiche principali della centrale :. - sistema di aspirazione predisposto per la gestione di 2 tubi di campionamento. Il sistema si compone di una centrale e di una rete di campionamento composta da 2 tubi con diametro 27 mm. disposti in ambiente. Caratteristiche principali della centrale :sistema di analisi dellaria tramite camera di analisi equipaggiata di sistema laser di intercettazione particelle sensibilita' da 0,0003microm a 10 microm; filtro interno sostituibile sensibilita' secondo standard EN54-20 per le classi A,B e C ; soglie dinamiche di allarme con compensazione della sensibilita' e algoritmo di discriminazione della polvere; 4 livelli di allarme; 2 uscite rele' per segnalazione allarmi e guasto; diametro tubazioni 27 mm.; lunghezza totale massima delle 2 tubazioni di 100 metri; copertura massima di 1400 mq. ; numero massimo di 25 fori ; 2 tubi di campionamento ; visualizzazione delle segnalazioni tramite leds; equipaggiato di modulo per interconnessione su rete RS-485. Alimentazione 24Vcc assorbimento 400 mA;.Conforme alle norme EN 54 pt. 20	cad		3.756,58
			d	- sistema di aspirazione predisposto per la gestione di 4 tubi di campionamento. Il sistema si compone di una centrale e di una rete di campionamento composta da 4 tubi con diametro 27 mm. disposti in ambiente. Il dispositivo integra il Modulo di Comando. - sistema di aspirazione predisposto per la gestione di 4 tubi di campionamento. Il sistema si compone di una centrale e di una rete di campionamento composta da 4 tubi con diametro 27 mm. disposti in ambiente. Il dispositivo integra il Modulo di Comando in grado di interfacciare un network su bus RS485 composto da massimo 127 unita' con la possibilita' di programmazione globale per tutti i dispositivi collegati. Caratteristiche principali della centrale : sistema di analisi dell'aria tramite camera di analisi equipaggiata di sistema laser di intercettazione particelle Sensibilita' da 0,0003microm a 10 microm; filtro interno sostituibile; sensibilita' secondo standard EN54-20 per le classi A,B e C soglie dinamiche di allarme con compensazione della sensibilita' e algoritmo di discriminazione della polvere; 4 livelli di allarme; 5 uscite rele' per segnalazione allarme, preallarme, guasto, aux; diametro tubazioni 27 mm; lunghezza totale massima delle 4 tubazioni di 200 metri; copertura massima di 2000 mq.; numero massimo di 100 fori; 4 tubi di campionamento ; visualizzazione delle segnalazioni tramite display LCD e bar graphic equipaggiato di modulo per interconnessione su rete RS-485 ; alimentazione 24Vcc; Conforme alle norme EN 54 pt. 20	cad		5.322,16
			e	- sistema di aspirazione predisposto per la gestione di 4 tubi di campionamento. Il sistema si compone di una centrale e di una rete di campionamento composta da 4 tubi con diametro 27 mm. disposti in ambiente. Il dispositivo integra il Modulo di Comando. - sistema di aspirazione predisposto per la gestione di 4 tubi di campionamento. Il sistema si compone di una centrale e di una rete di campionamento composta da 4 tubi con diametro 27 mm. disposti in ambiente. Il dispositivo integra il Modulo di Comando in grado di interfacciare un network su bus RS485 composto da massimo 127 unita' con la possibilita' di programmazione globale per tutti i dispositivi collegati. Caratteristiche principali della centrale : sistema di analisi dell'aria tramite camera di analisi equipaggiata di sistema laser di intercettazione particelle Sensibilita' da 0,0003microm a 10 microm; filtro interno sostituibile; sensibilita' secondo standard EN54-20 per le classi A,B e C soglie dinamiche di allarme con compensazione della sensibilita' e algoritmo di discriminazione della polvere; 4 livelli di allarme; 5 uscite rele' per segnalazione allarme, preallarme, guasto, aux; diametro tubazioni 27 mm; lunghezza totale massima delle 4 tubazioni di 200 metri; copertura massima di 2000 mq.; numero massimo di 100 fori; 4 tubi di campionamento ; visualizzazione delle segnalazioni tramite display LCD e bar graphic equipaggiato di modulo per interconnessione su rete RS-485 ; alimentazione 24Vcc; Conforme alle norme EN 54 pt. 20	cad		7.922,15
			f	- filtro di ricambio per unita' Laser	cad		75,06
			g	- tubo di campionamento in ABS di colore rosso completo di pezzi speciali e accessori di montaggio	m		8,11
			h	- kit composto da giunto a T per tubo rigido, tubazione flessibile di 1 metro e capillare da 10 mm. per la realizzazione di punto di campionamento con fissaggio tramite viti direttamente sulla struttura.	cad		57,13
			i	- trappola acqua con sifone completo di valvola di chiusura e rubinetto	cad		66,53
			j	- raccordo di giunzione ispezionabile	cad		10,26

	1E_13_050			RIVELAZIONE GAS
		1E_13_050_0010		Centrale di rivelazione gas proporzionale con display a cristalli liquidi retroilluminato e 7 tasti funzione, batterie 2x12V 7Ah escluse, alimentazione 230 Vca in versione rack:
			a	- a 4 canali di rivelazione	cad		859,45
			b	- a 8 canali di rivelazione	cad		1.302,94
		1E_13_050_0020		Centrale di rivelazione gas proporzionale con display a cristalli liquidi retroilluminato e 7 tasti funzione, batterie 2x12V 7Ah escluse, alimentazione 230 Vca:
			a	- 8 canali di rivelazione espandibile a 104	cad		3.014,73
			b	- 8 canali di rivelazione espandibile a 200	cad		3.524,93
		1E_13_050_0030		Schede per centrali di rivelazione proporzionale:
			a	- a 8 ingressi	cad		383,77
			b	- a 16 rele'	cad		520,20
		1E_13_050_0040	_	Sensore catalitico per rivelazione di gas metano a doppia soglia, in contenitore di plastica autoestinguente con grado i protezione IP42, dotato di uscita a rele' per la segnalazione dell'allarme, alimentazione 24 Vcc, assorbimento a riposo 15 mA e 30. Sensore catalitico per rivelazione di gas metano a doppia soglia, in contenitore di plastica autoestinguente con grado i protezione IP42, dotato di uscita a rele' per la segnalazione dell'allarme, alimentazione 24 Vcc, assorbimento a riposo 15 mA e 30 mA in allarme.	cad		188,84
		1E_13_050_0050	_	Rivelatore a cella elettrochimica di monossido di carbonio a doppia soglia in contenitore IP42 dotato di rele' di allarme. Alimentazione 24 Vcc,	cad		249,33
		1E_13_050_0060		Rivelatore per centrali convenzionali a doppia soglia in contenitore antipolvere
			a	- di metano 5-10% LIE	cad		201,74
			b	- di GPL 5-10% LIE	cad		201,74
			c	- di CO 10-20% LIE	cad		262,24
		1E_13_050_0070		Rivelatore per centrali convenzionali a doppia soglia in contenitore antideflagrante
			a	- di metano 10-20% LIE	cad		602,44
			b	- 10-20% LIE di uno dei seguenti gas: GPL, pentano, propano, butano, idrogeno, alcool etilico, alcool propilico, alcool metilico, vapori di benzina	cad		602,44
			c	- 10-20% LIE di uno dei seguenti gas, toluolo, xilolo, acetilene, acetone, acetato di etile, esano, etano, isobutano, metileticheone, etilene, ciclopentano, propene	cad		730,29
		1E_13_050_0080	_	Scheda per rivelatori a doppia soglia a 3 rele'	cad		77,37
		1E_13_050_0090		Rivelatore per centrali proporzionali, 4-20mA in contenitore antipolvere:
			a	- di vapori di benzina 4÷20 mA	cad		428,56
			b	- di metano 4÷20 mA	cad		428,56
			c	- 4÷20 mA di uno dei segunti gas: GPL, propano, butano	cad		428,56
			d	- di CO 4÷20 mA 0÷500 ppm	cad		465,66
		1E_13_050_0100		Rivelatore per centrali proporzionali, 4÷20 mA in contenitore antideflagrante:
			a	- di metano 4÷20 mA	cad		550,90
			b	- di uno dei seguenti gas: GPL, pentano propano, butano, idrogeno, alcool etilico, alcool propilico, alcool metilico, vapori di benzina, ammoniaca per esplosivita' 4÷20 mA	cad		550,90
			c	- rivelatore di toluolo 4÷20 mA	cad		678,73
			d	- di uno dei segunti gas: xilolo, acetilene, acetone, acetato di etile, esano, etano, isobutano, metiletilchetone, etilene, ciclopentano, propene 4÷20 mA	cad		678,73
		1E_13_050_0110	_	Scheda per rivelatori a doppia soglia a 2 rele'. Scheda per rivelatori a doppia soglia a 2 rele'.	cad		66,28
		1E_13_050_0120		Rivelatore per centrali proporzionali, 4-20mA in contenitore antipolvere. Rivelatore per centrali proporzionali, 4-20mA in contenitore antipolvere:
			a	- rivelatore di vapori di benzina 4÷20 mA	cad		310,48
			b	- rivelatore di CO - Cella elettrochimica 4÷20 mA 50÷500 ppm	cad		348,68
			c	- rivelatore di metano 4÷20 mA	cad		335,95
			d	- di uno dei seguenti gas: GPL, propano, butano 4÷20mA	cad		322,47
			e	- di CO 4÷20 mA 0÷500 ppm	cad		310,48
		1E_13_050_0130		Rivelatore per centrali proporzionali, 4÷20 mA in contenitore antideflagrante. Rivelatore per centrali proporzionali, 4÷20 mA in contenitore antideflagrante:
			a	- di metano 4÷20 mA	cad		458,05
			b	- di uno dei seguenti gas: GPL, pentano propano, butano, idrogeno, alcool etilico, alcool propilico, alcool metilico, vapori di benzina, ammoniaca per esplosivita' 4÷20mA	cad		445,31
			c	- rivelatore di toluolo 4÷20 mA	cad		652,07
			d	- di uno dei segunti gas: xilolo, acetilene, acetone, acetato di etile, esano, etano, isobutano, metiletilchetone, etilene, ciclopentano, propene 4÷20 mA	cad		616,86

	1E_13_060			MISCELLANEA
		1E_13_060_0010		Fornitura in opera di cavo di tipo twistato e schermato, antincendio, grado 3 colore rosso a norme CEI20/22 II°, CEI20/35 e CEI20/37.
			a	- 2x0.5 mmq	m		2,12
			b	- 2x1 mmq	m		2,57
			c	- 2x1.5 mmq	m		2,94
		1E_13_060_0020	_	Combinatore telefonico vocale in contenitore metallico, alimentazione 12Vdc, 4 canali di allarme + batteria bassa, 2 canali di blocco, 4 messaggi di allarme + messaggio comune + batteria bassa + stato impianto + guasto linea + stato uscita rele'. Pos. Combinatore telefonico vocale in contenitore metallico, alimentazione 12Vdc, 4 canali di allarme + batteria bassa, 2 canali di blocco, 4 messaggi di allarme + messaggio comune + batteria bassa + stato impianto + guasto linea + stato uscita rele'. Possibilita' di attivazione remota tramite telefono di 2 uscite e di interrogazione su stato impianto e ultimo allarme. Alloggia accumulatore da 2,2Ah. Dim. : 300 x 260 x 65 mm. Assorbimento: 60 mA. Numero canali : 4+ canale controllo basso livello di alimentazione.	cad		417,79
		1E_13_060_0030	_	Riduttore di tensione da 24Vcc/Vca a 12 Vcc	cad		56,02
		1E_13_060_0180		Alimentatori per impianti di rivelazione incendi:
			a	- alimentatore di emergenza 24Vcc - 2A+0,8A per ricarica batterie, in custodia metallica. Spazio interno per lalloggiamento di 2 batterie 12V-18Ah (non fornite). Lunita' dovra' disporre di 2 uscite a rele' per la segnalazione separata di mancanza rete o di. - alimentatore di emergenza 24Vcc - 2A+0,8A per ricarica batterie, in custodia metallica. Spazio interno per lalloggiamento di 2 batterie 12V-18Ah (non fornite). Lunita' dovra' disporre di 2 uscite a rele' per la segnalazione separata di mancanza rete o di guasto. 2 led di segnalazione esterni alla custodia per indicare la presenza di tensione e per segnalare un guasto; 1 led interno alla centrale con funzionamento differenziato per fornire una accurata diagnostica in caso di guasto. Conforme alle norme EN 54 pt.4	cad		514,02
			b	- alimentatore di emergenza 24Vcc - 5A+1,6A per ricarica batterie, in custodia metallica. Spazio interno per lalloggiamento di 2 batterie 12V-18Ah (non fornite). Lunita' dovra' disporre di 2 uscite a rele' per la segnalazione separata di mancanza rete o di. - alimentatore di emergenza 24Vcc - 5A+1,6A per ricarica batterie, in custodia metallica. Spazio interno per lalloggiamento di 2 batterie 12V-18Ah (non fornite). Lunita' dovra' disporre di 2 uscite a rele' per la segnalazione separata di mancanza rete o di guasto. 2 leds di segnalazione esterni alla custodia per indicare la presenza di tensione e per segnalare un guasto; 1 led interno alla centrale con funzionamento differenziato per fornire una accurata diagnostica in caso di guasto. Conforme alle norme EN 54 pt.4	cad		540,84
			c	- batteria 12 V - 2Ah.	cad		28,59
			d	- batteria 12 V - 7,2Ah.	cad		36,25
			e	- batteria 12 V -12Ah.	cad		83,39
			f	- batteria 12 V -18Ah.	cad		97,25

	1E_13_070			APPARECCHI OTTICO - VISIVO
		1E_13_070_0010	_	Trasformatore monofase modulare per suonerie e segnalazioni, per quadri modulari - tensione 220 V / 8 ÷ 12 ÷ 24 V - potenza 15 VA	cad		30,31
		1E_13_070_0020		Trasformatore monofase 220 V / 24 V - per montaggio in cassetta o retroquadro, nei seguenti tipi:
			a	- 50 VA	cad		36,94
			b	- 80 VA	cad		38,31
			c	- 110 VA	cad		40,23
			d	- 160 VA	cad		53,80
			e	- 250 VA	cad		56,44
			f	- 350 VA	cad		62,51
		1E_13_070_0030	_	Fotorele' a tasto numerabile alimentazione in c.a. 24 V	cad		26,06
		1E_13_070_0040	_	Rele' di chiamata e annullamento funzionante in c.a. 24 V - per supporto predisposto	cad		39,84
		1E_13_070_0050	_	Rele' pilota senza ritenuta alimentazione in c.a. 24 V	cad		28,92
		1E_13_070_0060	_	Rele' ausiliario monostabile tre contatti alimentazione in c.a. 24 V - per supporto predisposto	cad		33,28
		1E_13_070_0070	_	Suoneria circolare da parete o da incasso con timpano di bronzo per tensione 24/200 V	cad		23,97
		1E_13_070_0080	_	Suoneria con timpano in bronzo per supporti predisposti alimentazione in c.a. 12/24/220 V	cad		20,97
		1E_13_070_0090	_	Suoneria modulare da installare in quadri modulari, funzionante in c.a. 12/24/220 V	cad		25,55
		1E_13_070_0100	_	Ronzatore per supporti predisposti funzionante a 24/220 V	cad		17,96
		1E_13_070_0110	_	Ronzatore modulare da installare in quadri modulari, funzionante in c.a. 12/24/220 V	cad		23,83
		1E_13_070_0120		Campana in bronzo funzionante a 24/220 V applicazione a parete, nei tipi:
			a	- Ø 90 mm	cad		38,09
			b	- Ø 140 mm	cad		49,64
		1E_13_070_0130	_	Lampada da incasso o da parete con indicazione di direzione (completo di lampadine a siluro) alimentate in c.a. 12/24/220 V	cad		15,99
		1E_13_070_0140	_	Predispositore jack completo di chiave adatto per disinserire le chiamate di segnalazione	cad		8,95
		1E_13_070_0150	_	QUADRO ELETTRICO PER LA PREVENZIONE INCENDI ED IL RISPARMIO ENERGETICO. Mediante la disattivazione automatica degli impianti elettrici nei periodi di inutilizzo. Dotato di 10 orologi programmabili, pannello touch-scren da 5,7 pollicci e 10 rele' da 10. QUADRO ELETTRICO PER LA PREVENZIONE INCENDI ED IL RISPARMIO ENERGETICO. Mediante la disattivazione automatica degli impianti elettrici nei periodi di inutilizzo. Dotato di 10 orologi programmabili, pannello touch-scren da 5,7 pollicci e 10 rele' da 10 Amper per il comando degli impianti da far funzionare, possibilita' di effettuare 30 programmazioni giornaliere per ogni giorno della settimana. Possibilita' di attivare e disattivare ogni orologio mediante i circuiti di comando degli impianti al fine di non creare disagi agli utilizzatori. Alimentazione 230 Volt. E' compresa il costo della manodopera per l'installazione del quadro compreso la programmazione, escluso il collegamento elettrico agli impianti esterni.	cad		2.184,67
		1E_13_070_0160	_	QUADRO ELETTRICO PER LA PREVENZIONE INCENDI ED IL RISPARMIO ENERGETICO. Mediante la disattivazione automatica degli impianti elettrici nei periodi di inutilizzo. Dotato di 10 orologi programmabili, pannello touch-scren da 5,7 pollicci e 10 rele' da 10. QUADRO ELETTRICO PER LA PREVENZIONE INCENDI ED IL RISPARMIO ENERGETICO. Mediante la disattivazione automatica degli impianti elettrici nei periodi di inutilizzo. Dotato di 10 orologi programmabili, pannello touch-scren da 5,7 pollicci e 10 rele' da 10 Amper per il comando degli impianti da far funzionare, possibilita' di effettuare 30 programmazioni giornaliere per ogni giorno della settimana. Possibilita' di attivare e disattivare ogni orologio mediante i circuiti di comando degli impianti al fine di non creare disagi agli utilizzatori. Alimentazione 230 Volt. E' compresa il costo della manodopera per l'installazione del quadro compreso la programmazione, escluso il collegamento elettrico agli impianti esterni. - Con l'ulteriore caratteristica di trasmettere su P.C. le informazioni della programmazione e comandi unificati di sgancio.	cad		2.748,41

1E_14	>---			IMPIANTI ASCENSORI

	1E_14_010			IMPIANTI ASCENSORE
		1E_14_010_0010	_	Ascensore ad azionamento elettrico per disabili in edificio di civile abitazione con le seguenti caratteristiche: impianto installato in vano proprio, ad azionamento elettrico, di tipo automatico, portata 525 kg, 7 persone, 6 fermate, corsa utile 15. Ascensore ad azionamento elettrico per disabili in edificio di civile abitazione con le seguenti caratteristiche: impianto installato in vano proprio, ad azionamento elettrico, di tipo automatico, portata 525 kg, 7 persone, 6 fermate, corsa utile 15 m, velocita' 0.63/0.15 m/s, rapporto di intermittenza 0.40, macchinario posto in alto, motore elettrico trifase in corto circuito di adatta potenza, guide di scorrimento per la cabina in profilato di acciaio a T trafilato o fresato, contrappeso con blocchi di ghisa o altro materiale, guidato con guide di scorrimento in profilato di acciaio a T trafilato o fresato; cabina in lamiera di ferro rivestita in materiale plastico superficie utile massima 1,45 mq, pavimento ricoperto in gomma, porte di cabina e di piano automatiche e scorrevoli orizzontalmente di tipo centrale o telescopico, azionate da un operatore elettrico, con luce netta non inferiore a 0.85 m, dispositivo di protezione di chiusura con cellula fotoelettrica, pannelli in lamiera di ferro verniciata con antiruggine, serrature elettromeccaniche di sicurezza, quadro di manovra comprendente tutte le apparecchiature per la manovra e le segnalazioni luminose, bottoniera di cabina e di piano con caratteri Braille, luce di emergenza, citofono, segnalazioni luminose di allarme ricevuto, segnalazioni acustiche di arrivo al piano, bottoniera ai piani con pulsante di chiamata e segnalazioni luminose di allarme, linee elettriche nel vano in adatte canalizzazioni e cavo flessibile per la cabina, funi di trazione, staffe per le guide e accessori diversi per dare l’impianto completo e funzionante	cad		27.572,37
		1E_14_010_0020	_	Ascensore ad azionamento elettrico per disabili in edificio di civile abitazione con le seguenti caratteristiche: impianto installato in vano proprio, ad azionamento elettrico, di tipo automatico, portata 400 kg, 5 persone, 6 fermate, corsa utile 15. Ascensore ad azionamento elettrico per disabili in edificio di civile abitazione con le seguenti caratteristiche: impianto installato in vano proprio, ad azionamento elettrico, di tipo automatico, portata 400 kg, 5 persone, 6 fermate, corsa utile 15 m, velocita' 0.63/0.15 m/s, rapporto di intermittenza 0.40, macchinario posto in alto, motore elettrico trifase in corto circuito di adatta potenza, guide di scorrimento per la cabina in profilato di acciaio a T trafilato o fresato, contrappeso con blocchi di ghisa o altro materiale, guidato con guide di scorrimento in profilato di acciaio a T trafilato o fresato; cabina in lamiera di ferro rivestita in materiale plastico superficie utile massima 1,17 mq, pavimento ricoperto in gomma, porte di cabina e di piano automatiche e scorrevoli orizzontalmente di tipo centrale o telescopico, azionate da un operatore elettrico, con luce netta non inferiore a 0.75 m, dispositivo di protezione di chiusura con cellula fotoelettrica, pannelli in lamiera di ferro verniciata con antiruggine, serrature elettromeccaniche di sicurezza, quadro di manovra comprendente tutte le apparecchiature per la manovra e le segnalazioni luminose, bottoniera di cabina e di piano con caratteri Braille, luce di emergenza, citofono, segnalazioni luminose di allarme ricevuto, segnalazioni acustiche di arrivo al piano, bottoniera ai piani con pulsante di chiamata e segnalazioni luminose di allarme, linee elettriche nel vano in adatte canalizzazioni e cavo flessibile per la cabina, funi di trazione, staffe per le guide e accessori diversi per dare l’impianto completo e funzionante	cad		24.882,41
		1E_14_010_0030	_	Ascensore ad azionamento elettrico per disabili in edifici non residenziali con le seguenti caratteristiche: impianto installato in vano proprio, ad azionamento elettrico, di tipo automatico, portata 630 kg, 8 persone, 6 fermate, corsa utile 16.5 m. Ascensore ad azionamento elettrico per disabili in edifici non residenziali con le seguenti caratteristiche: impianto installato in vano proprio, ad azionamento elettrico, di tipo automatico, portata 630 kg, 8 persone, 6 fermate, corsa utile 16.5 m, velocita' 0.63/0.15 m/s, rapporto di intermittenza 0.40, macchinario posto in alto, motore elettrico trifase in corto circuito di adatta potenza, guide di scorrimento per la cabina in profilato di acciaio a T trafilato o fresato, contrappeso con blocchi di ghisa o altro materiale, guidato con guide di scorrimento in profilato di acciaio a T trafilato o fresato; cabina in lamiera di ferro rivestita in materiale plastico superficie utile massima 1,66 mq, pavimento ricoperto in gomma, porte di cabina e di piano automatiche e scorrevoli orizzontalmente di tipo centrale o telescopico, azionate da un operatore elettrico, serrature elettromeccaniche di sicurezza, a porte chiuse quadro di manovra alimentato a corrente raddrizzata, comprendente tutte le apparecchiature per la manovra a mano, segnalazioni luminose di allarme ricevuto, segnalazioni acustiche di arrivo al piano, bottoniera di cabina e di piano con caratteri Braille, luce di emergenza, citofono, segnalazioni luminose di allarme ricevuto, , linee elettriche nel vano in adatte canalizzazioni e cavo flessibile per la cabina, funi di trazione, staffe per le guide e accessori diversi per dare l’impianto completo e funzionante	cad		31.502,50
		1E_14_010_0040	_	Ascensore ad azionamento elettrico per disabili in edificio non residenziale con le seguenti caratteristiche: impianto installato in vano proprio, ad azionamento elettrico, di tipo automatico, portata 825 kg, 11 persone, 6 fermate, corsa utile 15 m. Ascensore ad azionamento elettrico per disabili in edificio non residenziale con le seguenti caratteristiche: impianto installato in vano proprio, ad azionamento elettrico, di tipo automatico, portata 825 kg, 11 persone, 6 fermate, corsa utile 15 m, velocita' 0.63/0.15 m/s, rapporto di intermittenza 0.40, macchinario posto in alto, motore elettrico trifase in corto circuito di adatta potenza, guide di scorrimento per la cabina in profilato di acciaio a T trafilato o fresato, contrappeso con blocchi di ghisa o altro materiale, guidato con guide di scorrimento in profilato di acciaio a T trafilato o fresato; cabina in lamiera di ferro rivestita in materiale plastico superficie utile massima 2,05 mq, pavimento ricoperto in gomma, porte di cabina e di piano automatiche e scorrevoli orizzontalmente di tipo centrale o telescopico, azionate da un operatore elettrico, con luce netta non inferiore a 0.90 m, dispositivo di protezione di chiusura con cellula fotoelettrica, pannelli in lamiera di ferro verniciata con antiruggine, serrature elettromeccaniche di sicurezza, quadro di manovra comprendente tutte le apparecchiature per la manovra e le segnalazioni luminose, bottoniera di cabina e di piano con caratteri Braille, luce di emergenza, citofono, segnalazioni luminose di allarme ricevuto, segnalazioni acustiche di arrivo al piano, bottoniera ai piani con pulsante di chiamata e segnalazioni luminose di allarme, linee elettriche nel vano in adatte canalizzazioni e cavo flessibile per la cabina, funi di trazione, staffe per le guide e accessori diversi per dare l’impianto completo e funzionante	cad		35.713,55
		1E_14_010_0050	_	Variante costo per una fermata in piu' o in meno per gli ascensori ad azionamento elettrico	cad		1.503,74
		1E_14_010_0060	_	Ascensore ad azionamento oleodinamico per disabili in edificio di civile abitazione con le seguenti caratteristiche: impianto installato in vano proprio, ad azionamento oleodinamico indiretto con pistone nel vano, di tipo automatico. Ascensore ad azionamento oleodinamico per disabili in edificio di civile abitazione con le seguenti caratteristiche: impianto installato in vano proprio, ad azionamento oleodinamico indiretto con pistone nel vano, di tipo automatico, portata 525 kg, 7 persone, 5 fermate, corsa utile 12 m, velocita' 0.63 m/s, rapporto di intermittenza 0.40, centralina posta in basso in locale nelle adiacenze del vano corsa, guide di scorrimento per la cabina e per testa del pistone in profilati di acciaio a T trafilato o fresato; cabina in lamiera di ferro rivestita in materiale plastico superficie utile massima 1,45 mq, pavimento ricoperto in gomma, porte di cabina e di piano automatiche e scorrevoli orizzontalmente di tipo centrale o telescopico, azionate da un operatore elettrico, con luce netta non inferiore a 0.85 m, dispositivo di protezione di chiusura con cellula fotoelettrica, pannelli in lamiera di ferro verniciata con antiruggine, serrature elettromeccaniche di sicurezza; stazionamento a porte chiuse, quadro di manovra alimentato a corrente raddrizzata, comprendente tutte le apparecchiature per la manovra e le segnalazioni luminose, bottoniera di cabina e di piano con caratteri Braille, luce di emergenza, citofono, segnalazioni luminose di allarme ricevuto, segnalazioni acustiche di arrivo al piano, bottoniera ai piani con pulsante di chiamata e segnalazioni luminose di allarme, linee elettriche nel vano in adatte canalizzazioni e cavo flessibile per la cabina, funi di trazione, staffe per le guide e accessori diversi per dare l’impianto completo e funzionante	cad		24.821,93
		1E_14_010_0070	_	Ascensore ad azionamento oleodinamico per disabili in edificio di civile abitazione con le seguenti caratteristiche: impianto installato in vano proprio, ad azionamento oleodinamico indiretto con pistone nel vano, di tipo automatico. Ascensore ad azionamento oleodinamico per disabili in edificio di civile abitazione con le seguenti caratteristiche: impianto installato in vano proprio, ad azionamento oleodinamico indiretto con pistone nel vano, di tipo automatico, portata 400 kg, 5 persone, 5 fermate, corsa utile 12 m, velocita' 0.63 m/s, rapporto di intermittenza 0.40, centralina posta in basso in locale nelle adiacenze del vano corsa, guide di scorrimento per la cabina e per testa del pistone in profilati di acciaio a T trafilato o fresato; cabina in lamiera di ferro rivestita in materiale plastico superficie utile massima 1,17 mq, pavimento ricoperto in gomma, porte di cabina e di piano automatiche e scorrevoli orizzontalmente di tipo centrale o telescopico, azionate da un operatore elettrico, con luce netta non inferiore a 0.75 m, dispositivo di protezione di chiusura con cellula fotoelettrica, pannelli in lamiera di ferro verniciata con antiruggine, serrature elettromeccaniche di sicurezza; stazionamento a porte chiuse, quadro di manovra alimentato a corrente raddrizzata, comprendente tutte le apparecchiature per la manovra e le segnalazioni luminose, bottoniera di cabina e di piano con caratteri Braille, luce di emergenza, citofono, segnalazioni luminose di allarme ricevuto, segnalazioni acustiche di arrivo al piano, bottoniera ai piani con pulsante di chiamata e segnalazioni luminose di allarme, linee elettriche nel vano in adatte canalizzazioni e cavo flessibile per la cabina, funi di trazione, staffe per le guide e accessori diversi per dare l’impianto completo e funzionante	cad		22.581,57
		1E_14_010_0080	_	Variante per una fermata in piu' o in meno, corsa massimo 18 m, per ascensori ad azionamento oleodinamico con portata 400/500 kg	cad		1.628,59
		1E_14_010_0090		Ascensore ad azionamento oleodinamico per disabili in edificio non residenziale con le seguenti caratteristiche: impianto installato in vano proprio, ad azionamento oleodinamico indiretto con pistone nel vano, di tipo automatico. Ascensore ad azionamento oleodinamico per disabili in edificio non residenziale con le seguenti caratteristiche: impianto installato in vano proprio, ad azionamento oleodinamico indiretto con pistone nel vano, di tipo automatico, 5 fermate, corsa utile 12 m, velocita' 0.63 m/s, rapporto di intermittenza 0.40, centralina posta in basso in locale nelle adiacenze del vano corsa, guide di scorrimento per la cabina e per testa del pistone in profilati di acciaio a T trafilato o fresato; cabina in lamiera di ferro rivestita in materiale plastico superficie utile massima 1,66 mq, pavimento ricoperto in gomma, porte di cabina e di piano automatiche e scorrevoli orizzontalmente di tipo centrale o telescopico, azionate da un operatore elettrico, serrature elettromeccaniche di sicurezza, a porte chiuse quadro di manovra alimentato a corrente raddrizzata, comprendente tutte le apparecchiature per la manovra a mano, segnalazioni luminose di allarme ricevuto, segnalazioni acustiche di arrivo al piano, bottoniera di cabina e di piano con caratteri Braille, luce di emergenza, citofono, segnalazioni luminose di allarme ricevuto, , linee elettriche nel vano in adatte canalizzazioni e cavo flessibile per la cabina, funi di trazione, staffe per le guide e accessori diversi per dare l’impianto completo e funzionante
			a	- portata 480 kg, 6 persone	cad		27.574,54
			b	- portata 630 kg, 8 persone	cad		30.879,40
			c	- portata 825 kg, 11 persone	cad		34.798,38
		1E_14_010_0110	_	Variante per una fermata in piu' o in meno, corsa massimo 18 m, per ascensori ad azionamento oleodinamico con portata 630/900 kg	cad		1.589,89
		1E_14_010_0120	_	Differenza di prezzo per cabina in acciaio inox	cad		1.250,29
		1E_14_010_0130	_	Differenza di prezzo per cabina con due accessi opposti	cad		1.006,84
		1E_14_010_0140	_	Differenza di prezzo per cabina con due accessi adiacenti	cad		1.025,56
		1E_14_010_0150	_	Differenza di prezzo per porte di piano in acciaio inox	cad		1.005,59

	1E_14_020			MONTACARROZZELLE
		1E_14_020_0010	_	Montacarrozzelle tipo rettilineo, riferimento norme UNI E ... enti, piccole opere edili comprese, fino a numero 6 alzate. Montacarrozzelle tipo rettilineo, riferimento norme UNI EN 81-40 con:- macchina a pedana ribaltabile 180 kg, dimensione minima pedana 0.75x0.65 m, sbarra di sicurezza a L con controllo di movimento, sistema anticesoiamento e antischiacciamento corpo pedana, antischiacciamento corpo carter per funzionamento pedana chiusa, alette installate sulle bordature corpo macchina con funzionamento anticesoiamento, pulsante stop corpo macchina, maniglione fisso corpo macchina, pedana antiscivolo, comando elettrico a chiave per il consenso salita e discesa, installato sil corpo macchina, pulsantiera di accompagnamento via cavo, pulsanti per salita e discesa a uomo presente installati sul corpo macchina, manovra manuale di emergenza, bottoniera a uomo presente con selettore a chiave per chiamata e rimando ai piani per il funzionamento solo a corpo macchina chiuso, alimentazione elettrica per il funzionamento di tutto l'impianto secondo le norme vigenti, piccole opere edili comprese, fino a numero 6 alzate	cad		10.346,02
		1E_14_020_0020		Montacarrozzelle tipo rettilineo, riferimento norme UNI E ... nto secondo le norme vigenti, piccole opere edili comprese. Montacarrozzelle tipo rettilineo, riferimento norme UNI EN 81-40 con:- macchina a pedana ribaltabile 150 kg, dimensione minima pedana 0.75x0.65 m, sbarra di sicurezza a L con controllo di movimento, sistema anticesoiamento e antischiacciamento corpo pedana, antischiacciamento corpo carter per funzionamento pedana chiusa, alette installate sulle bordature corpo macchina con funzionamento anticesoiamento, pulsante stop corpo macchina, maniglione fisso corpo macchina, pedana antiscivolo, comando elettrico a chiave per il consenso salita e discesa, installato sil corpo macchina, pulsantiera di accompagnamento via cavo, pulsanti per salita e discesa a uomo presente installati sul corpo macchina, manovra manuale di emergenza, bottoniera a uomo presente con selettore a chiave per chiamata e rimando ai piani per il funzionamento solo a corpo macchina chiuso, alimentazione elettrica per il funzionamento di tutto l'impianto secondo le norme vigenti, piccole opere edili comprese
			a	- fino a numero 6 alzate	cad		12.496,64
			b	- da 7 a 15 alzate	cad		12.922,03
			c	- fino a 20 alzate con piano intermedio	cad		15.109,05
			d	- maggiorazione per cambio direzione, comunque realizzato	cad		1.068,36

	1E_14_030			MONTACARICHI
		1E_14_030_0010		Montacarichi/montalettighe ad azionamento elettrico, in opera. Montacarichi/montalettighe ad azionamento elettrico, in opera con le seguenti caratteristiche:
			a	- impianto installato in vano proprio, ad azionamento oleodinamico indiretto con pistone nel vano, di tipo automatico, portata 1200 kg, 5 fermate, corsa utile 12 m, velocita' 0.63 m/s, rapporto di intermittenza 0.40, centralina posta in basso in locale n. - impianto installato in vano proprio, ad azionamento oleodinamico indiretto con pistone nel vano, di tipo automatico, portata 1200 kg, 5 fermate, corsa utile 12 m, velocita' 0.63 m/s, rapporto di intermittenza 0.40, centralina posta in basso in locale nelle adiacenze del vano corsa, guide di scorrimento per la cabina e per testa del pistone in profilati di acciaio profilato a T trafilato; - cabina in lamiera di ferro rivestita in materiale plastico superficie utile massima 4,08 mq, pavimento ricoperto in gomma, porte di cabina e di piano automatiche e scorrevoli orizzontalmente di tipo centrale o telescopico, azionate da un operatore elettrico, con luce netta non inferiore a 0.90 m, dispositivo di protezione di chiusura con cellula fotoelettrica, pannelli in lamiera di ferro verniciata con antiruggine, serrature elettromeccaniche di sicurezza; stazionamento a porte chiuse, quadro di manovra alimentato a corrente raddrizzata, comprendente tutte le apparecchiature per la manovra e le segnalazioni luminose, bottoniera di cabina e di piano con caratteri Braille e segnalazioni come da DM 236, bottoniera ai piani con pulsante di chiamata e segnalazioni luminose di OCCUPATO, linee elettriche nel vano in adatte canalizzazioni e cavo flessibile per la cabina, funi di trazione, staffe per le guide e accessori diversi per dare l’impianto completo e funzionante,	cad		42.967,47
			b	- variante per una fermata in piu' o in meno, corsa massima 18 m, per i montacarichi ad azionamento elettrico di portata 1200 kg	cad		2.704,10
		1E_14_030_0020		Montacarico con le seguenti caratteristiche:
			a	- portata 100 kg, 2 fermate, servizi 2, corsa 3.5 m, velocita' 0.40 m/s, argano in alto, alimentazione c.a., manovra universale, segnalazioni, guide per cabina e contrappeso in profilto d acciaio a T, cabina in lamiera di ferro verniciata a smalto, porte. - portata 100 kg, 2 fermate, servizi 2, corsa 3.5 m, velocita' 0.40 m/s, argano in alto, alimentazione c.a., manovra universale, segnalazioni, guide per cabina e contrappeso in profilto d acciaio a T, cabina in lamiera di ferro verniciata a smalto, porte di piano e di cabina controllate elettronicamente a due ante scorrevoli e ghigliottina in lamiera di ferro verniciata a smalto	cad		14.007,03
			b	- differenza di prezzo per ogni fermata in piu' aumento corsa di 3 m	cad		1.312,72
			c	- differenza di prezzo per velocita' 0.40-0.10 m/s	cad		1.524,07
			d	- differenza di prezzo per argano in basso	cad		849,88
			e	- differenza di prezzo per cabina in acciaio inox	cad		799,94
			f	- differenza di prezzo per cabina con 2 accessi opposti	cad		637,64
			g	- differenza di prezzo per cabina con 2 accessi adiacenti	cad		1.068,36
			h	- differenza di prezzo per porte di piano in acciaio inox	cad		1.561,53

	1E_14_040			MONTAVIVANDE - MONTALIBRI
		1E_14_040_0010		Montacarico. Montacarico con le seguenti caratteristiche:
			a	- portata 24 kg, 2 fermate, servizi 2, corsa 3.5 m, velocita' 0.40 m/s, argano in alto, alimentazione c.a., manovra universale, segnalazioni, guide per cabina e contrappeso in profilto d acciaio a T, cabina in lamiera di ferro verniciata a smalto, porte. - portata 24 kg, 2 fermate, servizi 2, corsa 3.5 m, velocita' 0.40 m/s, argano in alto, alimentazione c.a., manovra universale, segnalazioni, guide per cabina e contrappeso in profilto d acciaio a T, cabina in lamiera di ferro verniciata a smalto, porte di piano e di cabina controllate elettronicamente a due ante scorrevoli e ghigliottina in lamiera di ferro verniciata a smalto	cad		5.659,30
			b	- differenza di prezzo per ogni fermata in piu' aumento corsa di 3 m	cad		1.131,69
			c	- differenza di prezzo per argano in basso	cad		762,49
			d	- differenza di prezzo per cabina in acciaio inox	cad		762,49
			e	- differenza di prezzo per cabina con 2 accessi opposti	cad		537,76
			f	- differenza di prezzo per cabina con 2 accessi adiacenti	cad		537,76
			g	- differenza di prezzo per porte di piano in acciaio inox	cad		531,51

	1E_14_050			MAGGIORAZIONI
		1E_14_050_0010	_	Maggiorazione per variatore di frequenza vettoriale, tipo VVVF, per impianti fino a 800 kg e velocita' fino a 1 m/s, con potenza motore fino a 5,5 kW	cad		2.539,71
		1E_14_050_0020	_	Maggiorazione per variatore di frequenza vettoriale, tipo VVVF, per impianti superiori a 800 kg, velocita' fino a 1 m/s, con potenza motore fino a 11 kW	cad		4.063,48
		1E_14_050_0030	_	Differenza di prezzo per cabina rivestita in acciaio inox antigraffio per portate fino a 825 kg	cad		2.076,76
		1E_14_050_0040		Differenza di prezzo per cabina in lamiera di ferro rivestita in acciaio inox satinato liscio:
			a	- fino a 500 kg	cad		1.077,96
			b	- da 500 fino a 880 kg	cad		1.608,56
		1E_14_050_0050	_	Sovrapprezzo per manovra collettiva Simplex in discesa	cad		1.517,82
		1E_14_050_0060		Sovrapprezzo per dispositivo per l'invio dell'ascensore al piano piu' favorevole per gli impianti elettrici e piu' basso per gli oleodinamici, con apertura automatica delle porte:
			a	- ascensori ad azionamento elettrico	cad		4.030,21
			b	- ascensori ad azionamento oleodinamico	cad		1.901,52

	1E_14_060			MONTALETTIGHE UTILIZZABILE IN CASO D'INCENDIO
		1E_14_060_0010	_	Fornitura e posa in opera di un impianto conforme alle di ... allarmi,citofoni, esame finale degli impianti (95/16/CE). Fornitura e posa in opera di un impianto conforme alle direttive europee 95/16/CE (compatibilita' elettromagnetica), 89/106/CE (risparmio energetico), DM 236 89/106/CE (risparmio energetico), DM 236 (superamento delle barriere architettoniche), DM 15/09/05.Portata e capienza 1275 Kg - 17 persone - Velocita' Fermate Servizi Corsa 1,00 m/s55 m - Dimensioni vano (l/p)* p)* 2000/2700 mm - Tipo di vano cemento armato -Misura Fossa Testata 1600 mm 3850 mm - Avviamenti ora/R.I. 180 - 40% - Forza motrice 380 Volt CA - 50 Hz - n. 5 fermate. Azionamento elettromeccanico a funi a frequenza variabile V3F. Macchinario posto all'interno del locale macchine. CABINA "MCD" H 2200 mm costituita da una struttura metallica con arcata, pareti rivestite in acciaio inox antigraffio scacco. Dimensioni di cabina mm 1200 di larghezza per mm 2300 di profondita', altezza mm 2200. Un accesso in cabina. Parete lato porta in lamiera di acciaio inox antigraffio scacco. Una fascia paracolpi in acciaio inox satinato Asturia su ciascuna delle tre pareti. Cielino piano in acciaio inox satinato Asturia con illuminazione a luce fluorescente e diffusori in policarbonato bianco ovali. Pavimento e rivestimenti della cabina realizzati con materiali non combustibili. Porta di cabina automatica a due ante ad apertura telescopica laterale, costruita in lamiera di acciaio inox antigraffio scacco e azionata da un operatore in corrente continua a controllo elettronico. Luce netta mm 1100 per mm 2100 di altezza. Fascio di raggi infrarossi (cortina di luce) per invertire il movimento delle porte in presenza di ostacoli montato su tutta l'ampiezza della porta. Porte di piano del tipo AMDY per traffico medio, automatiche a due ante abbinate alla corrispondente porta di cabina; apertura telescopica laterale; costruite in lamiera di acciaio inox antigraffio scacco e complete di portali in lamiera di acciaio inox antigraffio. Apertura netta mm 1100 per mm 2100 di altezza. Porte di piano resistenti al fuoco per 120' (omologazione REI in base alla circolare degli interni 02/04/1991 N° 7 e alle norme CN VVF/CCI UNI EN 1634-1). Bottoniere e segnalazioni applicate a parete. Manovra simplex full colletiva a prenotazione per salire e scendere con esecuzione di memorizzazione dei comandi e delle chiamate in qualsiasi numero e momento e per qualsiasi direzione. Pannello di manutenzione in alluminio satinato posizionato all'ultimo piano nella muratura e separato dal portale. Bottoniera e segnalazioni di cabina con pannello operativo di cabina serie KSC 420 a sette segmenti, include tutte le funzioni richieste dall'utente, pulsanti di chiamata in acciaio inossidabile con indicazioni in rilievo per non vedenti, indicatore della posizione di piano, luce di emergenza, sistema di comunicazione a due vie per il collegamento con il centro servizi. Finitura in acciaio Satinato Asturia. Pulsante chiusura porta. Bottoniera e segnalazione ai piani con pulsantiera di piano serie 420, finitura uguale alla bottoniera di cabina, montata sul portale. Segnalazioni di piano, segnalazione digitale di posizione cabina e frecce a tutti i piani. Indicatore di fuori servizio a tutti i piani. Targhetta Braille . Dispositivi impianto con scaletta in fondo fossa - Dispositivo di allarme al piano principale - Dispositivo per riportare la cabina automaticamente al piano piu' vicino con apertura delle porte - Dispositivo di collegamento interfono tra quadro e cabina - illuminazione vano - dispositivo di comunicazione bidirezionale - Dispositivi previsti dal DM 236 - Legge 13 del 09.01.89 . Compresi per impianto antincendio botola di emergenza sul celino - Elettrificazione di piano IP 54 - Predisposizione allacciamento gruppo elettrogeno - Riporto al piano predefinito in caso di incendio - Manovra pompieri - Sistema citofonico a tutti i piani. Compreso: trasporto, mano d'opera per rilievi - montaggio - collaudo, materiali a consumo, quadri manovra e di distribuzione, collegamenti elettrici, manutenzione conservativa di 12 mesi dall'istallazione, quadro sinotico per la centralizzazione degli allarmi,citofoni, esame finale degli impianti (95/16/CE).	cad		70.507,29
		1E_14_060_0020	_	Fornitura, posa in opera e allacciamento, apparato destinato alla commutazione automatica dalla rete di alimentazione ordinaria e quella di emergenza fornita da gruppo elettrogeno, costituito da : n. 1 centralina di commutazione manuale automatica el. Fornitura, posa in opera e allacciamento, apparato destinato alla commutazione automatica dalla rete di alimentazione ordinaria e quella di emergenza fornita da gruppo elettrogeno, costituito da : n. 1 centralina di commutazione manuale automatica elettronica a microprocessore programmabile; n. 2 comandi a motore da affiancare a due interruttori sezionatori, accessoriati con la chiave ; n. 2 interruttori di manovra.	cad		1.674,41

1E_15	>---			IMPIANTI DI SEGNALAZIONE ORARIA

	1E_15_010			REGOLATORE RADIOSINCRONIZZABILE
		1E_15_010_0010	_	Regolatore principale radiosincronizzabile per il comando di impianti orologi con impulso polarizzato, con modulo gestione di quattro uscite di segnalazione, con alimentazione di emergenza:	cad		786,58
		1E_15_010_0020	_	Regolatore principale al quarzo radiosincronizzato adatto al comando di due quadranti, in custodia stagna, alimentato tramite pile lithium 3,6 V (durata 3 anni):	cad		786,58
		1E_15_010_0030	_	Antenna ricevitrice dei segnali di sincronismo DCF77	cad		335,45
		1E_15_010_0040		Orologio elettrico ricevitore di tipo analogico. Orologio elettrico ricevitore di tipo analogico.
			a	- cassa diametro 300 mm	cad		77,41
			b	- cassa diametro 400 mm	cad		92,39
			c	- cassa diametro 500 mm	cad		105,37
		1E_15_010_0050		Orologio elettrico ricevitore analogico sincronizzato tramite linea "Special Code ML" con funzione "self - setting":
			a	- diametro 300 mm	cad		255,60
			b	- diametro 400 mm	cad		278,25
		1E_15_010_0060		Sostegno a bandiera o tige per orologi a doppia faccia
			a	- diametro 300 mm	cad		70,35
			b	- diametro 400 mm	cad		77,84
			c	- diametro 500 mm	cad		86,94
		1E_15_010_0070		Orologio analogico in custodia metallica indipendente con movimento al quarzo, alimentato con pila da 1,5 V. Orologio analogico in custodia metallica indipendente con movimento al quarzo, alimentato con pila da 1,5 V.
			a	- diametro 300 mm	cad		79,48
			b	- diametro 400 mm	cad		95,27
			c	- diametro 500 mm	cad		116,84
		1E_15_010_0080	_	Orologio analogico in custodia di plastica, con movimento al quarzo indipendente radiosincronizzato, alimentato con pila da 1,5 V	cad		68,29
		1E_15_010_0090		Movimenti da orologi da torre per quadrante. Movimenti da orologi da torre per quadrante da:
			a	- 100 cm	cad		32,09
			b	- 120 cm	cad		35,67
			c	- 150 cm	cad		40,94
			d	- 200 cm	cad		53,27
		1E_15_010_0100		Orologi stradali completi di regolatore radiosincronizzato, alimentazione a lithium, con due quadranti diametro 50 cm:
			a	- con attacco a braccio laterale su muro (619L x 258H x 63P)	cad		981,29
			b	- con attacco a braccio laterale su muro (1180L x 430H x 66P) colori: rosso e verde	cad		1.753,57
			c	- Kit DCF77	cad		163,26
			d	- con attacco a braccio laterale su palo (1180L x 430H x 66P) colori: rosso e verde	cad		1.805,18
		1E_15_010_0110	_	Orologio elettromeccanico a scatto di cifre, ore minuti, altezza caratteri 10 cm; ricevitore di impulsi.	cad		273,53
		1E_15_010_0120	_	Orologio calendario elettromeccanico ricevitore di impulsi; altezza caratteri 10 cm, per data, giorno, ore e minuti.	cad		529,24
		1E_15_010_0130	_	Staffa per doppia faccia, attacco a soffitto o a muro, per orologi elettromeccanici a scatto di cifra.	cad		107,36
		1E_15_010_0140		Orologio digitale a display luminosi a sette segmenti, altezza caratteri 10 cm, indicazione ore, minuti, data; movimenti indipendenti al quarzo; alimentazione 220 V:
			a	- ad una faccia	cad		490,55
			b	- ad due facce	cad		876,85
		1E_15_010_0150	_	Staffa per doppia faccia, per orologi digitali a display	cad		49,95
		1E_15_010_0160		Opzioni sincronismo
			a	- sincronismo orologi digitali a display	cad		43,49
			b	- sincronismo con orologio pilota	cad		43,49
			c	- sincronismo DCF77	cad		43,49
		1E_15_010_0170	_	Orologio a scheda per la rilevazione delle presenze semi-automatico	cad		804,00
		1E_15_010_0180	_	Orologio a scheda per la rilevazione delle presenze automatico	cad		804,00
		1E_15_010_0190	_	Casellario per schede timbratura	cad		124,48
		1E_15_010_0200	_	Segnalatore acustico di orario	cad		160,36

	1E_15_020			QUADRO MULTIOROLOGIO PER CAMPANELLA SCOLASTICA
		1E_15_020_0010	_	Il quadro multiorologio serve per la regolazione degli or ... Nel costo e' compreso l'installazione escluso gli impianti. Il quadro multiorologio serve per la regolazione degli orologi con pannello touch-screen da 5,7 pollici con almeno 30 regolazioni per ogni giorno della settimana. Possibilita' di eclusione dei giorni mensili di funzionamento. Possibilita' di suddividere in almeno 4 settori il funzionamento delle campanelle, possibilita' di programmare almeno 2 lunghezza del suono della campanella. Alimentazione 230 Volt almeno 4 rele' da 10 Amper per comando campanelle. Dotato di selettore a chiave per la programmazione, dotato di pulsante per il funzionamento manuale della campanella. Nel costo e' compreso l'installazione escluso gli impianti.	cad		1.014,93

1E_16	>---			IMPIANTO CONTROLLO ACCESSI CANTIERE

	1E_16_010			IMPIANTO CONTROLLO ACCESSI CANTIERE
		1E_16_010_0010	_	Impianto controllo accessi cantiere, composto da: n°1 centrale controllo accessi 8 varchi con relativi accessori, (alimentatore 24 Vcc 2°) posta in armadio da interno, n° 1 software di gestione del sistema, n°1 lettore di prossimita' con montaggio a p. Impianto controllo accessi cantiere, composto da: n°1 centrale controllo accessi 8 varchi con relativi accessori, (alimentatore 24 Vcc 2°) posta in armadio da interno, n° 1 software di gestione del sistema, n°1 lettore di prossimita' con montaggio a parete con tastiera, n°1 filtro di alimentazione, n° 1 convertitore di protocollo RS232/485, n°1 kit dispositivo di soppressione disturbi, n°1 batteria al Pb 12V 2 Ah, n°20 tessere di prossimita' precodificate, n°20 personalizzazione monocromatica di numerazione, n°1 minitower da 1 GB completo di tastiera, mouse e monitor da 17'' TFT, software necessari alla gestione informatica del controllo accessi, n° 1 APC back-UPS 400 Watt, compreso quant'altro per dare l'operafinita a perfetta regola d'arte.	cad		5.299,95

1E_17	>---			IMPIANTI FOTOVOLTAICI

	1E_17_010			IMPIANTI FOTOVOLTAICI STANDARD
		1E_17_010_0010		Fornitura e posa di impianto fotovoltaico costituito da: - Modulo fotovoltaico a struttura rigida in silicio monocristalli..... conformi alle richieste AEEG per l'ottenimento delle tariffe incentivanti. Sono comprese nel prezzo le assistenze murarie. Fornitura e posa di impianto fotovoltaico costituito da:- Modulo fotovoltaico a struttura rigida in silicio monocristallino/policristallino di forma quadrata o pseudoquadrata, efficienza > 13%, tensione massima di sistema 1000 V, garanzia di prestazione 90% in 10 anni e dell’80% in 25 anni, compreso di sostegno e struttura per qualsiasi tipo di tetto in materiale anticorrosivo inossidabile. Sono altresi' compresi idonei cablaggi, condutture, connettori e scatole IP 65, diodi di bypass, involucro in classe II con struttura sandwich e telaio anodizzato.Il modulo deve essere certificato da organismo indipendente che ne attesti la conformita' alle norme IEC 61215 e IEC 61646.- Inverter bidirezionale, di taglia e caratteristiche adatte alle dimensioni dell’impianto, connessione in rete DC/AC realizzata con trasformatore toroidale in uscita, filtri e controllore di isolamento. L’apparecchio dovra' essere dotato del dispositivo di distacco automatico della rete, conforme alla Direttiva ENEL DK 5940, display a cristalli liquidi, interfaccia seriale, contenitore con grado di protezione IP 65, conforme alla norma CEI 11-20;- Quadro di parallelo inverter comprensivo di interruttore di manovra sezionatore tipo rotativo con blocco porta, tensione nominale 1000 V, protezione magnetotermica, sezionatore di campo, analizzatore di rete, dispositivo di interfaccia, misuratore di energia elettrica, gruppo scaricatori di sovratensione;- oneri relativi a tutte le pratiche documentali e fiscali necessarie (permessi comunali, richieste incentivo - Conto Energia), domanda di connessione presso gestore energia elettrica;Sono comprensive nel prezzo tutte le dichiarazioni attestanti:- conformita' ai sensi del decreto 37/08, art. 1, lettera ""a"- verifiche effettuate sull'impianto eseguito e il relativo esito;- certificati di conformita' dei moduli fotovoltaici alle norme CEI EN 61215 oppure CEI EN 61646;- manuale di uso e manutenzione;- numeri di matricola dei moduli fotovoltaici e degli inverter;- fotografie nel n. richiesto per l'ottenimento delle tariffe incentivanti;- garanzie relative alle apparecchiatture installate;- eventuali garanzie sulle prestazioni di funzionamento;- disegni As-Built allegati alle certificazioni e conformi alle richieste AEEG per l'ottenimento delle tariffe incentivanti.Sono comprese nel prezzo le assistenze murarie.
			a	- con potenza complessiva per singolo impianto da 1 fino a 6 Kwp	kwp		3.105,42
			b	- con potenza complessiva per singolo impianto da 7 Kwp fino a 20 Kwp	kwp		2.713,48
			c	- con potenza complessiva per singolo impianto da 21 Kwp fino a 50 Kwp	kwp		2.236,65
			d	- con potenza complessiva per singolo impianto superiore a 50 Kwp	kwp		1.988,50

	1E_17_020			CAVI PER COLLEGAMENTI PANNELLI FOTOVOLTAICI
		1E_17_020_0010		Fornitura e posa di cavo unipolare flessibile FG21M21, guaina isolante e di protezione in mescola reticolata senza alogeni.....cizio AC 0,6/1kV e DC 0,9/1kV, non propagante l'incendio, conforme CEI 20-91, compreso connettori e quant'altro occorrente:. Fornitura e posa di cavo unipolare flessibile FG21M21, guaina isolante e di protezione in mescola reticolata senza alogeni, conduttori flessibile di rame stagnato secondo norma CEI 20-29, per trasmissione energia, tensione d'esercizio AC 0,6/1kV e DC 0,9/1kV, non propagante l'incendio, conforme CEI 20-91, compreso connettori e quant'altro occorrente:
			a	- 1 x 2,5 mm²	m		0,86
			b	- 1 x 4 mm²	m		1,38
			c	- 1 x 6 mm²	m		1,66
			d	- 1 x 10 mm²	m		2,88
			e	- 1 x 16 mm²	m		4,63
			f	- 1 x 25 mm²	m		5,92

	1E_17_030			COMPONENTI PER IMPIANTI FOTOVOLTAICI
		1E_17_030_0000		NOTE DI CONSULTAZIONE: I prezzi indicati si intendono per la sostituzione dei componenti indicati, comprensivi di fornitur.....rto a discarica e smaltimento, montaggio del nuovo componente, assistenza muraria, collegamenti, collaudo e certificazione. NOTE DI CONSULTAZIONE: I prezzi indicati si intendono per la sostituzione dei componenti indicati, comprensivi di fornitura, trasporto, smontaggio del componente da sostituituire con trasporto a discarica e smaltimento, montaggio del nuovo componente, assistenza muraria, collegamenti, collaudo e certificazione.
		1E_17_030_0010		Modulo fotovoltaico a struttura rigida in silicio monocristallino/policristallino di forma quadrata o pseudoquadrata, effi.....dulo deve essere certificato da organismo indipendente che ne attesti la conformita' alle norme IEC 61215 e IEC 61646. Tipo:. Modulo fotovoltaico a struttura rigida in silicio monocristallino/policristallino di forma quadrata o pseudoquadrata, efficienza > 13%, tensione massima di sistema 1000 V, garanzia di prestazione 90% in 10 anni e dell’80% in 25 anni, involucro in classe II con struttura sandwich e telaio anodizzato. Il modulo deve essere certificato da organismo indipendente che ne attesti la conformita' alle norme IEC 61215 e IEC 61646.Tipo:
			a	- pannello modello standard 250W	cad		286,51
			b	- pannello modello potenziato 300W	cad		336,45
		1E_17_030_0020		Inverter bidirezionale, di taglia e caratteristiche adatte alle dimensioni dell’impianto, connessione in rete DC/AC realiz..... cristalli liquidi, interfaccia seriale, contenitore con grado di protezione IP 65, conforme alla norma CEI 11-20; Potenza:. Inverter bidirezionale, di taglia e caratteristiche adatte alle dimensioni dell’impianto, connessione in rete DC/AC realizzata con trasformatore toroidale in uscita, filtri e controllore di isolamento. L’apparecchio dovra' essere dotato del dispositivo di distacco automatico della rete, conforme alla Direttiva ENEL DK 5940, display a cristalli liquidi, interfaccia seriale, contenitore con grado di protezione IP 65, conforme alla norma CEI 11-20;Potenza:
			a	- 3 kw	cad		1.308,46
			b	- 6 kw	cad		1.807,86
			c	- 10 kw	cad		2.681,81
			d	- 15 kw	cad		3.181,21
		1E_17_030_0030		Quadro di parallelo inverter comprensivo di interruttore di manovra sezionatore tipo rotativo con blocco porta, tensione n.....po, analizzatore di rete, dispositivo di interfaccia, misuratore di energia elettrica, gruppo scaricatori di sovratensione:. Quadro di parallelo inverter comprensivo di interruttore di manovra sezionatore tipo rotativo con blocco porta, tensione nominale 1000 V, protezione magnetotermica, sezionatore di campo, analizzatore di rete, dispositivo di interfaccia, misuratore di energia elettrica, gruppo scaricatori di sovratensione:
			a	- per 1 stringa	cad		247,24
			b	- per 2 stringhe	cad		334,63
			c	- per 3 stringhe	cad		434,51

	1E_17_040			RIMOZIONI
		1E_17_040_0010		Rimozione di impianto fotovoltaico completo (Rif. art. 1E.17.010), compreso lo smontaggio dei singoli componenti, la discesa al piano, trasporto e conferimento agli impianti di raccolta, recupero e smaltimento, nonche' ogni altra opera provvisionale.
			a	- con potenza complessiva per singolo impianto da 1 fino a 6 Kwp	kwp		100,50
			b	- con potenza complessiva per singolo impianto da 7 Kwp fino a 20 Kwp	kwp		86,19
			c	- con potenza complessiva per singolo impianto da 21 Kwp fino a 50 Kwp	kwp		71,57
			d	- con potenza complessiva per singolo impianto superiore a 50 Kwp	kwp		58,03

1M	>---			OPERE COMPIUTE IMPIANTI MECCANICI

1M_01	>---			APPARECCHIATURE PER PRODUZIONE CALORE

	1M_01_010			CALDAIETTE MURALI
		1M_01_010_0010		Caldaiette murali a tiraggio naturale, aria aspirata, camera aperta. Caldaiette murale a gas a tiraggio naturale, camera aperta, aria aspirata.Complete di valvola a tre vie, vaso d'espansione ed elettropompa, modulazione continua di fiamma.Protezione elettrica IP44, sistema di autodiagnosi.Presa analisi fumo direttamente sulla cassa aria.Compresa di minuteria di fissaggio.Grandezze (kW: potenza termica utile):
			a	- fino a 24 kW, solo riscaldamento	cad		965,97
			b	- fino a 24 kW, riscaldamento e produzione acqua calda sanitaria	cad		1.425,02
			c	- oltre 24 fino a 28 kW, riscaldamento e produzione acqua calda sanitaria	cad		1.523,15
		1M_01_010_0020		Caldaiette murali a tiraggio forzato, camera stagna, aria aspirata. Caldaiette murale a gas a tiraggio forzato, a camera stagna, ad aria aspirata.Complete di: kit di scarico fumi fino a 2 metri, vaso d'espansione ed elettropompa, modulazione continua di fiamma.Sistema antigelo sul circuito di riscaldamento e ciclo antibloccaggio del circolatore e della valvola a tre vie.Protezione elettrica IP44, sistema di autodiagnosi.Presa analisi fumo direttamente sulla cassa aria.Compresa di minuteria di fissaggio.Grandezze (kW: potenza termica utile):
			a	- fino a 24 kW, solo riscaldamento	cad		1.444,64
			b	- fino a 24 kW, riscaldamento e produzione acqua calda sanitaria	cad		1.602,70
		1M_01_010_0030		Caldaiette murali a tiraggio forzato, camera stagna, aria aspirata, a basso NOx. Caldaiette murale a gas a tiraggio forzato, a camera stagna, ad aria aspirata, a modulazione di fiamma, a bassa emissione di inquinanti NOx inferiore alle 30 ppm.Complete di kit di scarico fumi e aspirazione fino a due metri, vaso d'espansione chiuso ed elettropompa.Sistema antigelo sul circuito di riscaldamento e ciclo antibloccaggio del circolatore e della valvola a tre vie.Protezione elettrica IP44, sistema di autodiagnosi.Grandezze (kW: potenza termica utile):
			a	- fino a 24 kW, riscaldamento e produzione acqua calda sanitaria	cad		1.746,53
			b	- oltre 24 fino a 28 kW, riscaldamento e produzione acqua calda sanitaria	cad		1.990,58
		1M_01_010_0040		Caldaiette murali a tiraggio forzato, camera stagna, a condensazione. Caldaiette murale a gas a tiraggio forzato, a camera stagna, ad aria aspirata, a condensazione.Combustione a premiscelazione totale e modulazione di fiamma.Complete di kit di scarico fumi e aspirazione fino a 2 metri, vaso d'espansione chiuso ed elettropompa.Protezione elettrica IP44, sistema di autodiagnosi.Grandezze (kW: potenza termica utile):
			a	- fino a 15 kW, solo riscaldamento	cad		2.123,32
			b	- oltre 15 fino a 25 kW, solo riscaldamento	cad		2.295,61
			c	- fino a 25 kW, riscaldamento e produzione acqua calda sanitaria	cad		2.565,29

	1M_01_020			CALDAIETTE IN ACCIAIO
		1M_01_020_0010		Caldaie in acciaio a elevato rendimento, aria soffiata, bassa temperatura scorrevole, a inversione di fiamma. Incluso pannello di comando o similare. Caldaie in acciaio con camera di combustione orizzontale ad inversione di fiamma.Abbinabili a bruciatori ad aria soffiata di qualsiasi combustibile (non incluso nel prezzo).Dotate di turbolatori in acciaio inossidabile estraibili.Idonee per il funzionamento con temperatura di ritorno minima di 55°C.Incluso pannello di comando o similare.Grandezze (kW: potenza termica utile):
			a	- fino a 19 kW	cad		1.102,08
			b	- oltre 19 fino a 31 kW	cad		1.131,30
			c	- oltre 31 fino a 41 kW	cad		1.168,75
			d	- oltre 41 fino a 52 kW	cad		1.326,81
			e	- oltre 52 fino a 73 kW	cad		1.563,52
			f	- oltre 73 fino a 92 kW	cad		1.747,05
		1M_01_020_0020		Caldaie pressurizzate in acciaio, a elevato rendimento, aria soffiata, a inversione di fiamma. Incluso pannello di comando o similare. Caldaie pressurizzate in acciaio, a elevato rendimento, a inversione di fiamma.Abbinabili a bruciatori ad aria soffiata di qualsiasi combustibile (non incluso nel prezzo).Dotate di turbolatori in acciaio inossidabile estraibili.Idonee anche per il funzionamento con temperatura di ritorno minima di 55°C.Incluso pannello di comando o similare.Grandezze (kW: potenza termica utile):
			a	- fino a 150 kW	cad		1.978,94
			b	- oltre 150 fino a 235 kW	cad		2.671,53
			c	- oltre 235 fino a 315 kW	cad		3.186,48
			d	- oltre 315 fino a 470 kW	cad		3.850,59
			e	- oltre 470 fino a 590 kW	cad		4.499,94
			f	- oltre 590 fino a 820 kW	cad		5.635,75
			g	- oltre 820 fino a 1050 kW	cad		7.036,43
			h	- oltre 1050 fino a 1200 kW	cad		7.668,23
			i	- oltre 1200 fino a 1500 kW	cad		9.842,88
			l	- oltre 1500 fino a 1800 kW	cad		13.113,95
			m	- oltre 1800 fino a 2350 kW	cad		16.273,90
			n	- oltre 2350 fino a 2900 kW	cad		20.280,76
			o	- oltre 2900 fino a 3500 kW	cad		23.900,42
			p	- oltre 3500 fino a 4100 kW	cad		28.580,78
		1M_01_020_0030		Caldaie pressurizzate in acciaio, a elevato rendimento, aria soffiata, a inversione di fiamma, componibili. Incluso pannello di comando o similare. Caldaie pressurizzate in acciaio, a elevato rendimento.Caldaie componibili per essere assemblate in centrali poco accessibili.Abbinabili a bruciatori ad aria soffiata di qualsiasi combustibile (non incluso nel prezzo).Dotate di turbolatori in acciaio inossidabile estraibili.Idonee anche per il funzionamento con temperatura di ritorno minima di 55°C.Idonee anche alla produzione di acqua calda sanitaria se abbinate a bollitori optionali.Incluso pannello di comando o similare.Grandezze (kW: potenza termica utile):
			a	- fino a 200 kW	cad		2.178,53
			b	- oltre 200 fino a 235 kW	cad		2.592,48
			c	- oltre 235 fino a 290 kW	cad		2.892,12
			d	- oltre 290 fino a 315 kW	cad		3.122,85
			e	- oltre 315 fino a 415 kW	cad		3.452,45
			f	- oltre 415 fino a 470 kW	cad		3.752,09
			g	- oltre 470 fino a 530 kW	cad		4.112,41
			h	- oltre 530 fino a 590 kW	cad		4.366,35
			i	- oltre 590 fino a 710 kW	cad		5.027,81
			l	- oltre 710 fino a 810 kW	cad		5.475,02
		1M_01_020_0040		Caldaie pressurizzate in acciaio, a elevato rendimento, aria soffiata, a larghezza ridotta Incluso pannello di comando o similare. Caldaie pressurizzate in acciaio, a elevato rendimento a larghezza ridotta.Dotate di camera di combustione ad inversione di fiamma completamente bagnata.Tubi di fumo con turbolatori registrabili in acciaio inox e estraibili.Abbinabili a bruciatori ad aria soffiata di qualsiasi combustibile (non incluso nel prezzo).La pannellatura e' in lamiera di acciaio verniciata a fuoco.Idonee anche per il funzionamento con temperatura di ritorno minima di 55°C.Incluso pannello di comando o similare.Grandezze (kW: potenza termica utile):
			a	- fino a 105 kW	cad		2.074,41
			b	- oltre 105 fino a 160 kW	cad		2.447,46
			c	- oltre 160 fino a 215 kW	cad		2.813,77
			d	- oltre 215 fino a 315 kW	cad		3.597,03
			e	- oltre 315 fino a 425 kW	cad		4.264,48
			f	- oltre 425 fino a 535 kW	cad		4.919,94
			g	- oltre 535 fino a 640 kW	cad		5.698,25
			h	- oltre 640 fino a 750 kW	cad		6.608,42
		1M_01_020_0050		Caldaie in acciaio, a elevato rendimento, aria soffiata, doppio focolare. Incluso pannello di comando o similare. Caldaie in acciaio, a doppio focolare con camera di combustione orizzontale ad inversione di fiamma.Abbinabili a bruciatori ad aria soffiata di qualsiasi combustibile (non incluso nel prezzo).Dotate di turbolatori in acciaio inossidabile del tipo estraibile.Corpo caldaia coibentato; possibilita' di gestire i due focolari in differenti configurazioni.Idonee anche per il funzionamento con temperatura di ritorno minima di 55°C.Incluso pannello di comando o similare.Grandezze (kW: potenza termica utile):
			a	- fino a 105 kW	cad		2.259,43
			b	- oltre 105 fino a 150 kW	cad		2.699,16
			c	- oltre 150 fino a 185 kW	cad		3.129,89
		1M_01_020_0060		Caldaie in acciaio, a condensazione, a tre giri di fumo, bassa temperatura scorrevole. Incluso pannello di comando o similare. Caldaie in acciaio, a condensazione, a tre giri di fumo.Abbinabili a bruciatori ad aria soffiata di qualsiasi combustibile (non incluso nel prezzo).Corpo caldaia in acciaio inox; isolamento termico del corpo caldaia, del portellone e delle pannellature in lana minerale ad alta densita' e fibra ceramica.Adatte per il funzionamento a temperatura scorrevole.Incluso pannello di comando o similare.Grandezze (kW: potenza termica utile):
			a	- fino a 150 kW	cad		10.050,07
			b	- oltre 150 fino a 210 kW	cad		11.656,90
			c	- oltre 210 fino a 270 kW	cad		14.200,54
			d	- oltre 270 fino a 350 kW	cad		16.681,56
			e	- oltre 350 fino a 450 kW	cad		19.456,23
			f	- oltre 450 fino a 600 kW	cad		22.084,82
			g	- oltre 600 fino a 800 kW	cad		25.443,03
			h	- oltre 800 fino a 1000 kW	cad		29.780,92
			i	- oltre 1000 kW fino a 1250 kW	cad		35.593,18

	1M_01_030			CALDAIE IN GHISA
		1M_01_030_0010		Caldaie in ghisa a tre giri di fumo, con turbolatori estraibili, focolare bagnato e canali alettati. Pannellatura in lamiera d'acciaio verniciata a fuoco. Abbinabili a bruciatori ad aria soffiata di qualsiasi combustibile (non incluso nel prezzo). Caldaie in ghisa a tre giri di fumo, con turbolatori estraibili, focolare bagnato e canali alettati.Pannellatura in lamiera d'acciaio verniciata a fuoco.Abbinabili a bruciatori ad aria soffiata di qualsiasi combustibile (non incluso nel prezzo).Temperatura minima di ritorno ammessa: 40 °C.Caldaie per solo riscaldamento.Grandezze (kW: potenza termica utile):
			a	- fino a 24 kW	cad		1.282,83
			b	- oltre 24 fino a 31 kW	cad		1.354,75
			c	- oltre 31 fino a 40 kW	cad		1.446,14
			d	- oltre 40 fino a 48 kW	cad		1.511,31
			e	- oltre 48 kW fino a 56 kW	cad		1.594,46
			f	- oltre 56 fino a 64 kW	cad		1.654,39
		1M_01_030_0020		Caldaie in ghisa, aria soffiata, a tre giri di fumo, con bollitore ad accumulo. Incluso pannello di comando o similare. Caldaie in ghisa a tre giri di fumo con bollitore ad accumulo.Pannellatura in lamiera d'acciaio verniciata a fuoco.Abbinabili ad un bruciatore ad aria soffiata di qualsiasi combustibile (non incluso nel prezzo).Temperatura minima di ritorno ammessa: 40 °C.Riscaldamento e produzione acqua calda sanitaria.Incluso pannello di comando o similare.Grandezze (litri: capacita' bollitore, kW: potenza termica utile):
			a	- 60 litri, fino a 24 kW	cad		1.804,96
			b	- 60 litri, oltre 24 fino a 31 kW	cad		1.969,01
			c	- 100 litri, oltre 31 fino a 40 kW	cad		2.069,39
			d	- 100 litri, oltre 40 fino a 48 kW	cad		2.127,82
			e	- 100 litri, oltre 48 fino a 56 kW	cad		2.229,70
			f	- 100 litri, oltre 56 fino a 64 kW	cad		2.315,84
		1M_01_030_0030		Caldaie in ghisa, aria soffiata, inversione di fiamma Incluso pannello di comando o similare. Caldaie in ghisa, aria soffiata, inversione di fiammaPannellatura in lamiera d'acciaio verniciata a fuoco.Abbinabili a bruciatori ad aria soffiata di qualsiasi combustibile (non incluso nel prezzo).Temperatura minima di ritorno ammessa: 40 °C.Incluso pannello di comando o similare.Grandezze (kW: potenza termica utile):
			a	- fino a 86 kW	cad		1.427,18
			b	- oltre 86 fino a 103 kW	cad		1.631,69
			c	- oltre 103 fino a 121 kW	cad		1.783,76
			d	- oltre 121 fino a 138 kW	cad		1.928,33
			e	- oltre 138 fino a 157 kW	cad		2.096,13
			f	- oltre 157 fino a 183 kW	cad		2.385,28
			g	- oltre 183 fino a 203 kW	cad		2.634,73
			h	- oltre 203 fino a 222 kW	cad		3.049,43
		1M_01_030_0040		Caldaie in ghisa eutettica, aria soffiata, bassa temperatura scorrevole. Incluso pannello di comando o similare. Caldaie in ghisa eutettica, a tre giri di fumo, con focolare bagnato, turbolatori estraibili e canali fumo alettati.Bassa temperatura scorrevole, senza limiti alla temperatura di ritorno.Abbinabili a bruciatori ad aria soffiata di qualsiasi combustibile (non incluso nel prezzo).Incluso pannello di comando o similare.Grandezze (kW: potenza termica utile):
			a	- fino a 21 kW	cad		1.777,99
			b	- oltre 21 fino a 27 kW	cad		774,19
			c	- oltre 27 fino a 32 kW	cad		1.998,98
			d	- oltre 32 fino a 39 kW	cad		2.133,81
			e	- oltre 39 fino a 44 kW	cad		2.182,50
			f	- oltre 44 fino a 56 kW	cad		2.399,74
			g	- oltre 56 fino a 68 kW	cad		2.506,87
			h	- oltre 68 fino a 80 kW	cad		2.667,17
			i	- oltre 80 fino a 90 kW	cad		2.859,69
			l	- oltre 90 fino a 104 kW	cad		3.242,48
			m	- oltre 100 fino a 150 kW	cad		3.530,13
			n	- oltre 150 fino a 200 kW	cad		3.882,21
			o	- oltre 200 fino a 260 kW	cad		4.624,57
			p	- oltre 260 fino a 310 kW	cad		5.401,39
			q	- oltre 310 fino a 390 kW	cad		7.394,74
			r	- oltre 390 fino a 450 kW	cad		8.126,61
			s	- oltre 450 fino a 540 kW	cad		8.860,73
			t	- oltre 540 fino a 600 kW	cad		9.515,44
			u	- oltre 600 fino a 670 kW	cad		10.231,58
			v	- oltre 670 fino a 720 kW	cad		10.905,77
			z	- oltre 720 fino a 780 kW	cad		11.493,81
		1M_01_030_0050		Caldaie in ghisa eutettica, aria soffiata, bassa temperatura scorrevole, con bollitore ad accumulo. Incluso pannello di comando o similare. Caldaie in ghisa eutettica con bollitore ad accumulo, a tre giri di fumo, con focolare bagnato, turbolatori estraibili e canali fumo alettati.Bassa temperatura scorrevole, senza limiti alla temperatura di ritorno.Abbinabili a bruciatori ad aria soffiata di qualsiasi combustibile (non incluso nel prezzo).Incluso pannello di comando o similare.Grandezze (litri: capacita' bollitore, kW: potenza termica utile):
			a	- 160 litri, fino a 21 kW	cad		2.841,71
			b	- 160 litri, oltre 21 fino a 27 kW	cad		2.931,60
			c	- 160 litri, oltre 27 fino a 32 kW	cad		3.062,70
			d	- 160 litri, oltre 32 fino a 39 kW	cad		3.197,54
			e	- 160 litri, oltre 39 fino a 44 kW	cad		3.206,52
			f	- 160 litri, oltre 44 fino a 56 kW	cad		3.418,51
			g	- 160 litri, oltre 56 fino a 68 kW	cad		3.530,88
			h	- 160 litri, oltre 68 fino a 80 kW	cad		3.691,19
			i	- 250 litri, oltre 39 fino a 44 kW	cad		3.348,85
			l	- 250 litri, oltre 44 fino a 56 kW	cad		3.566,09
			m	- 250 litri, oltre 56 fino a 68 kW	cad		3.673,21
			n	- 250 litri, oltre 68 fino a 80 kW	cad		3.833,52
		1M_01_030_0060		Caldaie in ghisa eutettica, aria soffiata, bassa temperatura scorrevole, a condensazione. Incluso pannello di comando o similare. Caldaie in ghisa eutettica a condensazione, a tre giri di fumo, con focolare bagnato, turbolatori estraibili e canali fumo alettati.Funzionamento a bassa temperatura scorrevole senza limiti alla temperatura di ritorno.Le caldaie sono equipaggiate con un condensatore, in acciaio inox AISI 316 L.Il corpo caldaia e la mantellatura in acciaio verniciato a fuoco sono rivestiti di uno strato isolante di lana di vetro.Abbinabili a bruciatori di qualsiasi combustibile (non incluso nel prezzo).Incluso pannello di comando o similare.Grandezze (kW: potenza termica utile):
			a	- fino a 100 kW	cad		6.039,40
			b	- oltre 100 fino a 125 kW	cad		6.241,65
			c	- oltre 125 fino a 160 kW	cad		6.495,60
			d	- oltre 160 fino a 200 kW	cad		7.527,10
			e	- oltre 200 fino a 250 kW	cad		8.269,16
			f	- oltre 250 fino a 300 kW	cad		8.950,84

	1M_01_040			ALTRE CALDAIE
		1M_01_040_0010		Caldaie a condensazione in alluminio con bruciatore. Caldaie a condensazione con corpo in fusione di alluminio.Complete di bruciatore di gas a premiscelazione modulante.Grandezze (kW: potenza termica utile):
			a	- oltre 6 fino a 20 kW	cad		4.296,22
			b	- oltre 20 fino a 30 kW	cad		4.364,38
			c	- oltre 30 fino a 45 kW	cad		4.443,03
		1M_01_040_0020		Caldaie modulari in ghisa ad elementi ad alto rendimento a temperatura scorrevole. Caldaie modulari in ghisa ad elementi ad alto rendimento a temperatura scorrevole, composte da: moduli termici (ciascuno corredato di bruciatore a gas, pompa primaria, quadro elettrico, raccordo fumi con serranda motorizzata, strumentazione, valvolame e collegamenti idronici ed elettrici), collettori idraulici per acqua e gas, collettore fumi e centralina di gestione in cascata.Grandezze (n: numero moduli - kW: potenza termica utile):
			a	- n° 2 - fino a 110 kW	cad		7.230,17
			b	- n° 2 - oltre 110 fino a 135 kW	cad		7.497,35
			c	- n° 2 - oltre 135 fino a 150 kW	cad		7.899,36
			d	- n° 2 - oltre 150 fino a 170 kW	cad		8.222,72
			e	- n° 2 - oltre 170 fino a 200 kW	cad		10.530,40
			f	- n° 3 - oltre 200 fino a 230 kW	cad		11.179,62
			g	- n° 3 - oltre 230 fino a 260 kW	cad		11.665,28
			h	- n° 3 - oltre 260 fino a 290 kW	cad		11.817,60
			i	- n° 3 - oltre 290 fino a 320 kW	cad		13.399,45
			j	- n° 4 - oltre 270 fino a 300 kW	cad		14.521,06
			k	- n° 4 - oltre 300 fino a 330 kW	cad		15.167,78
			l	- n° 4 - oltre 330 fino a 370 kW	cad		16.243,99
			m	- n° 4 - oltre 370 fino a 420 kW	cad		17.441,29
		1M_01_040_0030		Caldaie modulari in alluminio in esecuzione package a condensazione a basso NOx a temperatura scorrevole. Caldaie modulari in alluminio in esecuzione package a condensazione a basso NOx a temperatura scorrevole, ciascun modulo termico con proprio sistema di combustione, complete di pannello di comando e strumentazione.Grandezze (n: numero moduli - kW: potenza termica utile):
			a	- n° 2 - fino a 80 kW	cad		7.553,52
			b	- n° 3 - oltre 80 fino a 120 kW	cad		9.697,20
			c	- n° 4 - oltre 120 fino a 160 kW	cad		11.878,33
			d	- n° 5 - oltre 160 fino a 200 kW	cad		14.423,22
			e	- n° 6 - oltre 200 fino a 240 kW	cad		16.913,97
			f	- n° 7 - oltre 240 fino a 280 kW	cad		19.447,19

	1M_01_050			BRUCIATORI DI METANO
		1M_01_050_0010		Bruciatori di metano, monostadio, alimentazione elettrica monofase. Bruciatori a metano del tipo monostadio, completi di valvole omologate.Alimentazione elettrica monofase a un regime di fiamma.Dotati di ventilatore d'aria con pale rovesce a bassa rumorosita'.Grado di protezione elettrico IP44.Grandezze (kW: potenza termica utile):
			a	- oltre 150 fino a 300 kW	cad		1.841,06
			b	- oltre 300 fino a 465 kW	cad		2.411,88
		1M_01_050_0020		Bruciatori di metano, monostadio, a bassa emissione inquinante, alimentazione elettrica monofase. Bruciatori a metano del tipo monostadio, completi di valvole omologate.Alimentazione elettrica monofase a un regime di fiamma.Basse emissioni inquinanti di NOx (minori di 80 mg/kWh) e di CO (minore di 60 mg/kWh).Grado di protezione elettrico IP40.Grandezze (kW: potenza termica utile):
			a	- oltre 16 fino a 40 kW	cad		1.160,89
			b	- oltre 40 fino a 80 kW	cad		1.253,77
			c	- oltre 80 fino a 150 kW	cad		1.465,01
			d	- oltre 150 fino a 250 kW	cad		1.575,88
		1M_01_050_0030	_	Bruciatore a metano del tipo monostadio, completo di valvole omologate. Alimentazione elettrica monofase a un regime di fiamma. Grado di protezione elettrico IP40. Grandezza (kW: potenza termica utile): - oltre 160 fino a 330 kW. Bruciatore a metano del tipo monostadio, completo di valvole omologate.Alimentazione elettrica monofase a un regime di fiamma.Grado di protezione elettrico IP40.Grandezza (kW: potenza termica utile):- oltre 160 fino a 330 kW	cad		1.557,15
		1M_01_050_0040		Bruciatori di metano, monostadio, per forni industriali, alimentazione elettrica monofase. Bruciatori a metano del tipo monostadio, completo di valvole omologate.Alimentazione elettrica monofase a un regime di fiamma.Predisposto per il funzionamento su forni industriali.Grado di protezione elettrico IP40.Grandezze (kW: potenza termica utile):
			a	- oltre 11 fino a 25 kW	cad		963,86
			b	- oltre 25 fino a 45 kW	cad		1.106,94
			c	- oltre 45 fino a 80 kW	cad		1.197,58
			d	- oltre 80 fino a 150 kW	cad		1.394,60
			e	- oltre 150 fino a 230 kW	cad		1.497,22
		1M_01_050_0050	_	Bruciatore a metano del tipo monostadio. Un regime di fiamma, struttura stagna e dotato di predisposizione per presa aria dall'esterno della centrale termica. Grandezza (kW: potenza termica utile): - oltre 25 fino a 50 kW. Bruciatore a metano del tipo monostadio, struttura stagna, completo di valvole omologate.Alimentazione elettrica monofase a un regime di fiamma.Dotato di predisposizione per presa aria dall'esterno della centrale termica.Grado di protezione elettrico IP54.Grandezza (kW: potenza termica utile):- oltre 25 fino a 50 kW	cad		1.233,54
		1M_01_050_0060		Bruciatori di metano, bistadio, a basse missioni inquinanti, alimentazione elettrica monofase. Bruciatori a metano del tipo bistadio, completi di valvole omologate.Alimentazione elettrica monofase a un regime di fiamma.Bruciatori a basse emissioni inquinanti di NOx (minori di 80 mg/kWh) e di CO (minore di 60 mg/kWh).Grado di protezione elettrico IP40.Grandezze (kW: potenza termica utile):
			a	- oltre 16 fino a 40 kW	cad		1.211,82
			b	- oltre 40 fino a 80 kW	cad		1.337,67
			c	- oltre 80 fino a 150 kW	cad		1.716,72
			d	- oltre 150 fino a 250 kW	cad		1.871,02
		1M_01_050_0070	_	Bruciatore di metano, bistadio, alimentazione elettrica monofase. Potenza termica: 160÷345 kW. Bruciatore a metano del tipo bistadio, completo di valvole omologate.Alimentazione elettrica monofase a un regime di fiamma.Grado di protezione elettrico IP40.Grandezza (kW: potenza termica utile):- oltre 160 fino a 345 kW	cad		1.877,02
		1M_01_050_0080		Bruciatori di metano, bistadio, per forni industriali, alimentazione elettrica monofase. Bruciatori a metano del tipo bistadio, completi di valvole omologate.Alimentazione elettrica monofase a un regime di fiamma.Predisposti per il funzionamento su forni industriali.Grado di protezione elettrico IP40.Grandezze (kW: potenza termica utile):
			a	- oltre 15 fino a 40 kW	cad		1.185,60
			b	- oltre 40 fino a 55 kW	cad		1.288,23
			c	- oltre 55 fino a 100 kW	cad		1.749,67
			d	- oltre 100 fino a 230 kW	cad		1.900,24
		1M_01_050_0090		Bruciatori di metano, bistadio progressivi, alimentazione elettrica monofase o trifase. Bruciatori di metano, bistadio progressivi, corpo in alluminio.L'alimentazione elettrica e' monofase, fino a una potenza termica di 280 kW.Per potenze termiche superiori ai 280 kW si passa a un tipo di alimentazione elettrica trifase.Grado di protezione elettrico IP44.Grandezze (kW: potenza termica utile):
			a	- oltre 80 fino a 200 kW	cad		2.301,01
			b	- oltre 200 fino a 280 kW	cad		2.555,71
			c	- oltre 280 fino a 350 kW	cad		2.590,91
			d	- oltre 350 fino a 450 kW	cad		3.074,08
			e	- oltre 450 fino a 700 kW	cad		3.652,39
			f	- oltre 700 fino a 1100 kW	cad		4.104,09
			g	- oltre 1100 fino a 1400 kW	cad		4.434,45
			h	- oltre 1400 fino a 2200 kW	cad		5.246,47
		1M_01_050_0100		Bruciatori di metano, bistadio progressivi o modulanti, alimentazione elettrica monofase o trifase. Bruciatori di metano, bistadio progressivi o modulanti.L' alimentazione elettrica e' monofase, fino a una potenza termica di 200 kW.Per potenze termiche superiori ai 200 kW si passa a un tipo di alimentazione elettrica trifase.Grado di protezione elettrico IP44.Grandezze (kW: potenza termica utile):
			a	- oltre 50 fino a 200 kW	cad		2.900,29
			b	- oltre 200 fino a 400 kW	cad		3.193,19
			c	- oltre 400 fino a 550 kW	cad		3.555,00
			d	- oltre 550 fino a 650 kW	cad		4.116,08
			e	- oltre 650 fino a 1000 kW	cad		4.495,88
			f	- oltre 1000 fino a 1400 kW	cad		4.816,49
			g	- oltre 1400 fino a 2300 kW	cad		4.816,49
		1M_01_050_0110		Bruciatori di metano, bistadio progressivi o modulanti, a basse emissioni inquinanti, alimentazione elettrica monofase. Bruciatori di metano, bistadio progressivi o modulanti.Bruciatori a basse emissioni inquinanti di NOx (minori di 80 mg/kWh).L' alimentazione elettrica e' monofase.Grado di protezione elettrico IP44.Grandezze (kW: potenza termica utile):
			a	- oltre 100 fino a 400 kW	cad		3.442,64
			b	- oltre 400 fino a 650 kW	cad		4.341,56
			c	- oltre 650 fino a 1100 kW	cad		4.865,93
			d	- oltre 1100 fino a 1800 kW	cad		5.390,30
		1M_01_050_0120		Bruciatori di metano, bistadio progressivi o modulanti, alimentazione elettrica trifase Potenza termica: 400÷1200 kW. Bruciatori di metano, bistadio progressivi o modulanti.Corpo in alluminio; l'alimentazione elettrica e' trifase.Grado di protezione elettrico IP40.Grandezze (kW: potenza termica utile):
			a	- oltre 400 fino a 1200 kW	cad		5.755,86
			b	- oltre 1200 fino a 1500 kW	cad		6.687,74
			c	- oltre 1500 fino a 3000 kW	cad		7.606,63
			d	- oltre 3000 fino a 4900 kW	cad		9.293,11
		1M_01_050_0130		Rampe gas per bruciatori a metano monostadio senza controllo di tenuta. Rampe gas per bruciatori a metano monostadio senza controllo di tenuta.La rampa comprende:- filtro gas- pressostato gas di minima- valvola di sicurezza- stabilizzatore di pressione- valvola di regolazione a uno stadioGrandezze (diametro nominale tubazione adduzione gas):
			a	- DN15	cad		345,80
			b	- DN20	cad		396,74
			c	- DN25	cad		479,14
			d	- DN32	cad		573,93
			e	- DN40	cad		656,33
			f	- DN50	cad		791,16
			g	- DN65	cad		1.724,64
			h	- DN80	cad		2.705,96
		1M_01_050_0140		Rampe gas per bruciatori a metano bistadio senza controllo di tenuta. Rampe gas per bruciatori a metano bistadio senza controllo di tenuta.La rampa comprende:- filtro gas- pressostato gas di minima- valvola di sicurezza- stabilizzatore di pressione- valvola di regolazione a due stadiGrandezze (diametro nominale tubazione adduzione gas):
			a	- DN15	cad		451,42
			b	- DN20	cad		500,86
			c	- DN25	cad		545,06
			d	- DN32	cad		616,63
			e	- DN40	cad		867,57
			f	- DN50	cad		1.021,89
			g	- DN65	cad		2.490,22
			h	- DN80	cad		3.303,74
		1M_01_050_0150	_	Kit di controllo di tenuta monostadio	cad		321,72
		1M_01_050_0160	_	Kit di controllo di tenuta bistadio	cad		332,95

	1M_01_060			BRUCIATORI DI GASOLIO
		1M_01_060_0010		Bruciatori di gasolio, monostadio, alimentazione elettrica monofase. Bruciatori a gasolio del tipo monostadio, completi di valvole omologate.Polverizzazione meccanica completa di ogni accessorio; alimentazione elettrica monofase a un regime di fiamma.Grado di protezione elettrico IP44.Grandezze (kW: potenza termica utile):
			a	- oltre 16 fino a 20 kW	cad		1.082,97
			b	- oltre 20 fino a 30 kW	cad		1.097,95
			c	- oltre 30 fino a 38 kW	cad		1.120,43
			d	- oltre 38 fino a 45 kW	cad		1.150,39
			e	- oltre 45 fino a 60 kW	cad		1.172,12
			f	- oltre 60 fino a 90 kW	cad		1.177,36
			g	- oltre 90 fino a 150 kW	cad		1.232,79
			h	- oltre 150 fino a 190 kW	cad		1.309,20
			i	- oltre 190 fino a 290 kW	cad		1.405,83
		1M_01_060_0020		Bruciatori di gasolio, monostadio, in lega leggera, alimentazione elettrica monofase. Bruciatori a gasolio del tipo monostadio, in lega leggera, completi di valvole omologate.Polverizzazione meccanica completa di ogni accessorio; alimentazione elettrica monofase a un regime di fiamma.Completi di ugelli e tubi flessibili per il gasolio.Grado di protezione elettrico IP40.Grandezze (kW: potenza termica utile):
			a	- oltre 21 fino a 35 kW	cad		938,40
			b	- oltre 35 fino a 60 kW	cad		957,12
		1M_01_060_0030		Bruciatori di gasolio, monostadio, a basse emissioni inquinanti, alimentazione elettrica monofase. Bruciatori a gasolio del tipo monostadio, completi di valvole omologate.Polverizzazione meccanica completa di ogni accessorio; alimentazione elettrica monofase a un regime di fiamma.Bruciatori a basse emissioni inquinanti di NOx (minori di 120 mg/kWh).Completi di ugelli e tubi flessibili per il gasolio.Grado di protezione elettrico IP40.Grandezze (kW: potenza termica utile):
			a	- oltre 18 fino a 35 kW	cad		1.435,05
			b	- oltre 35 fino a 60 kW	cad		1.576,63
			c	- oltre 60 fino a 90 kW	cad		1.985,64
			d	- oltre 90 fino a 160 kW	cad		2.248,58
		1M_01_060_0040		Bruciatori di gasolio, monostadio, per forni industriali, alimentazione elettrica monofase. Bruciatori a gasolio del tipo monostadio, completi di valvole omologate.Polverizzazione meccanica completa di ogni accessorio; alimentazione elettrica monofase a un regime di fiamma.Adatti per il funzionamento su forni industriali.Grado di protezione elettrico IP40.Completi di cerniere per svincolo dalle caldaie, di ugelli e tubi flessibili per il gasolio.Grandezze (kW: potenza termica utile):
			a	- oltre 30 fino a 60 kW	cad		1.128,67
			b	- oltre 60 fino a 100 kW	cad		1.187,10
			c	- oltre 100 fino a 200 kW	cad		1.357,15
		1M_01_060_0050		Bruciatori di gasolio, bistadio, alimentazione elettrica monofase. Bruciatori a gasolio del tipo bistadio, completi di valvole omologate.Polverizzazione meccanica completa di ogni accessorio; alimentazione elettrica monofase a un regime di fiamma.Completi di ugelli e tubi flessibili per il gasolio.Grado di protezione elettrico IP40.Grandezze (kW: potenza termica utile):
			a	- oltre 14 fino a 50 kW	cad		1.431,31
			b	- oltre 50 fino a 90 kW	cad		1.437,29
			c	- oltre 90 fino a 130 kW	cad		1.535,44
			d	- oltre 130 fino a 180 kW	cad		1.605,85
			e	- oltre 180 fino a 290 kW	cad		1.652,29
		1M_01_060_0060		Bruciatori di gasolio, bistadio, alimentazione elettrica trifase. Bruciatori a gasolio del tipo bistadio, completi di valvole omologate.Polverizzazione meccanica completa di ogni accessorio, alimentazione elettrica trifase.Completi di ugelli e tubi flessibili per il gasolio.Grado di protezione elettrico IP40.Grandezze (kW: potenza termica utile):
			a	- oltre 120 fino a 400 kW	cad		2.036,57
			b	- oltre 400 fino a 600 kW	cad		2.363,19
			c	- oltre 600 fino a 1000 kW	cad		2.725,00
			d	- oltre 1000 fino a 1500 kW	cad		3.142,25
			e	- oltre 1500 fino a 2400 kW	cad		4.203,73
		1M_01_060_0070		Bruciatori a gasolio del tipo bistadio progressivo o modulante, completi di valvole omologate. Polverizzazione meccanica completa di ogni accessorio, alimentazione elettrica trifase. Completi di ugelli e tubi flessibili per il gasolio. Bruciatori a gasolio del tipo bistadio progressivo o modulante, completi di valvole omologate.Polverizzazione meccanica completa di ogni accessorio, alimentazione elettrica trifase.Completi di ugelli e tubi flessibili per il gasolio.Grado di protezione elettrico IP44.Grandezze (kW: potenza termica utile):
			a	- oltre 90 fino a 250 kW	cad		3.352,75
			b	- oltre 250 fino a 400 kW	cad		3.663,63
			c	- oltre 400 fino a 550 kW	cad		4.170,01
			d	- oltre 550 fino a 1000 kW	cad		4.978,29
			e	- oltre 1000 fino a 1500 kW	cad		5.203,02
			f	- oltre 1500 fino a 2400 kW	cad		5.925,91
		1M_01_060_0080		Bruciatori di gasolio, tristadio, alimentazione elettrica trifase. Bruciatori a gasolio del tipo tristadio, completi di valvole omologate.Polverizzazione meccanica completa di ogni accessorio; alimentazione elettrica monofase a un regime di fiamma.Completi di ugelli e tubi flessibili per il gasolio.Grado di protezione elettrico IP40.Grandezze (kW: potenza termica utile):
			a	- oltre 400 fino a 1300 kW	cad		4.405,24
			b	- oltre 1300 fino a 1900 kW	cad		4.597,75
			c	- oltre 1900 fino a 2800 kW	cad		5.316,14
			d	- oltre 2800 fino a 5300 kW	cad		6.245,02

	1M_01_070			APPARECCHI VARI PER IMPIANTI A GASOLIO
		1M_01_070_0010		Serbatoi per gasolio cilindrici in acciaio a parete doppia da interrare, verniciati con smalto antiruggine o vetroresinati. Serbatoi per gasolio cilindrici in acciaio a parete doppia da interrare, verniciati con smalto antiruggine o vetroresinati con piu' mani di resine poliestere + fibra di vetro (spessore minimo 1,5 mm), pressione di prova 1 bar certificata, completi di boccaporto e attacchi a norme.Grandezze (m³: capacita' - mm: spessore minimo lamiere interna / esterna):
			a	- verniciato - 2 m³ - 4/4 mm	cad		2.306,08
			b	- verniciato - 3 m³ - 4/4 mm	cad		2.560,78
			c	- verniciato - 5 m³ - 4/4 mm	cad		3.358,56
			d	- verniciato - 10 m³ - 5/4 mm	cad		4.892,57
			e	- verniciato - 15 m³ - 5/4 mm	cad		6.370,79
			f	- verniciato - 20 m³ - 5/5 mm	cad		8.278,93
			g	- vetroresinato - 2 m³ - 4/4 mm	cad		2.464,64
			h	- vetroresinato - 3 m³ - 4/4 mm	cad		2.684,37
			i	- vetroresinato - 5 m³ - 4/4 mm	cad		3.699,41
			j	- vetroresinato - 10 m³ - 5/4 mm	cad		5.480,62
			k	- vetroresinato - 15 m³ - 5/5 mm	cad		6.896,42
			l	- vetroresinato - 20 m³ - 5/5 mm	cad		8.693,43
		1M_01_070_0020		Serbatoi per gasolio cilindrici in acciaio a parete semplice. Serbatoi per gasolio cilindrici in acciaio a parete semplice, verniciati con smalto antiruggine, pressione di prova 1 bar certificata, completi di boccaporto e attacchi a norme.Grandezze (m³: capacita' - mm: spessore minimo lamiera):
			a	- 2 m³ - 3 mm	cad		1.107,92
			b	- 3 m³ - 3 mm	cad		1.270,23
			c	- 5 m³ - 4 mm	cad		1.699,71
			d	- 6 m³ - 4 mm	cad		1.899,47
			e	- 8 m³ - 4 mm	cad		2.159,16
			f	- 10 m³ - 5 mm	cad		2.735,57
			g	- 15 m³ - 5 mm	cad		3.397,27
			h	- 20 m³ - 5 mm	cad		4.254,59
		1M_01_070_0030		Serbatoi per gasolio ovali in acciaio a parete semplice, verniciati con smalto antiruggine. Serbatoi per gasolio ovali in acciaio a parete semplice, verniciati con smalto antiruggine, completi attacchi vari e piedi.Grandezze (m³: capacita'):
			a	- 1,1 m³	cad		639,43
			b	- 1,5 m³	cad		705,35
			c	- 2 m³	cad		880,64
		1M_01_070_0040		Corredi per serbatoi di gasolio. Corredi per serbatoi di gasolio:
			a	- tappo di carico	cad		31,06
			b	- tappo di sfiato	cad		28,45
			c	- valvola limitatrice di carico	cad		40,80
			d	- asta metrica in alluminio	cad		71,56
			e	- indicatore di livello meccanico su serbatoio	cad		60,60
			f	- indicatore di livello pneumatico remoto con tubetto flessibile e sonda	cad		122,55
			g	- kit segnalazione perdite comprendente: centralina elettronica, sonda, serbatoio, indicatore di livello, tubo in pvc, rubinetti e raccordi, liquido di controllo certificato	cad		307,35
		1M_01_070_0050		Gruppi di pompaggio gasolio auto-adescanti con pressione fino a 40 bar. Gruppi di pompaggio gasolio auto-adescanti con pressione fino a 40 bar, ciascuno composto da 2 pompe a ingranaggi o a vite con motore elettrico, filtro generale, valvole d'intercettazione in aspirazione, valvole di ritegno in mandata, dispositivo di sicurezza a sfioro, manometro e basamento in acciaio con vasca.Grandezze (l/h: portata):
			a	- fino a 150 l/h	cad		1.221,30
			b	- oltre 150 fino a 200 l/h	cad		1.233,78
			c	- oltre 200 fino a 350 l/h	cad		1.352,74
			d	- oltre 350 fino a 500 l/h	cad		1.361,48
			e	- oltre 500 fino a 700 l/h	cad		1.375,21
			f	- oltre 700 fino a 1000 l/h	cad		1.425,48
			g	- oltre 1000 fino a 1400 l/h	cad		2.134,63
			h	- oltre 1400 fino a 2000 l/h	cad		2.268,21
			i	- oltre 2000 fino a 2800 l/h	cad		2.311,00
			j	- oltre 2800 fino a 4000 l/h	cad		3.211,16
			k	- oltre 4000 fino a 5500 l/h	cad		3.213,66
		1M_01_070_0060		Valvolame e accessori vari per impianto gasolio. Valvolame e accessori vari per impianto gasolio:
			a	- gruppo pescante multifunzioni da serbatoio con valvola di chiusura rapida	cad		46,11
			b	- valvola di fondo da serbatoio	cad		19,81
			c	- valvola di chiusura rapida da tubazione	cad		29,95
			d	- leva di comando chiusura rapida con cavetto in acciaio rivestito	cad		18,37
			e	- valvola di chiusura automatica a membrana	cad		32,38
			f	- valvola di chiusura automatica a solenoide	cad		38,07
			g	- filtro a 1 tubo con valvole e bicchiere trasparente	cad		33,20
			h	- filtro a 2 tubi con valvole e bicchiere trasparente	cad		35,63
			i	- rubinetto prelievo campioni	cad		21,02
		1M_01_070_0070		Contatori di gasolio volumetrici:. Contatori di gasolio volumetrici.Grandezze (l/h: portata):
			a	- fino a 300 l/h	cad		460,72
			b	- oltre 300 fino a 700 l/h	cad		529,39
			c	- oltre 700 l/h	cad		604,30

	1M_01_080			ALTRI BRUCIATORI
		1M_01_080_0010		Bruciatori di combustibile vegetale, monostadio, alimentazione monofase. Bruciatori monostadio di combustibile vegetale o di gasolio, completi di valvole omologate.Polverizzazione meccanica completa di ogni accessorio; alimentazione elettrica monofase a un regime di fiamma.Completi di ugelli e tubi flessibili per il gasolio.Grado di protezione elettrico IP40.Grandezze (kW: potenza termica utile):
			a	- oltre 20 fino a 50 kW	cad		1.247,03
			b	- oltre 50 fino a 120 kW	cad		1.254,52
			c	- oltre 120 fino a 240 kW	cad		1.465,01

	1M_01_090			GRUPPI TERMICI
		1M_01_090_0010		Gruppi termici in ghisa a tiraggio naturale, camera aperta, solo riscaldamento. Gruppi termici in ghisa a tiraggio naturale, camera aperta, aria aspirata.Solo riscaldamento.Corpo in ghisa con bruciatore atmosferico in acciaio inox.Grado di protezione elettrica del pannello IP40.Combustibile: metano, trasformabile a G.P.L. con kit a corredo.Grandezze (kW: potenza termica utile):
			a	- fino a 40 kW	cad		1.182,93
			b	- oltre 40 fino a 50 kW	cad		1.299,79
			c	- oltre 50 fino a 60 kW	cad		1.415,90
			d	- oltre 60 fino a 70 kW	cad		1.545,49
		1M_01_090_0020		Gruppi termici in ghisa a tiraggio naturale, camera aperta, aria aspirata. Riscaldamento e produzione acqua calda sanitaria. Gruppi termici in ghisa a tiraggio naturale, camera aperta, aria aspirata, con accumulatore.Riscaldamento e produzione acqua calda sanitariaBruciatore atmosferico in acciaio.Grado di protezione elettrica del pannello IP40.Combustibile: metano, trasformabile a G.P.L. con kit a corredo.Grandezze (l: capacita' di accumulo, kW: potenza termica utile):
			a	- 35 l - fino a 25 kW	cad		1.600,18
			b	- 60 l - fino a 25 kW	cad		1.638,38
			c	- 60 l - oltre 24 fino a 30 kW	cad		1.682,58
			d	- 80 l - oltre 25 fino a 30 kW	cad		1.757,49
			e	- 120 l - oltre 25 fino a 30 kW	cad		1.884,84
		1M_01_090_0030		Gruppi termici in ghisa a tiraggio forzato, camera stagna, aria aspirata. Riscaldamento e produzione acqua calda sanitaria. Gruppi termici in ghisa a tiraggio forzato, camera stagna, aria aspirata, con accumulatore.Riscaldamento e produzione acqua calda sanitariaBruciatore atmosferico in acciaio.Grado di protezione elettrica del pannello IP40.Combustibile: metano, trasformabile a G.P.L. con kit a corredo.Grandezze (l: capacita' di accumulo, kW: potenza termica utile):
			a	- 35 l - fino a 25 kW	cad		1.917,80
			b	- 35 l - oltre 25 fino a 35 kW	cad		1.964,24
			c	- 60 l - fino a 25 kW	cad		2.000,94
			d	- 60 l - oltre 25 fino a 35 kW	cad		2.082,60
			e	- 80 l - fino a 35 kW	cad		2.090,09
			f	- 120 l - fino a 25 kW	cad		2.141,03
			g	- 120 l - oltre 25 fino a 35 kW	cad		2.244,41
		1M_01_090_0040	_	Gruppo termico in ghisa a tiraggio naturale, camera aperta, bruciatore bistadio, aria aspirata. Emissioni a basso NOx, solo riscaldamento. Grandezza (kW: potenza termica utile): - fino a 25 kW. Gruppo termico in ghisa a tiraggio naturale, camera aperta.Emissioni a basso NOx; solo riscaldamento.Bruciatore bistadio, grado di protezione elettrica del pannello IP40.Combustibile: metano.Grandezza (kW: potenza termica utile):- fino a 25 kW	cad		1.349,23
		1M_01_090_0050	_	Gruppo termico in ghisa a tiraggio naturale, camera aperta, bruciatore bistadio, aria aspirata. Emissioni a basso NOx; riscaldamento e produzione acqua calda sanitaria. Grandezza (kW: potenza termica utile): - 120 l - fino a 30 kW. Gruppo termico in ghisa a tiraggio naturale, camera aperta, aria aspirata, con accumulatore.Emissioni a basso NOx; riscaldamento e produzione acqua calda sanitaria.Bruciatore bistadio, grado di protezione elettrica del pannello IP40.Combustibile: metano.Grandezza (l: capacita' di accumulo, kW: potenza termica utile):- 120 l - fino a 30 kW	cad		2.147,77
		1M_01_090_0060		Gruppi termici in ghisa eutettica, aria aspirata, bruciatore bistadio. Gruppi termici in ghisa eutettica, aria aspirata, bruciatore atmosferico bistadio.Isolamento del corpo in ghisa con lana di vetro.Grado di protezione elettrica del pannello IP40.Combustibile: metano.Pressione di esercizio: 6 bar.Grandezze (kW: potenza termica utile):
			a	- fino a 75 kW	cad		2.924,58
			b	- oltre 75 fino a 85 kW	cad		3.121,60
			c	- oltre 85 fino a 95 kW	cad		3.373,29
			d	- oltre 95 fino a 105 kW	cad		3.583,79
			e	- oltre 105 fino a 115 kW	cad		3.856,47
			f	- oltre 115 fino a 125 kW	cad		4.127,64
			g	- oltre 125 fino a 140 kW	cad		4.740,41
			h	- oltre 140 fino a 160 kW	cad		5.150,92
			i	- oltre 160 fino a 180 kW	cad		5.561,41
			l	- oltre 180 fino a 200 kW	cad		5.971,92
			m	- oltre 200 fino a 220 kW	cad		6.780,20
			n	- oltre 220 fino a 260 kW	cad		7.203,45
			o	- oltre 260 fino a 300 kW	cad		8.422,23
			p	- oltre 300 fino a 340 kW	cad		9.902,35
			q	- oltre 340 fino a 380 kW	cad		9.664,99
		1M_01_090_0070		Gruppi termici in ghisa eutettica, aria aspirata. Bruciat ... i esercizio: 6 bar. Grandezze (kW: potenza termica utile):. Gruppi termici in ghisa eutettica, aria aspirata.Bruciatore atmosferico bistadio a premiscelazione totale, a bassa emissione inquinante di NOx secondo UNI EN 15502-2-2.Isolamento del corpo in ghisa con lana di vetro.Grado di protezione elettrica del pannello IP40.Combustibile: metano.Pressione di esercizio: 6 bar.Grandezze (kW: potenza termica utile):
			a	- fino a 55 kW	cad		2.533,55
			b	- oltre 55 fino a 65 kW	cad		2.842,94
			c	- oltre 65 fino a 75 kW	cad		3.160,55
			d	- oltre 75 fino a 85 kW	cad		3.380,78
			e	- oltre 85 fino a 95 kW	cad		3.636,23
			f	- oltre 95 fino a 105 kW	cad		3.879,69
			g	- oltre 105 fino a 115 kW	cad		4.177,83
			h	- oltre 115 fino a 125 kW	cad		4.475,98
			i	- oltre 125 fino a 135 kW	cad		4.874,50
			l	- oltre 135 fino a 145 kW	cad		5.288,00
			m	- oltre 145 fino a 165 kW	cad		5.965,18
			n	- oltre 165 fino a 180 kW	cad		6.506,56
			o	- oltre 180 fino a 200 kW	cad		7.183,97
			p	- oltre 200 fino a 235 kW	cad		7.733,06
			q	- oltre 235 fino a 270 kW	cad		8.151,06
			r	- oltre 270 fino a 310 kW	cad		9.098,67
			s	- oltre 310 fino a 345 kW	cad		9.524,15
		1M_01_090_0080		Gruppi termici in acciaio pressurizzati con bruciatore a gas a 2 regimi di fiamma. Gruppi termici in acciaio pressurizzati con bruciatore a gas a 2 regimi di fiamma.Grandezze (kW: potenza termica utile):
			a	- fino a 75 kW	cad		2.937,07
			b	- oltre 75 fino a 100 kW	cad		3.350,33
			c	- oltre 100 fino a 130 kW	cad		3.928,38
			d	- oltre 130 fino a 190 kW	cad		4.314,17
			e	- oltre 190 fino a 260 kW	cad		5.345,43
			f	- oltre 260 fino a 330 kW	cad		5.927,23
			g	- oltre 330 fino a 430 kW	cad		6.733,76
			h	- oltre 430 fino a 530 kW	cad		8.323,10
			i	- oltre 530 fino a 630 kW	cad		9.164,58
			l	- oltre 630 fino a 740 kW	cad		10.108,45
			m	- oltre 740 fino a 850 kW	cad		11.569,20
			n	- oltre 850 fino a 960 kW	cad		12.391,96
			o	- oltre 960 fino a 1100 kW	cad		14.272,20
			p	- oltre 1100 fino a 1300 kW	cad		15.216,07
		1M_01_090_0090		Gruppi termici in acciaio pressurizzati con bruciatore a gas modulanti. Gruppi termici in acciaio pressurizzati con bruciatore a gas modulanti.Grandezze (kW: potenza termica utile):
			a	- fino a 190 kW	cad		7.465,38
			b	- oltre 190 fino a 260 kW	cad		8.298,13
			c	- oltre 260 fino a 330 kW	cad		8.515,36
			d	- oltre 330 fino a 430 kW	cad		8.515,36
			e	- oltre 430 fino a 530 kW	cad		10.725,21
			f	- oltre 530 fino a 630 kW	cad		11.893,81
			g	- oltre 630 fino a 740 kW	cad		13.103,61
			h	- oltre 740 fino a 850 kW	cad		13.716,62
			i	- oltre 850 fino a 960 kW	cad		14.626,78
			l	- oltre 960 fino a 1100 kW	cad		15.139,91
			m	- oltre 1100 fino a 1300 kW	cad		16.725,50
		1M_01_090_0100		Gruppo modulare idronico preassemblato ad assorbimento co ... sima a 10 metri dB(A) 45,0 Versione - kWt potenza termica:. Gruppo modulare idronico preassemblato ad assorbimento con alimentazione a gas per riscaldamento ad alta efficienza, idoneo per installazione esterna, costituito da unita' pompa di calore aria/acqua a condensazione, con ciclo ad assorbimento acqua-ammoniaca, per produzione di acqua calda (fino a una temperatura di 65°C), preassemblate su travi di sostegno in acciaio zincato a caldo e complete di collettori idraulici in acciaio inox isolati da coppella rigida con rivestimento in lamierino di alluminio esterno e tubazione di distribuzione gas in acciaio zincato, posizionati sotto il basamento, giunti flessibili di collegamento ai collettori, circolatori indipendenti a portata costante (uno per ogni singola unita'), quadro elettrico di alimentazione da esterno con interruttori di sicurezza e pannello digitale di controllo con programmatore settimanale, regolazione set-point (mandata o ritorno), differenziale per l'inserimento a gradini dei singoli moduli (modulazione automatica in funzione del carico richiesto) e per il completo controllo e la diagnostica del funzionamento dell'apparecchio. Ogni singola unita' ad assorbimento aria/acqua e' composta da un circuito ermetico in acciaio al carbonio con soluzione di acqua ed ammoniaca e batteria alettata ad un rango sui tre lati, verniciati a forno con polvere epossidica; scambiatore di calore con funzione di condensatore realizzato a fascio tubiero in acciaio al titanio, ventilatore di tipo elicoidale; sistema di recupero del calore di condensazione lato fumi, dotata di termostato limite - valvola di sicurezza sovrapressione - pressostato e termostato fumi - bruciatore premiscelato multigas in acciaio inox - scheda elettronica con microprocessore per il controllo di tutte le funzioni - misuratore di portata - flussostato acqua - centralina controllo fiamma - valvola gas - pannellatura in lamiera zincata verniciata - condotti evacuazione fumi e scarico condensa in polipropilene.Versioni previste:- STANDARD con pressione sonora massima a 10 metri dB(A) 54,0- SILENZIATA con pressione sonora massima a 10 metri dB(A) 45,0Versione - kWt potenza termica:
			a	- versione standard - 18 kW	cad		9.228,26
			b	- versione standard - oltre 18 fino a 39 kW	cad		13.972,56
			c	- versione silenziata - 77 kW	cad		31.771,18
			d	- versione silenziata - oltre 77 fino a 115 kW	cad		47.052,82
			e	- versione silenziata - oltre 115 fino a 154 kW	cad		63.053,60
			f	- versione silenziata - oltre 154 fino a 192 kW	cad		78.644,86

	1M_01_100			GENERATORI D'ARIA CALDA
		1M_01_100_0010		Generatori d'aria calda verticali da interno per diffusione diretta. Generatori d'aria calda verticali da interno per diffusione diretta, abbinabili a bruciatore pressurizzato di gas o gasolio (non incluso nel prezzo), composti da camera di combustione in acciaio inox, griglia d'aspirazione, filtro per aria, sezione ventilante, plenum di mandata con bocchette regolabili, quadro di comando con strumentazione e mobile in lamiera d'acciaio verniciato e coibentato.Grandezze (kW: potenza termica utile):
			a	- fino a 45 kW	cad		1.484,49
			b	- oltre 45 fino a 65 kW	cad		1.802,86
			c	- oltre 65 fino a 100 kW	cad		2.521,99
			d	- oltre 100 fino a 180 kW	cad		3.091,31
			e	- oltre 180 fino a 250 kW	cad		3.743,03
		1M_01_100_0020		Generatori d'aria calda verticali da interno per diffusione diretta o canalizzata. Generatori d'aria calda verticali da interno per diffusione diretta o canalizzata, abbinabili a bruciatore pressurizzato di gas o gasolio (non incluso nel prezzo), composti da camera di combustione in acciaio inox, griglia d'aspirazione, filtro per aria, sezione ventilante, bocca di mandata, quadro di comando con strumentazione e mobile in lamiera d'acciaio verniciato e coibentato.Grandezze (kW: potenza termica utile):
			a	- fino a 60 kW	cad		1.825,33
			b	- oltre 60 fino a 95 kW	cad		2.710,52
			c	- oltre 95 fino a 110 kW	cad		2.917,77
			d	- oltre 110 fino a 150 kW	cad		4.107,59
			e	- oltre 150 fino a 170 kW	cad		4.343,56
			f	- oltre 170 fino a 210 kW	cad		4.353,88
			g	- oltre 210 fino a 240 kW	cad		4.950,66
			h	- oltre 240 fino a 300 kW	cad		5.341,45
			i	- oltre 300 fino a 350 kW	cad		6.259,09
			j	- oltre 350 fino a 420 kW	cad		9.669,99
			k	- oltre 420 fino a 530 kW	cad		10.916,32
			l	- oltre 530 fino a 600 kW	cad		12.131,11
			m	- oltre 600 fino a 700 kW	cad		15.321,03
			n	- oltre 700 fino a 900 kW	cad		18.510,94
		1M_01_100_0030		Generatori d'aria calda orizzontali da interno per diffusione diretta o canalizzata. Generatori d'aria calda orizzontali da interno per diffusione diretta o canalizzata, abbinabili a bruciatore pressurizzato di gas o gasolio (non incluso nel prezzo), composti da camera di combustione in acciaio inox, griglia d'aspirazione, filtro per aria, sezione ventilante, bocca di mandata, quadro di comando con strumentazione e mobile in lamiera d'acciaio verniciato e coibentato.Grandezze (kW: potenza termica utile):
			a	- fino a 60 kW	cad		1.986,39
			b	- oltre 60 fino a 95 kW	cad		2.960,22
			c	- oltre 95 fino a 110 kW	cad		3.189,95
			d	- oltre 110 fino a 150 kW	cad		3.974,00
			e	- oltre 150 fino a 170 kW	cad		4.459,66
			f	- oltre 170 fino a 210 kW	cad		4.752,15
			g	- oltre 210 fino a 240 kW	cad		5.411,36
			h	- oltre 240 fino a 300 kW	cad		5.828,36
			i	- oltre 300 fino a 350 kW	cad		6.840,89
		1M_01_100_0040		Generatori d'aria calda verticali da esterno per diffusione diretta o canalizzata. Generatori d'aria calda verticali da esterno per diffusione diretta o canalizzata, abbinabili a bruciatore pressurizzato di gas o gasolio (non incluso nel prezzo), composti da camera di combustione in acciaio inox, griglia d'aspirazione, filtro per aria, sezione ventilante, bocca di mandata, quadro di comando con strumentazione e mobile in lamiera zincata verniciato, coibentato e corredato di vano di protezione per bruciatore e parti elettriche.Grandezze (kW: potenza termica utile):
			a	- fino a 95 kW	cad		3.370,97
			b	- oltre 95 fino a 110 kW	cad		3.490,83
			c	- oltre 110 fino a 150 kW	cad		4.639,45
			d	- oltre 150 fino a 170 kW	cad		4.917,87
			e	- oltre 170 fino a 210 kW	cad		5.406,37
			f	- oltre 210 fino a 240 kW	cad		5.764,68
			g	- oltre 240 fino a 300 kW	cad		6.532,52
			h	- oltre 300 fino a 350 kW	cad		6.890,83
		1M_01_100_0050		Aumenti di prezzo per aggiunta plenum di mandata. Aumenti di prezzo per aggiunta plenum di mandata con bocchette regolabili a generatori d'aria calda predisposti con bocca di mandata.Grandezze (kW: potenza termica utile):
			a	- fino a 350 kW	cad		589,75
			b	- oltre 350 fino a 530 kW	cad		880,65
			c	- oltre 530 fino a 700 kW	cad		1.020,48
			d	- oltre 700 fino a 900 kW	cad		1.109,26

	1M_01_110			CONDOTTI PER FUMO

	1M_01_120			APPARECCHIATURE VARIE PER CENTRALI TERMICHE
		1M_01_120_0010		Sistemi di rivelazione fughe metano
			a	- centralina di rivelazione con sensore incorporato	cad		124,92
			b	- sensore integrativo per sistema di rivelazione fughe metano	cad		86,31
			c	- sirena d'allarme per sistema di rivelazione fughe metano	cad		78,90
			d	- lampeggiatore d'allarme per sistema di rivelazione fughe metano	cad		41,54
		1M_01_120_0020		Sistemi fissi di analisi combustione secondo DPCM 08.03.2002 (impianti civili con potenzialita' totale > 1 MW). Sistemi fissi di analisi combustione secondo DPCM 08.03.2002 (impianti civili con potenzialita' totale > 1 MW) e/o secondo legge 615/66 (generatori con potenzialita' > 1.000.000 kCal/h), comprendenti strumenti, microprocessore, display, stampante, allarmi, uscita seriale per trasmissione dati a distanza e quadri, necessari al completo monitoraggio dei parametri seguenti: O2 - CO2 - CO - NOX - SO2 - temperatura fumi e aria comburente - rendimento combustione - eccesso d'aria - pressione in camera combustione - depressione a base camino - ore di funzionamento - stato e cicli bruciatori - stato allarmi - stato analizzatore - stato stampante.Tipologie:
			a	- sistema con analisi CO in scansione - generatori n° 1	cad		13.055,61
			b	- sistema con analisi CO in scansione - generatori n° 2	cad		13.919,18
			c	- sistema con analisi CO in scansione - generatori n° 3	cad		16.907,68
			d	- sistema con analisi CO in scansione - generatori n° 4	cad		17.879,87
			e	- sistema con analisi CO in scansione - generatori n° 5	cad		18.885,76
			f	- sistema con analisi CO in scansione - generatori n° 6	cad		19.861,69
			g	- sistema con analisi CO in continuo - generatori n° 2	cad		15.740,74
			h	- sistema con analisi CO in continuo - generatori n° 3	cad		20.445,93
			i	- sistema con analisi CO in continuo - generatori n° 4	cad		23.132,31
			j	- sistema con analisi CO in continuo - generatori n° 5	cad		25.846,15
			k	- sistema con analisi CO in continuo - generatori n° 6	cad		28.893,34

1M_02	>---			APPARECCHIATURE PER REFRIGERAZIONE E RAFFREDDAMENTO

	1M_02_010			REFRIGERATORI D'ACQUA CONDENSATI AD ARIA CON VENTILATORI ELICOIDALI
		1M_02_010_0010		Refrigeratori d'acqua condensati ad aria con ventilatori elicoidali con le seguenti caratteristiche: - refrigerante HFC R-407c - compressori SCROLL ERMETICI - versione STANDARD 80 db(A) max. Refrigeratori d'acqua condensato ad aria con ventilatori elicoidali, in esecuzione "package" per esterno, composti da: compressori, evaporatore a fascio tubiero o a piastra completo di resistenza antigelo, condensatore in rame-alluminio completo di ventilatori, circuito frigorifero completo di accessori, carica di refrigerante e olio, sistema di controllo a microprocessore con display e schema sinottico, interfacciabile con sistemi esterni di supervisione, completo di strumentazione di regolazione e controllo, quadro elettrico a doppia chiusura con sezionatore generale e cablaggi a valle, basamento in acciaio zincato a caldo e verniciato completo di supporti antivibranti, pannellatura di contenimento in peralluman smontabile.Serie con le caratteristiche seguenti:- refrigerante HFC R-407c- compressori SCROLL ERMETICI- versione STANDARD con pressione sonora massima dB(A) 80 a m 1.Grandezze (kW: potenza frigorifera con acqua °C da 12 a 7 e aria °C 35 - n°: numero minimo compressori):
			a	- fino a 4,5 kW - n° 1	cad		3.301,90
			b	- oltre 4,5 fino a 6 kW - n° 1	cad		3.532,88
			c	- oltre 6 fino a 8 kW - n° 1	cad		4.038,52
			d	- oltre 8 fino a 10 kW - n° 1	cad		4.807,59
			e	- oltre 10 fino a 22 kW - n° 2	cad		5.052,30
			f	- oltre 22 fino a 26 kW - n° 2	cad		5.401,88
			g	- oltre 26 fino a 32 kW - n° 1	cad		6.999,96
			h	- oltre 32 fino a 38 kW - n° 2	cad		9.045,00
			i	- oltre 38 fino a 44 kW - n° 2	cad		9.797,85
			j	- oltre 44 fino a 52 kW - n° 2	cad		11.090,05
			k	- oltre 52 fino a 64 kW - n° 2	cad		12.065,13
			l	- oltre 64 fino a 78 kW - n° 2	cad		14.423,54
			m	- oltre 78 fino a 92 kW - n° 2	cad		15.446,52
			n	- oltre 92 fino a 106 kW - n° 2	cad		16.984,67
			o	- oltre 106 fino a 124 kW - n° 2	cad		19.129,59
		1M_02_010_0020		Aumento di prezzo per refrigeratori d'acqua condensati ad aria con ventilatori elicoidali con le seguenti caratteristiche: - refrigerante HFC R-407c - compressori SCROLL ERMETICI - versione SILENZIATA 70 db(A) max. Aumento di prezzo per refrigeratori d'acqua condensati ad aria con ventilatori elicoidali con riferimento alla serie con le caratteristiche seguenti:- refrigerante HFC R-407c- compressori SCROLL ERMETICI- versione SILENZIATA 70 db(A) max a m 1.Grandezze (kW: potenza frigorifera con acqua °C da 12 a 7 e aria °C 35 - n°: numero minimo compressori):
			a	- oltre 33 fino a 38 kW - n° 2	cad		559,76
			b	- oltre 38 fino a 44 kW - n° 2	cad		699,59
			c	- oltre 44 fino a 52 kW - n° 2	cad		838,17
			d	- oltre 52 fino a 64 kW - n° 2	cad		873,13
			e	- oltre 64 fino a 78 kW - n° 2	cad		908,08
			f	- oltre 78 fino a 92 kW - n° 2	cad		943,04
			g	- oltre 92 fino a 106 kW - n° 2	cad		994,24
			h	- oltre 106 fino a 124 kW - n° 2	cad		1.327,58
		1M_02_010_0030		Aumento di prezzo per aggiunta kit idronico a refrigeratori d'acqua condensati ad aria con ventilatori elicoidali. Aumento di prezzo per aggiunta di kit idronico composto da: 2 pompe di circolazione (1 di riserva); vaso d'espansione; serbatoio d'accumulo; gruppo di riempimento; valvolame; circuitazioni meccaniche; integrazioni a sistema di controllo e quadro elettrico; ampliamento della pannellatura.Aumenti di prezzi validi per tutti i refrigeratori condensati a d'aria.Grandezze (kW: potenza frigorifera con acqua °C da 12 a 7 e aria °C 35 - n°: numero minimo compressori):
			a	- oltre 10 fino a 22 kW - n° 2	cad		1.662,91
			b	- oltre 22 fino a 26 kW - n° 2	cad		1.850,19
			c	- oltre 26 fino a 32 kW - n° 2	cad		3.041,26
			d	- oltre 32 fino a 38 kW - n° 2	cad		3.814,09
			e	- oltre 38 fino a 44 kW - n° 2	cad		4.820,38
			f	- oltre 44 fino a 52 kW - n° 2	cad		5.338,50
			g	- oltre 52 fino a 64 kW - n° 2	cad		6.405,01
			h	- oltre 64 fino a 78 kW - n° 2	cad		7.470,94
			i	- oltre 78 fino a 92 kW - n° 2	cad		7.890,43
			j	- oltre 92 fino a 106 kW - n° 2	cad		8.309,93
			k	- oltre 106 fino a 124 kW - n° 2	cad		9.212,60
		1M_02_010_0040		Refrigeratori d'acqua condensati ad aria con ventilatori elicoidali con le seguenti caratteristiche: - refrigerante HFC R-407c - compressori ALTERNATIVI SEMI-ERMETICI - versione STANDARD 80 db(A) max. Refrigeratori d'acqua condensati ad aria con ventilatori elicoidali, in esecuzione "package" per esterno, composti da: compressori; evaporatore a fascio tubiero o a piastra completo di resistenza antigelo; condensatore in rame-alluminio completo di ventilatori; circuito frigorifero completo di accessori; carica di refrigerante e olio; sistema di controllo a microprocessore con display e schema sinottico, interfacciabile con sistemi esterni di supervisione, completo di strumentazione di regolazione e controllo; quadro elettrico a doppia chiusura con sezionatore generale e cablaggi a valle; basamento in acciaio zincato a caldo e verniciato completo di supporti antivibranti; pannellatura di contenimento in peralluman smontabile.Serie con le caratteristiche seguenti:- refrigerante HFC R-407c- compressori ALTERNATIVI SEMI-ERMETICI- versione STANDARD con pressione sonora massima dB(A) 80 a m 1.Grandezze (kW: potenza frigorifera con acqua °C da 12 a 7 e aria °C 35 - n°: numero minimo compressori):
			a	- oltre 30 fino a 38 kW - n° 1	cad		13.036,46
			b	- oltre 38 fino a 46 kW - n° 1	cad		13.636,99
			c	- oltre 46 fino a 55 kW - n° 1	cad		15.071,52
			d	- oltre 55 fino a 64 kW - n° 1	cad		15.673,30
			e	- oltre 64 fino a 73 kW - n° 2	cad		18.542,35
			f	- oltre 73 fino a 82 kW - n° 1	cad		17.478,63
			g	- oltre 82 fino a 92 kW - n° 1	cad		18.346,78
			h	- oltre 82 fino a 92 kW - n° 2	cad		20.428,03
			i	- oltre 92 fino a 104 kW - n° 1	cad		19.133,33
			j	- oltre 92 fino a 104 kW - n° 2	cad		21.771,42
			k	- oltre 104 fino a 120 kW - n° 1	cad		20.798,83
			l	- oltre 104 fino a 120 kW - n° 2	cad		22.973,72
			m	- oltre 120 fino a 140 kW - n° 2	cad		25.518,16
			n	- oltre 140 fino a 160 kW - n° 2	cad		26.304,72
			o	- oltre 160 fino a 180 kW - n° 2	cad		26.860,31
			p	- oltre 180 fino a 200 kW - n° 2	cad		28.849,16
			q	- oltre 200 fino a 220 kW - n° 2	cad		30.930,42
			r	- oltre 220 fino a 240 kW - n° 2	cad		33.012,91
			s	- oltre 240 fino a 260 kW - n° 2	cad		34.724,60
			t	- oltre 260 fino a 280 kW - n° 2	cad		36.019,30
			u	- oltre 280 fino a 300 kW - n° 2	cad		41.895,99
		1M_02_010_0050		Aumento di prezzo per refrigeratori d'acqua condensati ad aria con ventilatore elicoidale con le seguenti caratteristiche: - refrigerante HFC R-407c - compressori ALTERNATIVI SEMI-ERMETICI - versione SILENZIATA 70 db(A) max. Aumento di prezzo per refrigeratori d'acqua condensati ad aria con ventilatore elicoidale con riferimento alla serie con le caratteristiche seguenti:- refrigerante HFC R-407c- compressori ALTERNATIVI SEMI-ERMETICI- versione SILENZIATA 70 db(A) max a m 1.Grandezze (kW: potenza frigorifera con acqua °C da 12 a 7 e aria °C 35 - n°: numero minimo compressori):
			a	- oltre 92 fino a 104 kW - n° 1	cad		2.457,48
			b	- oltre 92 fino a 104 kW - n° 2	cad		2.735,89
			c	- oltre 104 fino a 120 kW - n° 1	cad		2.827,03
			d	- oltre 104 fino a 120 kW - n° 2	cad		3.151,64
			e	- oltre 120 fino a 140 kW - n° 2	cad		3.659,78
			f	- oltre 140 fino a 160 kW - n° 2	cad		4.029,33
			g	- oltre 160 fino a 180 kW - n° 2	cad		4.260,31
			h	- oltre 180 fino a 220 kW - n° 2	cad		4.401,39
			i	- oltre 220 fino a 260 kW - n° 2	cad		4.447,59
			j	- oltre 260 fino a 280 kW - n° 2	cad		4.632,36
			k	- oltre 280 fino a 300 kW - n° 2	cad		5.140,50
		1M_02_010_0060		Aumento di prezzo per refrigeratori d'acqua condensati ad aria con ventilatori elicoidali con RECUPERO PARZIALE e con le seguenti caratteristiche: - refrigerante HFC R-407c - compressori ALTERNATIVI SEMI-ERMETICI. Aumento di prezzo per refrigeratori d'acqua consensati ad aria con ventilatori elicoidali con RECUPERO PARZIALE del calore di condensazione e con riferimento alla serie con le caratteristiche seguenti:- refrigerante HFC R-407c- compressori ALTERNATIVI SEMI-ERMETICI.Grandezze (kW: potenza frigorifera con acqua °C da 12 a 7 e aria °C 35 - n°: numero minimo compressori):
			a	- oltre 30 fino a 46 kW - n° 1	cad		908,93
			b	- oltre 46 fino a 64 kW - n° 1	cad		982,60
			c	- oltre 64 fino a 73 kW - n° 2	cad		1.387,11
			d	- oltre 73 fino a 82 kW - n° 1	cad		1.103,70
			e	- oltre 82 fino a 92 kW - n° 1	cad		1.345,51
			f	- oltre 82 fino a 92 kW - n° 2	cad		1.829,93
			g	- oltre 92 fino a 104 kW - n° 1	cad		1.400,44
			h	- oltre 92 fino a 104 kW - n° 2	cad		2.109,59
			i	- oltre 104 fino a 120 kW - n° 1	cad		1.552,76
			j	- oltre 104 fino a 120 kW - n° 2	cad		2.198,23
			k	- oltre 120 fino a 200 kW - n° 2	cad		2.459,17
			l	- oltre 200 fino a 260 kW - n° 2	cad		2.552,80
		1M_02_010_0070		Aumento di prezzo per refrigeratori d'acqua condensati ad aria con ventilatori elicoidali con RECUPERO TOTALE e con le seguenti caratteristiche: - refrigerante HFC R-407c - compressori ALTERNATIVI SEMI-ERMETICI. Aumento di prezzo per refrigeratori d'acqua consensati ad aria con ventilatori elicoidali con RECUPERO TOTALE del calore di condensazione e con le caratteristiche seguenti:- refrigerante HFC R-407c- compressori ALTERNATIVI SEMI-ERMETICI.Grandezze (kW: potenza frigorifera con acqua °C da 12 a 7 e aria °C 35 - n°: numero minimo compressori):
			a	- oltre 30 fino a 38 kW - n° 1	cad		3.162,48
			b	- oltre 38 fino a 46 kW - n° 1	cad		3.186,19
			c	- oltre 46 fino a 55 kW - n° 1	cad		3.194,94
			d	- oltre 55 fino a 64 kW - n° 1	cad		3.254,87
			e	- oltre 64 fino a 73 kW - n° 2	cad		5.618,27
			f	- oltre 73 fino a 82 kW - n° 1	cad		3.544,52
			g	- oltre 82 fino a 92 kW - n° 1	cad		3.732,64
			h	- oltre 82 fino a 92 kW - n° 2	cad		5.721,50
			i	- oltre 92 fino a 104 kW - n° 1	cad		3.963,61
			j	- oltre 92 fino a 104 kW - n° 2	cad		5.616,62
			k	- oltre 104 fino a 120 kW - n° 1	cad		4.912,47
			l	- oltre 104 fino a 120 kW - n° 2	cad		5.860,09
			m	- oltre 120 fino a 160 kW - n° 2	cad		6.712,81
			n	- oltre 160 fino a 200 kW - n° 2	cad		6.979,98
			o	- oltre 200 fino a 260 kW - n° 2	cad		7.747,82
		1M_02_010_0080		Refrigeratori d'acqua condensati ad aria con ventilatori elicoidali con le seguenti caratteristiche: - refrigerante HFC R-407c - compressori ALTERNATIVI SEMI-ERMETICI - versione STANDARD 86 db(A) max - costruzione MODULARE. Refrigeratori d'acqua condensati ad aria con ventilatori elicoidali, in esecuzione "package" per esterno, composti da: compressori; evaporatore a fascio tubiero o a piastra completo di resistenza antigelo; condensatore in rame-alluminio completo di ventilatori; circuito frigorifero completo di accessori; carica di refrigerante e olio; sistema di controllo a microprocessore con display e schema sinottico, interfacciabile con sistemi esterni di supervisione, completo di strumentazione di regolazione e controllo; quadro elettrico a doppia chiusura con sezionatore generale e cablaggi a valle; basamento in acciaio zincato a caldo e verniciato completo di supporti antivibranti; pannellatura di contenimento in peralluman smontabile.Serie con le caratteristiche seguenti:- refrigerante HFC R-407c- compressori ALTERNATIVI SEMI-ERMETICI- versione STANDARD per pressione sonora massima dB(A) 86 a m 1- costruzione MODULARE.Grandezze (kW: potenza frigorifera con acqua °C da 12 a 7 e aria °C 35 - n°: numero minimo compressori):
			a	- oltre 290 fino a 320 kW - n° 2	cad		47.456,35
			b	- oltre 320 fino a 350 kW - n° 4	cad		52.175,68
			c	- oltre 350 fino a 380 kW - n° 4	cad		55.266,18
			d	- oltre 380 fino a 420 kW - n° 4	cad		58.411,14
			e	- oltre 420 fino a 460 kW - n° 4	cad		60.493,64
			f	- oltre 460 fino a 500 kW - n° 4	cad		62.622,34
			g	- oltre 500 fino a 540 kW - n° 4	cad		65.259,17
			h	- oltre 540 fino a 580 kW - n° 4	cad		71.134,61
			i	- oltre 580 fino a 620 kW - n° 4	cad		77.844,05
			j	- oltre 620 fino a 660 kW - n° 6	cad		90.704,85
			k	- oltre 660 fino a 700 kW - n° 6	cad		93.480,27
			l	- oltre 700 fino a 740 kW - n° 6	cad		96.118,34
			m	- oltre 740 fino a 800 kW - n° 6	cad		103.427,06
			n	- oltre 800 fino a 920 kW - n° 8	cad		124.984,92
			o	- oltre 920 fino a 1050 kW - n° 8	cad		130.723,02
		1M_02_010_0090		Aumento di prezzo per refrigeratori d'acqua condensati ad aria con ventilatori elicoidali con le seguenti caratteristiche: - refrigerante HFC R-407c - compressori ALTERNATIVI SEMI-ERMETICI - versione SILENZIATA 75 db (A) - costruzione MODULARE. Aumento di prezzo per refrigeratori d'acqua condensati ad aria con ventilatori elicoidali con riferimento alla serie con le caratteristiche seguenti:- refrigerante HFC R-407c- compressori ALTERNATIVI SEMI-ERMETICI- versione SILENZIATA con pressione sonora massima dB(A) 75 a m 1- costruzione MODULARE.Grandezze (kW: potenza frigorifera con acqua °C da 12 a 7 e aria °C 35 - n°: numero minimo compressori):
			a	- oltre 290 fino a 320 kW - n° 2	cad		7.130,61
			b	- oltre 320 fino a 350 kW - n° 4	cad		7.915,92
			c	- oltre 350 fino a 380 kW - n° 4	cad		8.101,94
			d	- oltre 380 fino a 420 kW - n° 4	cad		8.565,14
			e	- oltre 420 fino a 460 kW - n° 4	cad		9.166,92
			f	- oltre 460 fino a 500 kW - n° 4	cad		9.535,22
			g	- oltre 500 fino a 540 kW - n° 4	cad		9.906,03
			h	- oltre 540 fino a 580 kW - n° 4	cad		10.831,16
			i	- oltre 580 fino a 620 kW - n° 4	cad		11.848,69
			j	- oltre 620 fino a 660 kW - n° 6	cad		13.884,99
			k	- oltre 660 fino a 700 kW - n° 6	cad		14.301,99
			l	- oltre 700 fino a 740 kW - n° 6	cad		15.090,65
			m	- oltre 740 fino a 800 kW - n° 6	cad		15.853,48
			n	- oltre 800 fino a 920 kW - n° 8	cad		19.185,73
			o	- oltre 920 fino a 1050 kW - n° 8	cad		21.014,36
		1M_02_010_0100		Aumento di prezzo per refrigeratori d'acqua condensati ad aria con ventilatori elicoidali con RECUPERO PARZIALE e con le seguenti caratteristiche: - refrigerante HFC R-407c - compressori ALTERNATIVI SEMI-ERMETICI - costruzione MODULARE. Aumento di prezzo per refrigeratori d'acqua condensati ad aria con ventilatori elicoidali con RECUPERO PARZIALE del calore di condensazione e con riferimento alla serie con le caratteristiche seguenti:- refrigerante HFC R-407c- compressori ALTERNATIVI SEMI-ERMETICI- costruzione MODULARE.Grandezze (kW: potenza frigorifera con acqua °C da 12 a 7 e aria °C 35 - n°: numero minimo compressori):
			a	- oltre 290 fino a 320 kW - n° 2	cad		3.420,91
			b	- oltre 320 fino a 350 kW - n° 4	cad		3.569,49
			c	- oltre 350 fino a 580 kW - n° 4	cad		3.732,64
			d	- oltre 580 fino a 620 kW - n° 4	cad		3.843,75
			e	- oltre 620 fino a 800 kW - n° 6	cad		5.463,06
			f	- oltre 800 fino a 920 kW - n° 8	cad		7.156,03
			g	- oltre 920 fino a 1050 kW - n° 8	cad		7.359,53
		1M_02_010_0110		Aumento di prezzo per refrigeratori d'acqua condensati ad aria con ventilatori elicoidali con RECUPERO TOTALE e con le seguenti caratteristiche: - refrigerante HFC R-407c - compressori ALTERNATIVI SEMI-ERMETICI - costruzione MODULARE. Aumento di prezzo per refrigeratori d'acqua condensati ad aria con ventilatori elicoidali con RECUPERO TOTALE del calore di condensazione e con riferimento alla serie con le caratteristiche seguenti:- refrigerante HFC R-407c- compressori ALTERNATIVI SEMI-ERMETICI- costruzione MODULARE.Grandezze (kW: potenza frigorifera con acqua °C da 12 a 7 e aria °C 35 - n°: numero minimo compressori):
			a	- oltre 290 fino a 320 kW - n° 2	cad		10.119,12
			b	- oltre 320 fino a 350 kW - n° 4	cad		11.045,51
			c	- oltre 350 fino a 380 kW - n° 4	cad		11.148,73
			d	- oltre 380 fino a 420 kW - n° 4	cad		12.518,33
			e	- oltre 420 fino a 460 kW - n° 4	cad		13.462,20
			f	- oltre 460 fino a 500 kW - n° 4	cad		14.050,25
			g	- oltre 500 fino a 540 kW - n° 4	cad		14.831,81
			h	- oltre 540 fino a 580 kW - n° 4	cad		15.784,41
			i	- oltre 580 fino a 620 kW - n° 4	cad		16.037,86
			j	- oltre 620 fino a 660 kW - n° 6	cad		16.925,54
			k	- oltre 660 fino a 700 kW - n° 6	cad		17.838,19
			l	- oltre 700 fino a 740 kW - n° 6	cad		18.228,97
			m	- oltre 740 fino a 800 kW - n° 6	cad		19.411,30
			n	- oltre 800 fino a 920 kW - n° 8	cad		22.195,46
			o	- oltre 920 fino a 1050 kW - n° 8	cad		23.409,00
		1M_02_010_0120		Refrigeratori d'acqua condensati ad aria con ventilatori elicoidali con le seguenti caratteristiche: - refrigerante HFC R-407c - compressori a VITE SEMI-ERMETICI - versione STANDARD 80 db(A) max. Refrigeratori d'acqua condensati ad aria con ventilatori elicoidali, in esecuzione "package" per esterno, composti da: compressori; evaporatore a fascio tubiero o a piastra completo di resistenza antigelo; condensatore in rame-alluminio completo di ventilatori; circuito frigorifero completo di accessori; carica di refrigerante e olio; sistema di controllo a microprocessore con display e schema sinottico, interfacciabile con sistemi esterni di supervisione, completo di strumentazione di regolazione e controllo; quadro elettrico a doppia chiusura con sezionatore generale e cablaggi a valle; basamento in acciaio zincato a caldo e verniciato completo di supporti antivibranti; pannellatura di contenimento in peralluman smontabile.Serie con le caratteristiche seguenti:- refrigerante HFC R-407c- compressori a VITE SEMI-ERMETICI- versione STANDARD per pressione sonora massima dB(A) 80 a m 1.Grandezze (kW: potenza frigorifera con acqua °C da 12 a 7 e aria °C 35 - n°: numero minimo compressori):
			a	- oltre 100 fino a 120 kW - n° 1	cad		23.168,04
			b	- oltre 120 fino a 145 kW - n° 1	cad		24.972,12
			c	- oltre 145 fino a 175 kW - n° 1	cad		26.035,85
			d	- oltre 145 fino a 175 kW - n° 1	cad		29.414,29
			e	- oltre 200 fino a 230 kW - n° 2	cad		38.805,50
			f	- oltre 230 fino a 270 kW - n° 2	cad		42.923,06
			g	- oltre 270 fino a 320 kW - n° 2	cad		45.699,72
			h	- oltre 320 fino a 370 kW - n° 2	cad		51.056,24
			i	- oltre 370 fino a 420 kW - n° 2	cad		57.856,81
			j	- oltre 420 fino a 470 kW - n° 2	cad		61.557,36
			k	- oltre 470 fino a 530 kW - n° 2	cad		73.031,08
			l	- oltre 530 fino a 590 kW - n° 2	cad		77.102,44
			m	- oltre 590 fino a 640 kW - n° 2	cad		79.877,85
			n	- oltre 640 fino a 690 kW - n° 2	cad		87.974,38
			o	- oltre 690 fino a 740 kW - n° 2	cad		95.331,79
			p	- oltre 740 fino a 800 kW - n° 2	cad		106.480,89
			q	- oltre 800 fino a 860 kW - n° 3	cad		109.256,31
			r	- oltre 860 fino a 920 kW - n° 3	cad		113.789,61
			s	- oltre 920 fino a 980 kW - n° 3	cad		116.704,86
			t	- oltre 980 fino a 1060 kW - n° 4	cad		138.079,18
			u	- oltre 1060 fino a 1100 kW - n° 4	cad		144.370,37
			v	- oltre 1170 fino a 1280 kW - n° 4	cad		147.516,59
		1M_02_010_0130		Aumento di prezzo per refrigeratori d'acqua condensati ad aria con ventilatori elicoidali con le seguenti caratteristiche: - refrigerante HFC R-407c - compressori a VITE SEMI-ERMETICI - versione SILENZIATA 70 db (A). Aumento di prezzo per refrigeratori d'acqua condensati ad aria con ventilatori elicoidali con riferimento alla serie con le caratteristiche seguenti:- refrigerante HFC R-407c- compressori a VITE SEMI-ERMETICI- versione SILENZIATA con pressione sonora massima dB(A) 70 a m 1.Grandezze (kW: potenza frigorifera con acqua °C da 12 a 7 e aria °C 35 - n°: numero minimo compressori):
			a	- oltre 100 fino a 175 kW - n° 1	cad		2.318,89
			b	- oltre 175 fino a 200 kW - n° 1	cad		2.411,28
			c	- oltre 200 fino a 230 kW - n° 2	cad		3.210,32
			d	- oltre 230 fino a 270 kW - n° 2	cad		5.482,59
			e	- oltre 270 fino a 320 kW - n° 2	cad		6.738,58
			f	- oltre 320 fino a 370 kW - n° 2	cad		8.195,58
			g	- oltre 370 fino a 420 kW - n° 2	cad		9.258,05
			h	- oltre 420 fino a 470 kW - n° 2	cad		9.721,25
			i	- oltre 470 fino a 530 kW - n° 2	cad		11.571,53
			j	- oltre 530 fino a 590 kW - n° 2	cad		11.988,53
			k	- oltre 590 fino a 640 kW - n° 2	cad		12.361,82
			l	- oltre 640 fino a 690 kW - n° 2	cad		13.385,59
			m	- oltre 690 fino a 740 kW - n° 2	cad		16.037,01
			n	- oltre 740 fino a 860 kW - n° 3	cad		17.796,14
			o	- oltre 860 fino a 980 kW - n° 3	cad		18.536,51
			p	- oltre 980 fino a 1060 kW - n° 4	cad		19.858,25
			q	- oltre 1060 fino a 1170 kW - n° 4	cad		20.646,04
			r	- oltre 1170 fino a 1280 kW - n° 4	cad		21.431,36
		1M_02_010_0140		Aumento di prezzo per refrigeratori d'acqua condensati ad aria con ventilatori elicoidali con RECUPERO PARZIALE e con le seguenti caratteristiche: - refrigerante HFC R-407c - compressori a VITE SEMI-ERMETICI. Aumento di prezzo per refrigeratori d'acqua condensati ad aria con ventilatori elicoidali con RECUPERO PARZIALE del calore di condensazione e con riferimento alla serie con le caratteristiche seguenti:- refrigerante HFC R-407c- compressori a VITE SEMI-ERMETICI.Grandezze (kW: potenza frigorifera con acqua °C da 12 a 7 e aria °C 35 - n°: numero minimo compressori):
			a	- oltre 100 fino a 145 kW - n° 1	cad		1.492,83
			b	- oltre 145 fino a 200 kW - n° 1	cad		1.668,87
			c	- oltre 200 fino a 230 kW - n° 2	cad		2.180,75
			d	- oltre 230 fino a 270 kW - n° 2	cad		2.692,64
			e	- oltre 270 fino a 320 kW - n° 2	cad		3.204,52
			f	- oltre 320 fino a 370 kW - n° 2	cad		3.515,40
			g	- oltre 370 fino a 470 kW - n° 2	cad		3.687,30
			h	- oltre 470 fino a 590 kW - n° 2	cad		3.900,79
			i	- oltre 590 fino a 690 kW - n° 2	cad		4.113,03
			j	- oltre 690 fino a 740 kW - n° 2	cad		4.528,79
			k	- oltre 740 fino a 800 kW - n° 3	cad		5.362,79
			l	- oltre 800 fino a 920 kW - n° 3	cad		5.783,53
			m	- oltre 920 fino a 980 kW - n° 3	cad		6.195,53
			n	- oltre 980 fino a 1170 kW - n° 4	cad		7.028,29
			o	- oltre 1170 fino a 1280 kW - n° 4	cad		7.861,03
		1M_02_010_0150		Aumento di prezzo per refrigeratori d'acqua condensati ad aria con ventilatori elicoidali con RECUPERO TOTALE e con le seguenti caratteristiche: - refrigerante HFC R-407c - compressori a VITE SEMI-ERMETICI. Aumento di prezzo per refrigeratori d'acqua condensati ad aria con ventilatori elicoidali con RECUPERO TOTALE del calore di condensazione e con riferimento alla serie con le caratteristiche seguenti:- refrigerante HFC R-407c- compressori a VITE SEMI-ERMETICI.Grandezze (kW: potenza frigorifera con acqua °C da 12 a 7 e aria °C 35 - n°: numero minimo compressori):
			a	- oltre 100 fino a 120 kW - n° 1	cad		3.878,71
			b	- oltre 120 fino a 145 kW - n° 1	cad		4.093,45
			c	- oltre 145 fino a 175 kW - n° 1	cad		4.197,08
			d	- oltre 175 fino a 200 kW - n° 1	cad		4.481,74
			e	- oltre 200 fino a 230 kW - n° 2	cad		6.911,32
			f	- oltre 230 fino a 270 kW - n° 2	cad		8.197,28
			g	- oltre 270 fino a 320 kW - n° 2	cad		9.209,81
			h	- oltre 320 fino a 370 kW - n° 2	cad		9.599,34
			i	- oltre 370 fino a 420 kW - n° 2	cad		11.279,42
			j	- oltre 420 fino a 470 kW - n° 2	cad		12.582,86
			k	- oltre 470 fino a 530 kW - n° 2	cad		12.862,52
			l	- oltre 530 fino a 590 kW - n° 2	cad		13.694,02
			m	- oltre 590 fino a 640 kW - n° 2	cad		14.526,78
			n	- oltre 640 fino a 690 kW - n° 2	cad		15.190,98
			o	- oltre 690 fino a 740 kW - n° 2	cad		15.781,51
			p	- oltre 740 fino a 800 kW - n° 2	cad		16.822,76
			q	- oltre 800 fino a 860 kW - n° 3	cad		17.862,77
			r	- oltre 860 fino a 920 kW - n° 3	cad		19.528,27
			s	- oltre 920 fino a 980 kW - n° 3	cad		20.353,52
			t	- oltre 980 fino a 1060 kW - n° 4	cad		21.198,76
			u	- oltre 1060 fino a 1170 kW - n° 4	cad		22.864,26
			v	- oltre 1170 fino a 1280 kW - n° 4	cad		23.697,00
		1M_02_010_0160		Refrigeratori d'acqua condensati ad aria con ventilatori elicoidali con le seguenti caratteristiche: - refrigerante HFC R-134a - compressori ALTERNATIVI SEMI-ERMETICI - versione STANDARD 78 db(A) max. Refrigeratori d'acqua condensati ad aria con ventilatori elicoidali, in esecuzione "package" per esterno, composti da: compressori; evaporatore a fascio tubiero o a piastra completo di resistenza antigelo; condensatore in rame-alluminio completo di ventilatori; circuito frigorifero completo di accessori; carica di refrigerante e olio; sistema di controllo a microprocessore con display e schema sinottico, interfacciabile con sistemi esterni di supervisione, completo di strumentazione di regolazione e controllo; quadro elettrico a doppia chiusura con sezionatore generale e cablaggi a valle; basamento in acciaio zincato a caldo e verniciato completo di supporti antivibranti; pannellatura di contenimento in peralluman smontabile.Serie con le caratteristiche seguenti:- refrigerante HFC R-134a;- compressori ALTERNATIVI SEMI-ERMETICI;- versione STANDARD con pressione sonora massima dB(A) 78 a m 1.Grandezze (kW: potenza frigorifera con acqua °C da 12 a 7 e aria °C 35 - n°: numero minimo compressori):
			a	- oltre 25 fino a 28 kW - n° 1	cad		12.157,52
			b	- oltre 28 fino a 34 kW - n° 1	cad		12.666,91
			c	- oltre 34 fino a 44 kW - n° 1	cad		13.453,46
			d	- oltre 44 fino a 54 kW - n° 1	cad		14.655,76
			e	- oltre 54 fino a 65 kW - n° 1	cad		16.182,68
			f	- oltre 54 fino a 65 kW - n° 2	cad		19.050,48
			g	- oltre 65 fino a 77 kW - n° 1	cad		18.126,59
			h	- oltre 65 fino a 77 kW - n° 2	cad		20.486,26
			i	- oltre 77 fino a 85 kW - n° 1	cad		18.725,87
			j	- oltre 77 fino a 85 kW - n° 2	cad		20.994,40
			k	- oltre 85 fino a 105 kW - n° 2	cad		24.962,59
			l	- oltre 105 fino a 120 kW - n° 2	cad		25.287,20
			m	- oltre 120 fino a 130 kW - n° 2	cad		26.581,89
			n	- oltre 130 fino a 140 kW - n° 2	cad		28.524,55
			o	- oltre 140 fino a 155 kW - n° 2	cad		30.329,88
			p	- oltre 155 fino a 190 kW - n° 2	cad		31.579,64
			q	- oltre 190 fino a 210 kW - n° 2	cad		38.842,16
		1M_02_010_0170		Aumento di prezzo per refrigeratori d'acqua condensati ad aria con ventilatori elicoidali del tipo: - refrigerante HFC R-134a - compressori ALTERNATIVI SEMI-ERMETICI - versione SILENZIATA 70 db (A). Aumento di prezzo per refrigeratori d'acqua condensati ad aria con ventilatori elicoidali con riferimento alla serie con le caratteristiche seguenti:- refrigerante HFC R-134a- compressori ALTERNATIVI SEMI-ERMETICI- versione SILENZIATA con pressione sonora massima dB(A) 70 a m 1.Grandezze (kW: potenza frigorifera con acqua °C da 12 a 7 e aria °C 35 - n°: numero minimo compressori):
			a	- oltre 25 fino a 28 kW - n° 1	cad		1.070,39
			b	- oltre 28 fino a 34 kW - n° 1	cad		1.115,33
			c	- oltre 34 fino a 38 kW - n° 1	cad		1.161,53
			d	- oltre 44 fino a 54 kW - n° 1	cad		1.208,98
			e	- oltre 54 fino a 65 kW - n° 1	cad		1.330,08
			f	- oltre 54 fino a 65 kW - n° 2	cad		2.041,72
			g	- oltre 65 fino a 77 kW - n° 1	cad		1.451,19
			h	- oltre 65 fino a 77 kW - n° 2	cad		2.526,14
			i	- oltre 77 fino a 85 kW - n° 1	cad		2.272,70
			j	- oltre 77 fino a 85 kW - n° 2	cad		3.011,81
			k	- oltre 85 fino a 105 kW - n° 2	cad		3.051,76
			l	- oltre 105 fino a 120 kW - n° 2	cad		3.091,72
			m	- oltre 120 fino a 130 kW - n° 2	cad		3.131,67
			n	- oltre 130 fino a 140 kW - n° 2	cad		3.171,62
			o	- oltre 130 fino a 140 kW - n° 2	cad		3.210,32
			p	- oltre 155 fino a 190 kW - n° 2	cad		3.250,27
			q	- oltre 190 fino a 210 kW - n° 2	cad		3.290,22
		1M_02_010_0180		Aumento di prezzo per refrigeratori d'acqua condensati ad aria con ventilatori elicoidali con RECUPERO PARZIALE e con le seguenti caratteristiche: - refrigerante HFC R-134a - compressori a VITE SEMI-ERMETICI. Aumento di prezzo per refrigeratori d'acqua condensati ad aria con ventilatori elicoidali con RECUPERO PARZIALE del calore di condensazione e con riferimento alla serie con le caratteristiche seguenti:- refrigerante HFC R-134a- compressori ALTERNATIVI SEMI-ERMETICI.Grandezze (kW: potenza frigorifera con acqua °C da 12 a 7 e aria °C 35 - n°: numero minimo compressori):
			a	- oltre 25 fino a 44 kW - n° 1	cad		1.131,16
			b	- oltre 44 fino a 65 kW - n° 1	cad		1.343,41
			c	- oltre 54 fino a 65 kW - n° 2	cad		1.857,79
			d	- oltre 65 fino a 77 kW - n° 1	cad		1.454,53
			e	- oltre 65 fino a 77 kW - n° 2	cad		1.857,79
			f	- oltre 77 fino a 85 kW - n° 1	cad		1.454,53
			g	- oltre 77 fino a 85 kW - n° 2	cad		1.857,79
			h	- oltre 85 fino a 120 kW - n° 2	cad		2.015,95
			i	- oltre 120 fino a 140 kW - n° 2	cad		2.154,54
			j	- oltre 140 fino a 190 kW - n° 2	cad		2.409,23
			k	- oltre 190 fino a 210 kW - n° 2	cad		2.487,88
		1M_02_010_0190		Aumento di prezzo per refrigeratori d'acqua condensati ad aria con ventilatori elicoidali con RECUPERO TOTALE e con le seguenti caratteristiche: - refrigerante HFC R-134a - compressori a VITE SEMI-ERMETICI. Aumento di prezzo per refrigeratori d'acqua condensati ad aria con ventilatori elicoidali con RECUPERO TOTALE del calore di condensazione e con riferimento alla serie con le caratteristiche seguenti:- refrigerante HFC R-134a- compressori ALTERNATIVI SEMI-ERMETICI.Grandezze (kW: potenza frigorifera con acqua °C da 12 a 7 e aria °C 35 - n°: numero minimo compressori):
			a	- oltre 25 fino a 28 kW - n° 1	cad		3.073,83
			b	- oltre 28 fino a 34 kW - n° 1	cad		3.342,26
			c	- oltre 34 fino a 65 kW - n° 1	cad		3.393,45
			d	- oltre 54 fino a 65 kW - n° 2	cad		5.286,17
			e	- oltre 65 fino a 77 kW - n° 1	cad		3.503,31
			f	- oltre 65 fino a 77 kW - n° 2	cad		5.525,88
			g	- oltre 77 fino a 85 kW - n° 1	cad		3.940,29
			h	- oltre 77 fino a 85 kW - n° 2	cad		5.525,88
			i	- oltre 85 fino a 120 kW - n° 2	cad		5.694,03
			j	- oltre 120 fino a 140 kW - n° 2	cad		5.808,89
			k	- oltre 140 fino a 155 kW - n° 2	cad		6.208,41
			l	- oltre 155 fino a 190 kW - n° 2	cad		6.285,82
			m	- oltre 190 fino a 210 kW - n° 2	cad		6.901,33
		1M_02_010_0200		Refrigeratori d'acqua condensati ad aria con ventilatori elicoidali con le seguenti caratteristiche: - refrigerante HFC R-134a - compressori a VITE SEMI-ERMETICI - versione STANDARD 85 db(A) max - costruzione ALTO RENDIMENTO (COP 3 circa). Refrigeratori d'acqua condensati ad aria con ventilatori elicoidali, in esecuzione "package" per esterno, composti da: compressori; evaporatore a fascio tubiero o a piastra completo di resistenza antigelo; condensatore in rame-alluminio completo di ventilatori; circuito frigorifero completo di accessori; carica di refrigerante e olio; sistema di controllo a microprocessore con display e schema sinottico, interfacciabile con sistemi esterni di supervisione, completo di strumentazione di regolazione e controllo; quadro elettrico a doppia chiusura con sezionatore generale e cablaggi a valle; basamento in acciaio zincato a caldo e verniciato completo di supporti antivibranti; pannellatura di contenimento in peralluman smontabile.Serie con le caratteristiche seguenti:- refrigerante HFC R-134a- compressori a VITE SEMI-ERMETICI- versione STANDARD con pressione sonora massima dB(A) 85 a m 1- costruzione ad ALTO RENDIMENTO (COP 3 circa).Grandezze (kW: potenza frigorifera con acqua °C da 12 a 7 e aria °C 35 - n°: numero minimo compressori):
			a	- oltre 270 fino a 300 kW - n° 2	cad		60.152,81
			b	- oltre 300 fino a 330 kW - n° 2	cad		63.058,06
			c	- oltre 330 fino a 370 kW - n° 2	cad		66.448,99
			d	- oltre 370 fino a 420 kW - n° 2	cad		72.100,13
			e	- oltre 420 fino a 460 kW - n° 2	cad		75.694,55
			f	- oltre 460 fino a 500 kW - n° 2	cad		78.792,09
			g	- oltre 500 fino a 540 kW - n° 2	cad		83.284,19
			h	- oltre 540 fino a 590 kW - n° 2	cad		89.006,06
			i	- oltre 590 fino a 630 kW - n° 2	cad		94.639,29
			j	- oltre 630 fino a 670 kW - n° 2	cad		100.260,04
			k	- oltre 670 fino a 710 kW - n° 3	cad		100.358,68
			l	- oltre 710 fino a 750 kW - n° 3	cad		105.023,07
			m	- oltre 750 fino a 800 kW - n° 3	cad		112.951,05
			n	- oltre 800 fino a 850 kW - n° 4	cad		118.445,69
			o	- oltre 850 fino a 890 kW - n° 4	cad		122.771,75
			p	- oltre 890 fino a 940 kW - n° 4	cad		131.475,04
			q	- oltre 940 fino a 1000 kW - n° 4	cad		135.035,76
			r	- oltre 1000 fino a 1080 kW - n° 4	cad		145.943,91
			s	- oltre 1080 fino a 1170 kW - n° 4	cad		156.483,75
			t	- oltre 1170 fino a 1270 kW - n° 4	cad		164.627,70
			u	- oltre 1270 fino a 1350 kW - n° 4	cad		173.091,29
			v	- oltre 1350 fino a 1430 kW - n° 4	cad		180.819,13
		1M_02_010_0210		Aumento di prezzo per refrigeratori d'acqua condensati ad aria con ventilatori elicoidali del tipo: - refrigerante HFC R-134a - compressori a VITE SEMI-ERMETICI - versione SILENZIATA 77 db (A) - costruzione ad ALTO RENDIMENTO. Aumento di prezzo per refrigeratori d'acqua condensati ad aria con ventilatori elicoidali con riferimento alla serie con le caratteristiche seguenti:- refrigerante HFC R-134a- compressori a VITE SEMI-ERMETICI- versione SILENZIATA con pressione sonora massima dB(A) 77 a m 1- costruzione ad ALTO RENDIMENTO (COP 3 circa).Grandezze (kW: potenza frigorifera con acqua °C da 12 a 7 e aria °C 35 - n°: numero minimo compressori):
			a	- oltre 270 fino a 300 kW - n° 2	cad		6.692,39
			b	- oltre 300 fino a 330 kW - n° 2	cad		7.699,92
			c	- oltre 330 fino a 370 kW - n° 2	cad		8.360,39
			d	- oltre 370 fino a 420 kW - n° 2	cad		8.481,48
			e	- oltre 420 fino a 460 kW - n° 2	cad		8.602,59
			f	- oltre 460 fino a 500 kW - n° 2	cad		9.093,25
			g	- oltre 500 fino a 540 kW - n° 2	cad		9.148,18
			h	- oltre 540 fino a 590 kW - n° 2	cad		9.307,99
			i	- oltre 590 fino a 630 kW - n° 2	cad		9.646,34
			j	- oltre 630 fino a 670 kW - n° 3	cad		11.120,81
			k	- oltre 670 fino a 710 kW - n° 3	cad		11.330,56
			l	- oltre 710 fino a 750 kW - n° 3	cad		11.833,31
			m	- oltre 750 fino a 800 kW - n° 3	cad		13.578,71
			n	- oltre 800 fino a 850 kW - n° 4	cad		13.606,18
			o	- oltre 850 fino a 890 kW - n° 4	cad		13.744,76
			p	- oltre 890 fino a 940 kW - n° 4	cad		14.088,10
			q	- oltre 940 fino a 1000 kW - n° 4	cad		14.517,58
			r	- oltre 1000 fino a 1080 kW - n° 4	cad		15.102,70
			s	- oltre 1080 fino a 1170 kW - n° 4	cad		15.106,45
			t	- oltre 1170 fino a 1270 kW - n° 4	cad		16.558,45
			u	- oltre 1270 fino a 1350 kW - n° 4	cad		16.930,51
			v	- oltre 1350 fino a 1430 kW - n° 4	cad		17.136,52
		1M_02_010_0220		Aumento di prezzo per refrigeratori d'acqua condensati ad aria con ventilatori elicoidali con RECUPERO PARZIALE del tipo: - refrigerante HFC R-134a - compressori a VITE SEMI-ERMETICI - costruzione ad ALTO RENDIMENTO. Aumento di prezzo per refrigeratori d'acqua condensati ad aria con ventilatori elicoidali con RECUPERO PARZIALE del calore di condensazione e con riferimento alla serie con le caratteristiche seguenti:- refrigerante HFC R-134a- compressori a VITE SEMI-ERMETICI- costruzione ad ALTO RENDIMENTO (COP 3 circa).Grandezze (kW: potenza frigorifera con acqua °C da 12 a 7 e aria °C 35 - n°: numero minimo compressori):
			a	- oltre 270 fino a 330 kW - n° 2	cad		3.053,46
			b	- oltre 330 fino a 500 kW - n° 2	cad		3.280,29
			c	- oltre 500 fino a 630 kW - n° 2	cad		3.697,29
			d	- oltre 630 fino a 670 kW - n° 3	cad		4.746,03
			e	- oltre 670 fino a 750 kW - n° 3	cad		5.054,40
			f	- oltre 750 fino a 800 kW - n° 3	cad		5.362,79
			g	- oltre 800 fino a 1000 kW - n° 4	cad		6.200,52
			h	- oltre 1000 fino a 1270 kW - n° 4	cad		7.028,29
			i	- oltre 1270 fino a 1350 kW - n° 4	cad		7.861,03
			j	- oltre 1350 fino a 1430 kW - n° 4	cad		8.488,23
		1M_02_010_0230		Aumento di prezzo per refrigeratori d'acqua condensati ad aria con ventilatori elicoidali con RECUPERO TOTALE del tipo: - refrigerante HFC R-134a - compressori a VITE SEMI-ERMETICI - costruzione ad ALTO RENDIMENTO. Aumento di prezzo per refrigeratori d'acqua condensati ad aria con ventilatori elicoidali con RECUPERO TOTALE del calore di condensazione e con riferimento alla serie con le caratteristiche seguenti:- refrigerante HFC R-134a- compressori a VITE SEMI-ERMETICI- costruzione ad ALTO RENDIMENTO (COP 3 circa).Grandezze (kW: potenza frigorifera con acqua °C da 12 a 7 e aria °C 35 - n°: numero minimo compressori):
			a	- oltre 270 fino a 330 kW - n° 2	cad		9.834,06
			b	- oltre 330 fino a 420 kW - n° 2	cad		10.364,28
			c	- oltre 420 fino a 540 kW - n° 2	cad		11.195,78
			d	- oltre 540 fino a 590 kW - n° 2	cad		12.862,52
			e	- oltre 590 fino a 630 kW - n° 2	cad		13.694,02
			f	- oltre 630 fino a 670 kW - n° 3	cad		14.838,90
			g	- oltre 670 fino a 710 kW - n° 3	cad		16.198,51
			h	- oltre 710 fino a 800 kW - n° 3	cad		16.615,51
			i	- oltre 800 fino a 850 kW - n° 4	cad		20.366,01
			j	- oltre 850 fino a 890 kW - n° 4	cad		20.783,00
			k	- oltre 890 fino a 1170 kW - n° 4	cad		21.198,76
			l	- oltre 1170 fino a 1270 kW - n° 4	cad		22.864,26
			m	- oltre 1270 fino a 1350 kW - n° 4	cad		23.697,00
			n	- oltre 1350 fino a 1430 kW - n° 4	cad		24.737,45

	1M_02_020			REFRIGERATORI D'ACQUA CONDENSATI AD ARIA CON FREE COOLING
		1M_02_020_0010		Refrigeratori d'acqua condensati ad aria con FREE COOLING con le seguenti caratteristiche: - refrigerante HFC R-407c - compressori ALTERNATIVI SEMI-ERMETICI - versione STANDARD 84 db(A) max. Refrigeratori d'acqua condensati ad aria con FREE COOLING, in esecuzione "package" per esterno, composti da: compressori; evaporatore a fascio tubiero o a piastra completo di resistenza antigelo; condensatore in rame-alluminio completo di ventilatori elicoidali, dispositivi e allacciamenti per funzionamento in "free cooling"; circuito frigorifero completo di accessori; carica di refrigerante e olio; sistema di controllo a microprocessore con display e schema sinottico, interfacciabile con sistemi esterni di supervisione, completo di strumentazione di regolazione e controllo; quadro elettrico a doppia chiusura con sezionatore generale e cablaggi a valle; basamento in acciaio zincato a caldo e verniciato completo di supporti antivibranti; pannellatura di contenimento in peralluman smontabile.Serie con le caratteristiche seguenti:- refrigerante HFC R-407c- compressori ALTERNATIVI SEMI-ERMETICI- versione STANDARD con pressione sonora massima dB(A) 84 a m 1.Grandezze (kW: potenza frigorifera con acqua °C da 15 a 10 glicolata al 30% e aria °C 30 - n°: numero minimo compressori):
			a	- fino a 45 kW - n° 1	cad		16.914,30
			b	- oltre 45 fino a 50 kW - n° 1	cad		17.469,88
			c	- oltre 50 fino a 75 kW - n° 1	cad		20.662,30
			d	- oltre 75 fino a 90 kW - n° 2	cad		23.798,98
			e	- oltre 90 fino a 100 kW - n° 2	cad		25.741,65
			f	- oltre 100 fino a 125 kW - n° 2	cad		30.090,17
			g	- oltre 125 fino a 140 kW - n° 2	cad		30.738,15
			h	- oltre 140 fino a 170 kW - n° 2	cad		34.717,11
			i	- oltre 170 fino a 200 kW - n° 2	cad		35.363,83
			j	- oltre 200 fino a 250 kW - n° 2	cad		43.831,16
			k	- oltre 250 fino a 300 kW - n° 2	cad		46.883,75
			l	- oltre 300 fino a 350 kW - n° 2	cad		55.766,82
			m	- oltre 350 fino a 400 kW - n° 4	cad		68.952,24
			n	- oltre 400 fino a 450 kW - n° 4	cad		76.575,99
			o	- oltre 450 fino a 480 kW - n° 4	cad		81.988,25
			p	- oltre 480 fino a 530 kW - n° 4	cad		84.764,91
			q	- oltre 530 fino a 600 kW - n° 4	cad		89.345,65
		1M_02_020_0020		Aumento di prezzo per refrigeratori d'acqua condensati ad aria con FREE COOLING del tipo: - refrigerante HFC R-407c - compressori ALTERNATIVI SEMI-ERMETICI - versione SILENZIATA 76 db (A). Aumento di prezzo per refrigeratori d'acqua condensati ad aria con FREE COOLING con riferimento alla serie con le caratteristiche seguenti:- refrigerante HFC R-407c- compressori ALTERNATIVI SEMI-ERMETICI- versione SILENZIATA con pressione sonora massima dB(A) 76 a m 1.Grandezze (kW: potenza frigorifera con acqua °C da 12 a 7 e aria °C 35 - n°: numero minimo compressori):
			a	- fino a 45 kW - n°1	cad		3.519,95
			b	- oltre 45 fino a 75 kW - n° 1	cad		3.892,00
			c	- oltre 75 fino a 100 kW - n° 2	cad		3.909,48
			d	- oltre 100 fino a 125 kW - n° 2	cad		3.938,20
			e	- oltre 125 fino a 140 kW - n° 2	cad		3.988,14
			f	- oltre 140 fino a 170 kW - n° 2	cad		4.030,59
			g	- oltre 170 fino a 200 kW - n° 2	cad		4.446,33
			h	- oltre 200 fino a 250 kW - n° 2	cad		4.516,25
			i	- oltre 250 fino a 300 kW - n° 2	cad		4.584,92
			j	- oltre 300 fino a 350 kW - n° 2	cad		4.716,01
			k	- oltre 350 fino a 400 kW - n° 4	cad		5.001,92
			l	- oltre 400 fino a 450 kW - n° 4	cad		5.694,83
			m	- oltre 450 fino a 480 kW - n° 4	cad		6.065,64
			n	- oltre 480 fino a 530 kW - n° 4	cad		6.344,05
			o	- oltre 530 fino a 600 kW - n° 4	cad		7.361,59
		1M_02_020_0030		Refrigeratori d'acqua condensati ad aria con FREE COOLING con le seguenti caratteristiche: - refrigerante HFC R-407c - compressori a VITE SEMI-ERMETICI - versione STANDARD 85 db(A) max. Refrigeratori d'acqua condensati ad aria con FREE COOLING, in esecuzione "package" per esterno, composti da: compressori; evaporatore a fascio tubiero o a piastra completo di resistenza antigelo; condensatore in rame-alluminio completo di ventilatori elicoidali, dispositivi e allacciamenti per funzionamento in "free cooling"; circuito frigorifero completo di accessori; carica di refrigerante e olio; sistema di controllo a microprocessore con display e schema sinottico, interfacciabile con sistemi esterni di supervisione, completo di strumentazione di regolazione e controllo; quadro elettrico a doppia chiusura con sezionatore generale e cablaggi a valle; basamento in acciaio zincato a caldo e verniciato completo di supporti antivibranti; pannellatura di contenimento in peralluman smontabile.Serie con le caratteristiche seguenti:- refrigerante HFC R-407c- compressori a VITE SEMI-ERMETICI- versione STANDARD con pressione sonora massima dB(A) 85 a m 1.Grandezze (kW: potenza frigorifera con acqua °C da 15 a 10 glicolata al 30% e aria °C 30 - n°: numero minimo compressori):
			a	- oltre 530 fino a 570 kW - n° 2	cad		90.178,41
			b	- oltre 570 fino a 610 kW - n° 2	cad		92.813,99
			c	- oltre 610 fino a 670 kW - n° 2	cad		98.550,85
			d	- oltre 670 fino a 780 kW - n° 4	cad		139.957,35
			e	- oltre 780 fino a 860 kW - n° 4	cad		144.676,68
			f	- oltre 860 fino a 960 kW - n° 4	cad		156.244,03
			g	- oltre 960 fino a 1120 kW - n° 4	cad		175.118,86
			h	- oltre 1120 fino a 1340 kW - n° 4	cad		182.984,41
		1M_02_020_0040		Aumento di prezzo per refrigeratori d'acqua condensati ad aria con FREE COOLING del tipo: - refrigerante HFC R-407c - compressori a VITE SEMI-ERMETICI - versione SILENZIATA 77 db (A). Aumento di prezzo per refrigeratori d'acqua condensati ad aria con FREE COOLING con riferimento alla serie con le caratteristiche seguenti:- refrigerante HFC R-407c- compressori a VITE SEMI-ERMETICI- versione SILENZIATA con pressione sonora massima dB(A) 77 a m 1.Grandezze (kW: potenza frigorifera con acqua °C da 12 a 7 e aria °C 35 - n°: numero minimo compressori):
			a	- oltre 530 fino a 570 kW - n° 2	cad		5.279,09
			b	- oltre 570 fino a 610 kW - n° 2	cad		5.835,92
			c	- oltre 610 fino a 670 kW - n° 2	cad		6.342,81
			d	- oltre 670 fino a 780 kW - n° 4	cad		7.433,59
			e	- oltre 780 fino a 860 kW - n° 4	cad		7.942,98
			f	- oltre 860 fino a 1340 kW - n° 4	cad		8.476,92

	1M_02_030			REFRIGERATORI D'ACQUA CONDENSATI AD ARIA CON VENTILATORI CENTRIFUGHI
		1M_02_030_0010		Refrigeratori d'acqua condensati ad aria con ventilatori centrifughi con le seguenti caratteristiche: - refrigerante HFC R-407c - compressori SCROLL ERMETICI o ALTERNATIVI ERMETICI - versione STANDARD 84 db(A) max. Refrigeratori d'acqua condensati ad aria con ventilatori centrifughi, in esecuzione "package" per interno, composti da: compressori; evaporatore a fascio tubiero o a piastra; condensatore in rame-alluminio completo di ventilatori; circuito frigorifero completo di accessori; carica di refrigerante e olio; sistema di controllo a microprocessore con display e schema sinottico, interfacciabile con sistemi esterni di supervisione, completo di strumentazione di regolazione e controllo; quadro elettrico con sezionatore generale e cablaggi a valle; basamento in acciaio zincato a caldo e verniciato completo di supporti antivibranti; pannellatura di contenimento in peralluman smontabile. Serie con le caratteristiche seguenti:- refrigerante HFC R-407c- compressori SCROLL o ALTERNATIVI ERMETICI- versione STANDARD con pressione sonora massima dB(A) 84 a m 1.Grandezze (kW: potenza frigorifera con acqua °C da 12 a 7 e aria °C 35 - n°: numero minimo compressori - Pa: statica utile ventilatori):
			a	- oltre 19 fino a 23 kW - n° 1 - 200 Pa	cad		6.883,86
			b	- oltre 23 fino a 26 kW - n° 1 - 250 Pa	cad		7.530,58
			c	- oltre 26 fino a 32 kW - n° 1 - 250 Pa	cad		8.039,97
			d	- oltre 32 fino a 38 kW - n° 2 - 250 Pa	cad		10.724,24
			e	- oltre 38 fino a 45 kW - n° 2 - 250 Pa	cad		11.000,15
			f	- oltre 45 fino a 50 kW - n° 2 - 250 Pa	cad		12.018,93
			g	- oltre 50 fino a 65 kW - n° 2 - 150 Pa	cad		12.944,07
			h	- oltre 65 fino a 80 kW - n° 2 - 150 Pa	cad		14.193,82
			i	- oltre 80 fino a 100 kW - n° 2 - 150 Pa	cad		17.190,67
			j	- oltre 100 fino a 120 kW - n° 2 - 150 Pa	cad		19.318,11
			k	- oltre 120 fino a 135 kW - n° 4 - 150 Pa	cad		23.038,64
			l	- oltre 135 fino a 155 kW - n° 4 - 150 Pa	cad		25.213,53
			m	- oltre 155 fino a 185 kW - n° 4 - 150 Pa	cad		28.527,05
			n	- oltre 185 fino a 210 kW - n° 4 - 150 Pa	cad		33.526,04
			o	- oltre 210 fino a 235 kW - n° 4 - 120 Pa	cad		36.165,37
			p	- oltre 235 fino a 260 kW - n° 4 - 120 Pa	cad		39.267,90
		1M_02_030_0020		Refrigeratori d'acqua condensati ad aria con ventilatori centrifughi con le seguenti caratteristiche: - refrigerante HFC R-407c - compressori ALTERNATIVI SEMI-ERMETICI - versione STANDARD 87 db(A) max. Refrigeratori d'acqua condensati ad aria con ventilatori centrifughi, in esecuzione "package" per interno, composti da: compressori; evaporatore a fascio tubiero o a piastra; condensatore in rame-alluminio completo di ventilatori; circuito frigorifero completo di accessori; carica di refrigerante e olio; sistema di controllo a microprocessore con display e schema sinottico, interfacciabile con sistemi esterni di supervisione, completo di strumentazione di regolazione e controllo; quadro elettrico con sezionatore generale e cablaggi a valle; basamento in acciaio zincato a caldo e verniciato completo di supporti antivibranti; pannellatura di contenimento in peralluman smontabile. Serie con le caratteristiche seguenti:- refrigerante HFC R-407c- compressori ALTERNATIVI SEMI-ERMETICI- versione STANDARD con pressione sonora massima dB(A) 87 a m 1.Grandezze (kW: potenza frigorifera con acqua °C da 12 a 7 e aria °C 35 - n°: numero minimo compressori - Pa: statica utile ventilatori):
			a	- fino a 35 kW - n° 1 - 100 Pa	cad		12.076,36
			b	- oltre 35 fino a 45 kW - n° 1 - 100 Pa	cad		12.909,12
			c	- oltre 45 fino a 55 kW - n° 1 - 100 Pa	cad		14.342,39
			d	- oltre 55 fino a 70 kW - n° 1 - 100 Pa	cad		15.128,95
			e	- oltre 55 fino a 70 kW - n° 2 - 50 Pa	cad		17.904,36
			f	- oltre 70 fino a 95 kW - n° 1 - 100 Pa	cad		18.404,21
			g	- oltre 70 fino a 95 kW - n° 2 - 50 Pa	cad		20.486,71
			h	- oltre 95 fino a 110 kW - n° 1 - 100 Pa	cad		20.023,52
			i	- oltre 95 fino a 110 kW - n° 2 - 50 Pa	cad		22.336,99
			j	- oltre 110 fino a 125 kW - n° 1 - 100 Pa	cad		20.949,91
			k	- oltre 110 fino a 125 kW - n° 2 - 50 Pa	cad		23.679,13
			l	- oltre 125 fino a 155 kW - n° 2 - 50 Pa	cad		27.148,70
			m	- oltre 155 fino a 175 kW - n° 2 - 50 Pa	cad		28.072,59
			n	- oltre 175 fino a 195 kW - n° 2 - 50 Pa	cad		33.856,90
			o	- oltre 195 fino a 230 kW - n° 2 - 50 Pa	cad		35.382,57
		1M_02_030_0030		Aumento di prezzo per refrigeratori d'acqua condensati ad aria con ventilatori centrifughi con RECUPERO PARZIALE del tipo: - refrigerante HFC R-407c - compressori ALTERNATIVI SEMI-ERMETICI. Aumento di prezzo per refrigeratori d'acqua condensati ad aria con ventilatori centrifughi con RECUPERO PARZIALE del calore di condensazione e con riferimento alla serie con le caratteristiche seguenti:- refrigerante HFC R-407c- compressori ALTERNATIVI SEMI-ERMETICI.Grandezze (kW: potenza frigorifera con acqua °C da 12 a 7 e aria °C 35 - n°: numero minimo compressori - Pa: statica utile ventilatori):
			a	- fino a 45 kW - n° 1 - 100 Pa	cad		908,93
			b	- oltre 45 fino a 70 kW - n ° 1 - 100 Pa	cad		982,60
			c	- oltre 55 fino a 95 kW - n ° 2 - 50 Pa	cad		1.857,79
			d	- oltre 70 fino a 95 kW - n ° 1 - 100 Pa	cad		1.220,66
			e	- oltre 95 fino a 110 kW - n ° 1 - 100 Pa	cad		1.275,59
			f	- oltre 95 fino a 125 kW - n ° 2 - 50 Pa	cad		2.109,59
			g	- oltre 110 fino a 125 kW - n ° 1 - 100 Pa	cad		1.275,59
			h	- oltre 125 fino a 175 kW - n ° 2 - 50 Pa	cad		2.459,17
			i	- oltre 175 fino a 230 kW - n ° 2 - 100 Pa	cad		2.552,80
		1M_02_030_0040		Aumento di prezzo per refrigeratori d'acqua condensati ad aria con ventilatori centrifughi con RECUPERO TOTALE del tipo: - refrigerante HFC R-407c - compressori ALTERNATIVI SEMI-ERMETICI. Aumento di prezzo per refrigeratori d'acqua condensati ad aria con ventilatori centrifughi con RECUPERO TOTALE del calore di condensazione e con riferimento alla serie con le caratteristiche seguenti:- refrigerante HFC R-407c- compressori ALTERNATIVI SEMI-ERMETICI.Grandezze (kW: potenza frigorifera con acqua °C da 12 a 7 e aria °C 35 - n°: numero minimo compressori - Pa: statica utile ventilatori):
			a	- fino a 35 kW - n° 1 - 100 Pa	cad		3.162,48
			b	- oltre 35 fino a 45 kW - n ° 1 - 100 Pa	cad		3.186,19
			c	- oltre 45 fino a 55 kW - n ° 1 - 100 Pa	cad		3.194,94
			d	- oltre 55 fino a 70 kW - n ° 1 - 100 Pa	cad		3.254,87
			e	- oltre 55 fino a 95 kW - n ° 2 - 50 Pa	cad		5.721,50
			f	- oltre 70 fino a 95 kW - n ° 1 - 100 Pa	cad		3.732,64
			g	- oltre 95 fino a 125 kW - n ° 1 - 100 Pa	cad		3.963,61
			h	- oltre 95 fino a 110 kW - n ° 2 - 50 Pa	cad		5.790,17
			i	- oltre 110 fino a 125 kW - n ° 2 - 50 Pa	cad		5.860,09
			j	- oltre 125 fino a 155 kW - n ° 2 - 50 Pa	cad		6.712,81
			k	- oltre 155 fino a 175 kW - n ° 2 - 50 Pa	cad		6.979,98
			l	- oltre 175 fino a 230 kW - n ° 2 - 100 Pa	cad		7.747,82

	1M_02_040			REFRIGERATORI D'ACQUA CONDENSATI AD ACQUA
		1M_02_040_0010		Refrigeratori d'acqua condensati ad acqua con le seguenti caratteristiche: - refrigerante HFC R-407c - compressori SCROLL o ALTERNATIVI ERMETICI - versione STANDARD 85 db(A) max. Refrigeratori d'acqua condensati ad acqua, in esecuzione "package" per interno, composti da: compressori; evaporatore e condensatore a fascio tubiero o a piastra; valvola pressostatica per condensatore; circuito frigorifero completo di accessori; carica di refrigerante e olio; sistema di controllo a microprocessore con display e schema sinottico, interfacciabile con sistemi esterni di supervisione, completo di strumentazione di regolazione e controllo; quadro elettrico con sezionatore generale e cablaggi a valle; basamento in acciaio zincato a caldo e verniciato completo di supporti antivibranti; pannellatura di contenimento in peralluman smontabile. Serie con le caratteristiche seguenti:- refrigerante HFC R-407c- compressori SCROLL o ALTERNATIVI ERMETICI- versione STANDARD con pressione sonora massima dB(A) 85 a m 1.Grandezze (kW: potenza frigorifera con acqua refrigerata °C da 12 a 7 e acqua raffreddamento °C da 30 a 35 - n°: numero minimo compressori):
			a	- fino a 8 kW - n° 1	cad		4.479,27
			b	- oltre 8 fino a 12 kW - n° 1	cad		4.585,39
			c	- oltre 12 fino a 15 kW - n° 1	cad		5.086,04
			d	- oltre 15 fino a 21 kW - n° 1	cad		6.008,68
			e	- oltre 21 fino a 25 kW - n° 1	cad		6.239,65
			f	- oltre 25 fino a 29 kW - n° 1	cad		6.449,40
			g	- oltre 29 fino a 37 kW - n° 1	cad		7.103,61
			h	- oltre 37 fino a 42 kW - n° 2	cad		7.726,62
			i	- oltre 42 fino a 50 kW - n° 2	cad		7.843,98
			j	- oltre 50 fino a 60 kW - n° 2	cad		8.213,54
			k	- oltre 60 fino a 75 kW - n° 2	cad		9.139,92
			l	- oltre 75 fino a 90 kW - n° 2	cad		11.405,94
			m	- oltre 90 fino a 115 kW - n° 2	cad		12.260,37
			n	- oltre 115 fino a 150 kW - n° 2	cad		13.787,29
			o	- oltre 115 fino a 150 kW - n° 4	cad		16.887,31
			p	- oltre 150 fino a 180 kW - n° 4	cad		18.279,39
		1M_02_040_0020		Refrigeratori d'acqua condensati ad acqua con le seguenti caratteristiche: - refrigerante HFC R-407c - compressori ALTERNATIVI SEMI-ERMETICI - versione STANDARD 85 db(A) max. Refrigeratori d'acqua condensati ad acqua, in esecuzione "package" per interno, composti da: compressori; evaporatore e condensatore a fascio tubiero o a piastra; valvola pressostatica per condensatore; circuito frigorifero completo di accessori; carica di refrigerante e olio; sistema di controllo a microprocessore con display e schema sinottico, interfacciabile con sistemi esterni di supervisione, completo di strumentazione di regolazione e controllo; quadro elettrico con sezionatore generale e cablaggi a valle; basamento in acciaio zincato a caldo e verniciato completo di supporti antivibranti; pannellatura di contenimento in peralluman smontabile. Serie con le caratteristiche seguenti:- refrigerante HFC R-407c- compressori ALTERNATIVI SEMI-ERMETICI- versione STANDARD con pressione sonora massima dB(A) 85 a m 1.Grandezze (kW: potenza frigorifera con acqua refrigerata °C da 12 a 7 e acqua raffreddamento °C da 30 a 35 - n°: numero minimo compressori):
			a	- fino a 50 kW - n° 1	cad		9.594,38
			b	- oltre 50 fino a 75 kW - n° 1	cad		11.537,04
			c	- oltre 75 fino a 110 kW - n° 1	cad		12.508,38
			d	- oltre 75 fino a 110 kW - n° 2	cad		15.469,82
			e	- oltre 110 fino a 150 kW - n° 1	cad		14.287,93
			f	- oltre 110 fino a 150 kW - n° 2	cad		16.970,97
			g	- oltre 150 fino a 220 kW - n° 2	cad		20.718,96
			h	- oltre 220 fino a 260 kW - n° 2	cad		22.661,63
			i	- oltre 260 fino a 310 kW - n° 2	cad		24.419,52
			j	- oltre 310 fino a 360 kW - n° 3	cad		33.719,59
			k	- oltre 360 fino a 420 kW - n° 3	cad		36.679,79
			l	- oltre 420 fino a 520 kW - n° 4	cad		44.946,15
			m	- oltre 520 fino a 600 kW - n° 4	cad		49.203,54
			n	- oltre 610 fino a 710 kW - n° 6	cad		60.629,81
			o	- oltre 710 fino a 780 kW - n° 6	cad		61.787,17
			p	- oltre 780 fino a 830 kW - n° 6	cad		66.135,70
			q	- oltre 830 fino a 920 kW - n° 6	cad		72.845,14
			r	- oltre 920 fino a 1030 kW - n° 8	cad		80.524,65
			s	- oltre 1030 fino a 1110 kW - n° 8	cad		84.409,99
			t	- oltre 1110 fino a 1200 kW - n° 8	cad		88.390,20
		1M_02_040_0030		Aumento di prezzo per refrigeratori d'acqua condensati ad acqua con RECUPERO PARZIALE del tipo: - refrigerante HFC R-407c - compressori ALTERNATIVI SEMI-ERMETICI. Aumento di prezzo per refrigeratori d'acqua condensati ad acqua con RECUPERO PARZIALE del calore di condensazione e con riferimento alla serie con le caratteristiche seguenti:- refrigerante HFC R-407c- compressori ALTERNATIVI SEMI-ERMETICI.Grandezze (kW: potenza frigorifera con acqua refrigerata °C da 12 a 7 e acqua raffreddamento °C da 30 a 35 - n°: numero minimo compressori):
			a	- fino a 50 kW - n° 1	cad		1.074,61
			b	- oltre 50 fino a 75 kW - n° 1	cad		1.148,27
			c	- oltre 75 fino a 110 kW - n° 1	cad		1.378,44
			d	- oltre 75 fino a 110 kW - n° 2	cad		1.845,38
			e	- oltre 110 fino a 150 kW - n° 1	cad		1.419,65
			f	- oltre 110 fino a 150 kW - n° 2	cad		1.988,97
			g	- oltre 150 fino a 220 kW - n° 2	cad		2.316,07
			h	- oltre 220 fino a 310 kW - n° 2	cad		2.543,30
			i	- oltre 310 fino a 360 kW - n° 3	cad		3.307,38
			j	- oltre 360 fino a 420 kW - n° 3	cad		3.741,90
			k	- oltre 420 fino a 600 kW - n° 4	cad		4.143,92
			l	- oltre 610 fino a 710 kW - n° 6	cad		6.064,11
			m	- oltre 710 fino a 920 kW - n° 6	cad		6.276,36
			n	- oltre 920 fino a 1200 kW - n° 8	cad		6.590,98
		1M_02_040_0040		Aumento di prezzo per refrigeratori d'acqua condensati ad acqua con RECUPERO TOTALE del tipo: - refrigerante HFC R-407c - compressori ALTERNATIVI SEMI-ERMETICI. Aumento di prezzo per refrigeratori d'acqua condensati ad acqua con RECUPERO TOTALE del calore di condensazione e con riferimento alla serie con le caratteristiche seguenti:- refrigerante HFC R-407c- compressori ALTERNATIVI SEMI-ERMETICI.Grandezze (kW: potenza frigorifera con acqua refrigerata °C da 12 a 7 e acqua raffreddamento °C da 30 a 35 - n°: numero minimo compressori):
			a	- fino a 50 kW - n° 1	cad		1.501,97
			b	- oltre 50 fino a 75 kW - n° 1	cad		1.565,64
			c	- oltre 75 fino a 110 kW - n° 1	cad		2.292,27
			d	- oltre 75 fino a 110 kW - n° 2	cad		2.692,64
			e	- oltre 110 fino a 150 kW - n° 1	cad		2.793,77
			f	- oltre 110 fino a 150 kW - n° 2	cad		2.946,09
			g	- oltre 150 fino a 220 kW - n° 2	cad		4.353,14
			h	- oltre 220 fino a 310 kW - n° 2	cad		5.444,33
			i	- oltre 310 fino a 360 kW - n° 3	cad		7.039,91
			j	- oltre 360 fino a 420 kW - n° 3	cad		8.007,51
			k	- oltre 420 fino a 600 kW - n° 4	cad		9.313,04
			l	- oltre 610 fino a 710 kW - n° 6	cad		11.368,07
			m	- oltre 710 fino a 920 kW - n° 6	cad		12.939,93
			n	- oltre 920 fino a 1200 kW - n° 8	cad		17.659,26
		1M_02_040_0050		Refrigeratori d'acqua condensati ad acqua con le seguenti caratteristiche: - refrigerante HFC R-407c - compressori a VITE SEMI-ERMETICI - versione STANDARD 85 db(A) max. Refrigeratori d'acqua condensati ad acqua, in esecuzione "package" per interno, composti da: compressori; evaporatore e condensatore a fascio tubiero o a piastra; valvola pressostatica per condensatore; circuito frigorifero completo di accessori; carica di refrigerante e olio; sistema di controllo a microprocessore con display e schema sinottico, interfacciabile con sistemi esterni di supervisione, completo di strumentazione di regolazione e controllo; quadro elettrico con sezionatore generale e cablaggi a valle; basamento in acciaio zincato a caldo e verniciato completo di supporti antivibranti; pannellatura di contenimento in peralluman smontabile. Serie con le caratteristiche seguenti:- refrigerante HFC R-407c- compressori a VITE SEMI-ERMETICI- versione STANDARD con pressione sonora massima dB(A) 85 a m 1.Grandezze (kW: potenza frigorifera con acqua refrigerata °C da 12 a 7 e acqua raffreddamento °C da 30 a 35 - n°: numero minimo compressori):
			a	- fino 130 kW - n° 1	cad		17.522,80
			b	- oltre 130 fino a 160 kW - n° 1	cad		18.216,97
			c	- oltre 160 fino a 210 kW - n° 1	cad		20.361,89
			d	- oltre 210 fino a 250 kW - n° 1	cad		24.578,07
			e	- oltre 210 fino a 250 kW - n° 2	cad		31.573,42
			f	- oltre 250 fino a 280 kW - n° 2	cad		32.663,36
			g	- oltre 280 fino a 310 kW - n° 2	cad		33.748,31
			h	- oltre 310 fino a 380 kW - n° 2	cad		37.108,02
			i	- oltre 380 fino a 430 kW - n° 2	cad		38.737,31
			j	- oltre 430 fino a 480 kW - n° 2	cad		47.850,17
			k	- oltre 480 fino a 550 kW - n° 2	cad		52.822,94
			l	- oltre 550 fino a 610 kW - n° 2	cad		60.097,95
			m	- oltre 610 fino a 690 kW - n° 2	cad		62.768,49
			n	- oltre 690 fino a 740 kW - n° 2	cad		65.246,76
			o	- oltre 740 fino a 800 kW - n° 2	cad		67.444,12
		1M_02_040_0060		Aumento di prezzo per refrigeratori d'acqua condensati ad acqua con RECUPERO PARZIALE del tipo: - refrigerante HFC R-407c - compressori a VITE SEMI-ERMETICI. Aumento di prezzo per refrigeratori d'acqua condensati ad acqua con RECUPERO PARZIALE del calore di condensazione e con riferimento alla serie con le caratteristiche seguenti:- refrigerante HFC R-407c- compressori a VITE SEMI-ERMETICI.Grandezze (kW: potenza frigorifera con acqua refrigerata °C da 12 a 7 e acqua raffreddamento °C da 30 a 35 - n°: numero minimo compressori):
			a	- fino a 130 kW - n° 1	cad		1.080,83
			b	- oltre 130 fino a 160 kW - n° 1	cad		1.163,23
			c	- oltre 160 fino a 210 kW - n° 1	cad		1.244,38
			d	- oltre 210 fino a 250 kW - n° 1	cad		1.274,34
			e	- oltre 210 fino a 250 kW - n° 2	cad		1.747,53
			f	- oltre 250 fino a 280 kW - n° 2	cad		1.904,84
			g	- oltre 280 fino a 310 kW - n° 2	cad		1.933,55
			h	- oltre 310 fino a 380 kW - n° 2	cad		1.961,01
			i	- oltre 380 fino a 430 kW - n° 2	cad		2.229,45
			j	- oltre 430 fino a 480 kW - n° 2	cad		2.592,36
			k	- oltre 480 fino a 550 kW - n° 2	cad		2.958,18
			l	- oltre 550 fino a 610 kW - n° 2	cad		3.346,45
			m	- oltre 610 fino a 690 kW - n° 2	cad		3.386,41
			n	- oltre 690 fino a 740 kW - n° 2	cad		3.480,05
			o	- oltre 740 fino a 800 kW - n° 2	cad		3.573,68
		1M_02_040_0070		Aumento di prezzo per refrigeratori d'acqua condensati ad acqua con RECUPERO TOTALE del tipo: - refrigerante HFC R-407c - compressori a VITE SEMI-ERMETICI. Aumento di prezzo per refrigeratori d'acqua condensati ad acqua con RECUPERO TOTALE del calore di condensazione e con riferimento alla serie con le caratteristiche seguenti:- refrigerante HFC R-407c- compressori a VITE SEMI-ERMETICI.Grandezze (kW: potenza frigorifera con acqua refrigerata °C da 12 a 7 e acqua raffreddamento °C da 30 a 35 - n°: numero minimo compressori):
			a	- fino a 210 kW - n° 1	cad		861,09
			b	- oltre 210 fino a 250 kW - n° 1	cad		1.135,76
			c	- oltre 210 fino a 250 kW - n° 2	cad		1.531,53
			d	- oltre 250 fino a 430 kW - n° 2	cad		1.583,97
			e	- oltre 430 fino a 480 kW - n° 2	cad		1.739,64
			f	- oltre 480 fino a 800 kW - n° 2	cad		1.792,08
		1M_02_040_0080		Refrigeratori d'acqua condensati ad acqua con le seguenti caratteristiche: - refrigerante HFC R-407c - compressori a VITE SEMI-ERMETICI - versione STANDARD 85 db(A) max. Refrigeratori d'acqua condensati ad acqua, in esecuzione "package" per interno, composti da: compressori; evaporatore e condensatore a fascio tubiero o a piastra; valvola pressostatica per condensatore; circuito frigorifero completo di accessori; carica di refrigerante e olio; sistema di controllo a microprocessore con display e schema sinottico, interfacciabile con sistemi esterni di supervisione, completo di strumentazione di regolazione e controllo; quadro elettrico con sezionatore generale e cablaggi a valle; basamento in acciaio zincato a caldo e verniciato completo di supporti antivibranti; pannellatura di contenimento in peralluman smontabile. Serie con le caratteristiche seguenti:- refrigerante HFC R-407c- compressori a VITE SEMI-ERMETICI- versione STANDARD con pressione sonora massima dB(A) 85 a m 1.Grandezze oltre 800 kW (kW: potenza frigorifera con acqua refrigerata °C da 12 a 7 e acqua raffreddamento °C da 30 a 35 - n°: numero minimo compressori):
			a	- oltre 800 fino a 850 kW - n° 2	cad		70.888,73
			b	- oltre 850 fino a 950 kW - n° 2	cad		85.151,59
			c	- oltre 950 fino a 1060 kW - n° 2	cad		89.845,95
			d	- oltre 1060 fino a 1150 kW - n° 2	cad		92.643,85
			e	- oltre 1150 fino a 1250 kW - n° 4	cad		107.494,75
			f	- oltre 1250 fino a 1350 kW - n° 4	cad		113.000,64
			g	- oltre 1350 fino a 1510 kW - n° 4	cad		120.003,13
			h	- oltre 1510 fino a 1610 kW - n° 4	cad		127.541,57
			i	- oltre 1610 fino a 1700 kW - n° 4	cad		143.609,76
			j	- oltre 1700 fino a 1820 kW - n° 4	cad		152.952,28
			k	- oltre 1820 fino a 1910 kW - n° 4	cad		158.278,38
			l	- oltre 1910 fino a 2000 kW - n° 4	cad		160.986,39
			m	- oltre 2000 fino a 2120 kW - n° 4	cad		163.694,38
			n	- oltre 2120 fino a 2200 kW - n° 4	cad		169.742,11
			o	- oltre 2200 fino a 2300 kW - n° 4	cad		172.451,36
		1M_02_040_0090		Aumento di prezzo per refrigeratori d'acqua condensati ad acqua con RECUPERO PARZIALE del tipo: - refrigerante HFC R-407c - compressori a VITE SEMI-ERMETICI. Aumento di prezzo per refrigeratori d'acqua condensati ad acqua con RECUPERO PARZIALE del calore di condensazione e con riferimento alla serie con le caratteristiche seguenti:- refrigerante HFC R-407c- compressori a VITE SEMI-ERMETICI.Grandezze oltre 800 kW (kW: potenza frigorifera con acqua refrigerata °C da 12 a 7 e acqua raffreddamento °C da 30 a 35 - n°: numero minimo compressori):
			a	- oltre 800 fino a 850 kW - n° 1	cad		5.371,52
			b	- oltre 850 fino a 1060 kW - n° 2	cad		5.452,68
			c	- oltre 1060 fino a 1150 kW - n° 2	cad		5.538,82
			d	- oltre 1150 fino a 1250 kW - n° 4	cad		7.069,48
			e	- oltre 1250 fino a 1510 kW - n° 4	cad		8.648,04
			f	- oltre 1510 fino a 1610 kW - n° 4	cad		9.454,57
			g	- oltre 1610 fino a 1700 kW - n° 4	cad		10.262,34
			h	- oltre 1700 fino a 1820 kW - n° 4	cad		10.512,04
			i	- oltre 1820 fino a 2120 kW - n° 4	cad		10.669,35
			j	- oltre 2120 fino a 2200 kW - n° 4	cad		10.750,51
			k	- oltre 2200 fino a 2300 kW - n° 4	cad		10.831,66
		1M_02_040_0100		Refrigeratori d'acqua condensati ad acqua con le seguenti caratteristiche: - refrigerante HFC R-134a - compressori a VITE SEMI-ERMETICI - versione STANDARD 85 db(A) max. Refrigeratori d'acqua condensati ad acqua, in esecuzione "package" per interno, composti da: compressori; evaporatore e condensatore a fascio tubiero o a piastra; valvola pressostatica per condensatore; circuito frigorifero completo di accessori; carica di refrigerante e olio; sistema di controllo a microprocessore con display e schema sinottico, interfacciabile con sistemi esterni di supervisione, completo di strumentazione di regolazione e controllo; quadro elettrico con sezionatore generale e cablaggi a valle; basamento in acciaio zincato a caldo e verniciato completo di supporti antivibranti; pannellatura di contenimento in peralluman smontabile. Serie con le caratteristiche seguenti:- refrigerante HFC R-134a- compressori a VITE SEMI-ERMETICI- versione STANDARD con pressione sonora massima dB(A) 85 a m 1.Grandezze (kW: potenza frigorifera con acqua refrigerata °C da 12 a 7 e acqua raffreddamento °C da 30 a 35 - n°: numero minimo compressori):
			a	- oltre 420 fino a 520 kW - n° 2	cad		57.944,28
			b	- oltre 520 fino a 580 kW - n° 2	cad		61.687,29
			c	- oltre 580 fino a 640 kW - n° 2	cad		67.848,64
			d	- oltre 640 fino a 710 kW - n° 2	cad		72.404,41
			e	- oltre 710 fino a 780 kW - n° 2	cad		76.678,03
			f	- oltre 780 fino a 840 kW - n° 2	cad		80.840,53
			g	- oltre 840 fino a 1020 kW - n° 4	cad		93.953,52
			h	- oltre 1020 fino a 1150 kW - n° 4	cad		107.066,52
			i	- oltre 1150 fino a 1260 kW - n° 4	cad		120.179,51
			j	- oltre 1260 fino a 1360 kW - n° 4	cad		133.706,66
			k	- oltre 1360 fino a 1470 kW - n° 4	cad		143.165,30
			l	- oltre 1470 fino a 1540 kW - n° 4	cad		147.261,62
			m	- oltre 1540 fino a 1600 kW - n° 4	cad		150.901,00
			n	- oltre 1600 fino a 1700 kW - n° 4	cad		154.592,81
		1M_02_040_0110		Aumento di prezzo per refrigeratori d'acqua condensati ad acqua con RECUPERO PARZIALE del tipo: - refrigerante HFC R-134a - compressori a VITE SEMI-ERMETICI. Aumento di prezzo per refrigeratori d'acqua condensati ad acqua con RECUPERO PARZIALE del calore di condensazione e con riferimento alla serie con le caratteristiche seguenti:- refrigerante HFC R-134a- compressori a VITE SEMI-ERMETICI.Grandezze (kW: potenza frigorifera con acqua refrigerata °C da 12 a 7 e acqua raffreddamento °C da 30 a 35 - n°: numero minimo compressori):
			a	- oltre 420 fino a 520 kW - n° 2	cad		3.526,24
			b	- oltre 520 fino a 580 kW - n° 2	cad		3.557,46
			c	- oltre 580 fino a 640 kW - n° 2	cad		3.837,12
			d	- oltre 640 fino a 710 kW - n° 2	cad		4.400,19
			e	- oltre 710 fino a 780 kW - n° 2	cad		5.371,52
			f	- oltre 780 fino a 840 kW - n° 2	cad		5.452,68
			g	- oltre 840 fino a 1020 kW - n° 4	cad		6.200,52
			h	- oltre 1020 fino a 1150 kW - n° 4	cad		6.947,13
			i	- oltre 1150 fino a 1260 kW - n° 4	cad		7.693,73
			j	- oltre 1260 fino a 1470 kW - n° 4	cad		8.751,26
			k	- oltre 1470 fino a 1540 kW - n° 4	cad		9.557,79
			l	- oltre 1540 fino a 1600 kW - n° 4	cad		10.365,58
			m	- oltre 1600 fino a 1700 kW - n° 4	cad		10.615,28
		1M_02_040_0120		Aumento di prezzo per refrigeratori d'acqua condensati ad acqua con RECUPERO TOTALE del tipo: - refrigerante HFC R-134a - compressori a VITE SEMI-ERMETICI. Aumento di prezzo per refrigeratori d'acqua condensati ad acqua con RECUPERO TOTALE del calore di condensazione e con riferimento alla serie con le caratteristiche seguenti:- refrigerante HFC R-134a- compressori a VITE SEMI-ERMETICI.Grandezze (kW: potenza frigorifera con acqua refrigerata °C da 12 a 7 e acqua raffreddamento °C da 30 a 35 - n°: numero minimo compressori):
			a	- oltre 420 fino a 520 kW - n° 2	cad		8.839,85
			b	- oltre 520 fino a 580 kW - n° 2	cad		9.171,95
			c	- oltre 580 fino a 640 kW - n° 2	cad		9.248,12
			d	- oltre 640 fino a 840 kW - n° 2	cad		10.864,92

	1M_02_050			POMPE DI CALORE CONDENSATE AD ARIA CON VENTILATORI ELICOIDALI
		1M_02_050_0010		Pompe di calore condensate ad aria con ventilatori elicoidali ad inversione di ciclo con le seguenti caratteristiche: - refrigerante HFC R-407c - compressori SCROLL ERMETICI - versione STANDARD 68 db(A) max. Pompe di calore condensate ad aria con ventilatori elicoidali ad inversione di ciclo, in esecuzione "package" per esterno, composte da: compressori; scambiatori a fascio tubiero o a piastra completi di resistenza antigelo; batterie d'aria in rame-alluminio complete di ventilatori; valvola d'inversione di ciclo; circuito frigorifero completo di accessori; carica di refrigerante e olio; sistema di controllo a microprocessore con display e schema sinottico, interfacciabile con sistemi esterni di supervisione, completo di strumentazione di regolazione e controllo; quadro elettrico a doppia chiusura con sezionatore generale e cablaggi a valle; basamento in acciaio zincato a caldo e verniciato completo di supporti antivibranti; pannellatura di contenimento in peralluman smontabile.Serie con le caratteristiche seguenti:- refrigerante HFC R-407c- compressori SCROLL ERMETICI- versione STANDARD con pressione sonora massima dB(A) 68 a m 1.Grandezze (kWf: potenza frigorifera con acqua °C da 12 a 7 e aria °C 35 - kWt: potenza termica con acqua °C da 40 a 45 e aria °C +7 - n°: numero minimo compressori):
			a	- fino a 35 kWf - fino a 42 kWt - n° 2	cad		9.981,38
			b	- oltre 35 fino a 42 kWf - oltre 42 fino a 48 kWt - n° 2	cad		10.512,00
			c	- oltre 42 fino a 50 kWf - oltre 48 fino a 55 kWt - n° 2	cad		11.664,36
			d	- oltre 50 fino a 60 kWf - oltre 55 fino a 70 kWt - n° 2	cad		12.723,08
			e	- oltre 60 fino a 75 kWf - oltre 70 fino a 88 kWt - n° 2	cad		15.804,38
			f	- oltre 75 fino a 85 kWf - oltre 88 fino a 100 kWt - n° 2	cad		16.821,92
			g	- oltre 85 fino a 100 kWf - oltre 100 fino a 115 kWt - n° 2	cad		18.827,46
			h	- oltre 100 fino a 125 kWf - oltre 115 fino a 140 kWt - n° 2	cad		20.595,33
		1M_02_050_0020		Pompe di calore condensate ad aria con ventilatori elicoidali ad inversione di ciclo con le seguenti caratteristiche: - refrigerante HFC R-407c - compressori ALTERNATIVI ERMETICI - versione STANDARD 78 db(A) max. Pompe di calore condensate ad aria con ventilatori elicoidali ad inversione di ciclo, in esecuzione "package" per esterno, composte da: compressori; scambiatori a fascio tubiero o a piastra completi di resistenza antigelo; batterie d'aria in rame-alluminio complete di ventilatori; valvola d'inversione di ciclo; circuito frigorifero completo di accessori; carica di refrigerante e olio; sistema di controllo a microprocessore con display e schema sinottico, interfacciabile con sistemi esterni di supervisione, completo di strumentazione di regolazione e controllo; quadro elettrico a doppia chiusura con sezionatore generale e cablaggi a valle; basamento in acciaio zincato a caldo e verniciato completo di supporti antivibranti; pannellatura di contenimento in peralluman smontabile.Serie con le caratteristiche seguenti:- refrigerante HFC R-407c- compressori ALTERNATIVI ERMETICI- versione STANDARD con pressione sonora massima dB(A) 78 a m 1.Grandezze (kWf: potenza frigorifera con acqua °C da 12 a 7 e aria °C 35 - kWt: potenza termica con acqua °C da 40 a 45 e aria °C +7 - n°: numero minimo compressori):
			a	- fino a 35 kWf - fino a 42 kWt - n° 2	cad		11.460,86
			b	- oltre 35 fino a 42 kWf - oltre 42 fino a 48 kWt - n° 2	cad		11.836,65
			c	- oltre 42 fino a 50 kWf - oltre 48 fino a 55 kWt - n° 2	cad		12.920,35
			d	- oltre 50 fino a 60 kWf - oltre 55 fino a 70 kWt - n° 2	cad		13.846,73
			e	- oltre 60 fino a 75 kWf - oltre 70 fino a 88 kWt - n° 2	cad		16.737,02
			f	- oltre 75 fino a 85 kWf - oltre 88 fino a 100 kWt - n° 2	cad		18.176,53
			g	- oltre 85 fino a 100 kWf - oltre 100 fino a 115 kWt - n° 2	cad		20.104,67
			h	- oltre 100 fino a 125 kWf - oltre 115 fino a 140 kWt - n° 2	cad		22.204,64
			i	- oltre 100 fino a 125 kWf - oltre 115 fino a 140 kWt - n° 4	cad		25.913,94
			j	- oltre 125 fino a 150 kWf - oltre 140 fino a 170 kWt - n° 4	cad		28.343,52
			k	- oltre 150 fino a 175 kWf - oltre 170 fino a 200 kWt - n° 4	cad		33.844,42
			l	- oltre 175 fino a 200 kWf - oltre 200 fino a 230 kWt - n° 4	cad		40.080,67
			m	- oltre 200 fino a 225 kWf - oltre 230 fino a 260 kWt - n° 4	cad		41.846,05
			n	- oltre 225 fino a 250 kWf - oltre 260 fino a 300 kWt - n° 4	cad		44.304,35
		1M_02_050_0030		Aumento di prezzo per aggiunta kit idronico a pompe di calore condensate ad aria con ventilatori elicoidali con le seguenti caratteristiche: - refrigerante HFC R-407c - compressori ALTERNATIVI ERMETICI. Aumenti di prezzo per aggiunta di kit idronico composto da: 2 pompe di circolazione (1 di riserva); vaso d'espansione; serbatoio d'accumulo; gruppo di riempimento; valvolame; circuitazioni meccaniche; integrazioni a sistema di controllo e quadro elettrico; ampliamento della pannellatura. Con riferimento alle pompe di calore condensate ad aria con ventilatori elicoidali ad inversione di ciclo del tipo:- refrigerante HFC R-407c- compressori ALTERNATIVI ERMETICI.Grandezze (kWf: potenza frigorifera con acqua °C da 12 a 7 e aria °C 35 - kWt: potenza termica con acqua °C da 40 a 45 e aria °C +7 - n°: numero minimo compressori):
			a	- oltre 100 fino a 175 kWf - oltre 115 fino a 200 kWt - n° 4	cad		1.229,69
			b	- oltre 175 fino a 250 kWf - oltre 200 fino a 300 kWt - n° 4	cad		1.420,71
		1M_02_050_0040		Pompe di calore condensate ad aria con ventilatori elicoidali ad inversione di ciclo con le seguenti caratteristiche: - refrigerante HFC R-407c - compressori ALTERNATIVI SEMI-ERMETICI - versione STANDARD 77 db(A) max. Pompe di calore condensate ad aria con ventilatori elicoidali ad inversione di ciclo, in esecuzione "package" per esterno, composte da: compressori; scambiatori a fascio tubiero o a piastra completi di resistenza antigelo; batterie d'aria in rame-alluminio complete di ventilatori; valvola d'inversione di ciclo; circuito frigorifero completo di accessori; carica di refrigerante e olio; sistema di controllo a microprocessore con display e schema sinottico, interfacciabile con sistemi esterni di supervisione, completo di strumentazione di regolazione e controllo; quadro elettrico a doppia chiusura con sezionatore generale e cablaggi a valle; basamento in acciaio zincato a caldo e verniciato completo di supporti antivibranti; pannellatura di contenimento in peralluman smontabile.Serie con le caratteristiche seguenti:- refrigerante HFC R-407c- compressori ALTERNATIVI SEMI-ERMETICI- versione STANDARD con pressione sonora massima dB(A) 77 a m 1.Grandezze (kWf: potenza frigorifera con acqua °C da 12 a 7 e aria °C 35 - kWt: potenza termica con acqua °C da 40 a 45 e aria °C +7 - n°: numero minimo compressori):
			a	- fino a 35 kWf - fino a 35 kWt - n° 1	cad		17.281,36
			b	- oltre 35 fino a 40 kWf - oltre 35 fino a 42 kWt - n° 1	cad		17.604,72
			c	- oltre 35 fino a 40 kWf - oltre 35 fino a 42 kWt - n° 1	cad		20.070,51
			d	- oltre 52 fino a 66 kWf - oltre 55 fino a 70 kWt - n° 1	cad		20.862,06
			e	- oltre 52 fino a 66 kWf - oltre 55 fino a 70 kWt - n° 2	cad		24.017,02
			f	- oltre 66 fino a 90 kWf - oltre 70 fino a 90 kWt - n° 1	cad		22.397,72
			g	- oltre 66 fino a 90 kWf - oltre 70 fino a 90 kWt - n° 2	cad		25.913,94
			h	- oltre 90 fino a 110 kWf - oltre 90 fino a 120 kWt - n° 2	cad		27.073,79
			i	- oltre 110 fino a 130 kWf - oltre 120 fino a 140 kWt - n° 2	cad		28.605,71
			j	- oltre 130 fino a 150 kWf - oltre 140 fino a 170 kWt - n° 2	cad		32.042,82
			k	- oltre 150 fino a 175 kWf - oltre 170 fino a 200 kWt - n° 2	cad		32.834,37
			l	- oltre 175 fino a 220 kWf - oltre 200 fino a 250 kWt - n° 2	cad		40.689,94
			m	- oltre 220 fino a 250 kWf - oltre 250 fino a 280 kWt - n° 2	cad		42.693,78
			n	- oltre 250 fino a 300 kWf - oltre 280 fino a 330 kWt - n° 2	cad		52.820,36
			o	- oltre 250 fino a 300 kWf - oltre 280 fino a 330 kWt - n° 4	cad		66.036,98
			p	- oltre 300 fino a 350 kWf - oltre 330 fino a 380 kWt - n° 4	cad		69.480,35
			q	- oltre 350 fino a 400 kWf - oltre 380 fino a 430 kWt - n° 4	cad		77.909,39
			r	- oltre 400 fino a 450 kWf - oltre 430 fino a 480 kWt - n° 4	cad		84.693,74
			s	- oltre 450 fino a 520 kWf - oltre 480 fino a 550 kWt - n° 4	cad		90.870,08
			t	- oltre 520 fino a 600 kWf - oltre 550 fino a 640 kWt - n° 4	cad		104.777,11
		1M_02_050_0050		Aumento di prezzo per pompe di calore condensate ad aria con ventilatori elicoidali ad inversione di ciclo con le seguenti caratteristiche: - refrigerante HFC R-407c - compressori ALTERNATIVI SEMI-ERMETICI - versione SILENZIATA 70 db(A) max. Aumento di prezzo per pompe di calore condensate ad aria con ventilatore elicoidale ad inversione di ciclo con riferimento alla serie con le caratteristiche seguenti:- refrigerante HFC R-407c- compressori ALTERNATIVI SEMI-ERMETICI- versione SILENZIATA 70 db(A) max a m 1.Grandezze (kWf: potenza frigorifera con acqua °C da 12 a 7 e aria °C 35 - kWt: potenza termica con acqua °C da 40 a 45 e aria °C +7 - n°: numero minimo compressori):
			a	- oltre 90 fino a 110 kWf - oltre 90 fino a 120 kWt - n° 2	cad		3.244,03
			b	- oltre 110 fino a 130 kWf - oltre 120 fino a 140 kWt - n° 2	cad		4.058,05
			c	- oltre 130 fino a 150 kWf - oltre 140 fino a 170 kWt - n° 2	cad		4.873,32
			d	- oltre 150 fino a 175 kWf - oltre 170 fino a 200 kWt - n° 2	cad		5.687,34
			e	- oltre 175 fino a 220 kWf - oltre 200 fino a 250 kWt - n° 2	cad		6.501,36
			f	- oltre 220 fino a 250 kWf - oltre 250 fino a 280 kWt - n° 2	cad		7.316,64
			g	- oltre 250 fino a 300 kWf - oltre 280 fino a 330 kWt - n° 2	cad		8.130,66
			h	- oltre 250 fino a 300 kWf - oltre 280 fino a 330 kWt - n° 4	cad		8.944,68
			i	- oltre 300 fino a 350 kWf - oltre 330 fino a 380 kWt - n° 4	cad		9.759,95
			j	- oltre 350 fino a 400 kWf - oltre 380 fino a 430 kWt - n° 4	cad		10.573,97
			k	- oltre 400 fino a 450 kWf - oltre 430 fino a 480 kWt - n° 4	cad		11.389,25
			l	- oltre 450 fino a 520 kWf - oltre 480 fino a 550 kWt - n° 4	cad		12.203,27
			m	- oltre 520 fino a 600 kWf - oltre 550 fino a 640 kWt - n° 4	cad		13.017,29
		1M_02_050_0060		Aumento di prezzo per pompe di calore condensate ad aria con ventilatori elicoidali con RECUPERO PARZIALE del tipo: - refrigerante HFC R-407c - compressori ALTERNATIVI SEMI-ERMETICI. Aumento di prezzo per pompe di calore condensate ad aria con ventilatori elicoidali ad inversione di ciclo con RECUPERO PARZIALE del calore di condensazione e con riferimento alla serie con le caratteristiche seguenti:- refrigerante HFC R-407c- compressori ALTERNATIVI SEMI-ERMETICI.Grandezze (kWf: potenza frigorifera con acqua °C da 12 a 7 e aria °C 35 - kWt: potenza termica con acqua °C da 40 a 45 e aria °C +7 - n°: numero minimo compressori):
			a	- oltre 90 fino a 130 kWf - oltre 90 fino a 140 kWt - n° 2	cad		1.983,49
			b	- oltre 130 fino a 175 kWf - oltre 140 fino a 200 kWt - n° 2	cad		2.348,05
			c	- oltre 175 fino a 250 kWf - oltre 200 fino a 280 kWt - n° 2	cad		2.474,15
			d	- oltre 250 fino a 300 kWf - oltre 280 fino a 330 kWt - n° 2	cad		3.079,67
			e	- oltre 250 fino a 300 kWf - oltre 280 fino a 330 kWt - n° 4	cad		4.399,34
			f	- oltre 300 fino a 350 kWf - oltre 330 fino a 380 kWt - n° 4	cad		4.556,65
			g	- oltre 350 fino a 400 kWf - oltre 380 fino a 430 kWt - n° 4	cad		4.763,90
			h	- oltre 400 fino a 520 kWf - oltre 430 fino a 550 kWt - n° 4	cad		5.207,57
			i	- oltre 520 fino a 600 kWf - oltre 550 fino a 640 kWt - n° 4	cad		5.734,43
		1M_02_050_0070		Pompe di calore condensate ad aria con ventilatori elicoidali ad inversione di ciclo con le seguenti caratteristiche: - refrigerante HFC R-407c - compressori a VITE SEMI-ERMETICI - versione STANDARD 77 db(A) max. Pompe di calore condensate ad aria con ventilatori elicoidali ad inversione di ciclo, in esecuzione "package" per esterno, composte da: compressori; scambiatori a fascio tubiero o a piastra completi di resistenza antigelo; batterie d'aria in rame-alluminio complete di ventilatori; valvola d'inversione di ciclo; circuito frigorifero completo di accessori; carica di refrigerante e olio; sistema di controllo a microprocessore con display e schema sinottico, interfacciabile con sistemi esterni di supervisione, completo di strumentazione di regolazione e controllo; quadro elettrico a doppia chiusura con sezionatore generale e cablaggi a valle; basamento in acciaio zincato a caldo e verniciato completo di supporti antivibranti; pannellatura di contenimento in peralluman smontabile.Serie con le caratteristiche seguenti:- refrigerante HFC R-407c- compressori a VITE SEMI-ERMETICI- versione STANDARD con pressione sonora massima dB(A) 77 a m 1.Grandezze (kWf: potenza frigorifera con acqua °C da 12 a 7 e aria °C 35 - kWt: potenza termica con acqua °C da 40 a 45 e aria °C +7 - n°: numero minimo compressori):
			a	- oltre 90 fino a 110 kWf - oltre 100 fino a 130 kWt - n° 1	cad		29.173,77
			b	- oltre 110 fino a 130 kWf - oltre 130 fino a 160 kWt - n° 1	cad		31.307,46
			c	- oltre 130 fino a 160 kWf - oltre 160 fino a 190 kWt - n° 1	cad		32.750,73
			d	- oltre 160 fino a 220 kWf - oltre 190 fino a 250 kWt - n° 2	cad		49.578,01
			e	- oltre 220 fino a 260 kWf - oltre 250 fino a 300 kWt - n° 2	cad		54.921,59
			f	- oltre 260 fino a 310 kWf - oltre 300 fino a 360 kWt - n° 2	cad		58.588,43
			g	- oltre 310 fino a 390 kWf - oltre 360 fino a 440 kWt - n° 2	cad		74.634,15
			h	- oltre 390 fino a 450 kWf - oltre 440 fino a 500 kWt - n° 4	cad		90.808,89
			i	- oltre 450 fino a 500 kWf - oltre 500 fino a 560 kWt - n° 4	cad		98.152,57
			j	- oltre 500 fino a 550 kWf - oltre 560 fino a 620 kWt - n° 4	cad		101.132,75
			k	- oltre 550 fino a 600 kWf - oltre 620 fino a 680 kWt - n° 4	cad		103.896,93
			l	- oltre 600 fino a 650 kWf - oltre 680 fino a 740 kWt - n° 4	cad		105.048,04
		1M_02_050_0080		Aumento di prezzo per pompe di calore condensate ad aria con ventilatori elicoidali con RECUPERO PARZIALE del tipo: - refrigerante HFC R-407c - compressori a VITE SEMI-ERMETICI. Aumento di prezzo per pompe di calore condensate ad aria con ventilatori elicoidali ad inversione di ciclo con RECUPERO PARZIALE del calore di condensazione e con riferimento alla serie con le caratteristiche seguenti:- refrigerante HFC R-407c- compressori a VITE SEMI-ERMETICI.Grandezze (kWf: potenza frigorifera con acqua °C da 12 a 7 e aria °C 35 - kWt: potenza termica con acqua °C da 40 a 45 e aria °C +7 - n°: numero minimo compressori):
			a	- oltre 90 fino a 130 kWf - oltre 100 fino a 160 kWt - n° 1	cad		1.085,82
			b	- oltre 130 fino a 160 kWf - oltre 160 fino a 190 kWt - n° 1	cad		1.196,93
			c	- oltre 160 fino a 260 kWf - oltre 190 fino a 300 kWt - n° 2	cad		1.752,52
			d	- oltre 260 fino a 310 kWf - oltre 300 fino a 360 kWt - n° 2	cad		2.220,70
			e	- oltre 310 fino a 390 kWf - oltre 360 fino a 440 kWt - n° 2	cad		2.745,07
			f	- oltre 390 fino a 550 kWf - oltre 440 fino a 620 kWt - n° 4	cad		3.372,68
			g	- oltre 550 fino a 600 kWf - oltre 620 fino a 680 kWt - n° 4	cad		4.141,75
			h	- oltre 600 fino a 650 kWf - oltre 680 fino a 740 kWt - n° 4	cad		4.294,07

	1M_02_060			POMPE DI CALORE CONDENSATE AD ARIA CON VENTILATORI CENTRIFUGHI
		1M_02_060_0010		Pompe di calore condensate ad aria con ventilatori centrifughi ad inversione di ciclo con le seguenti caratteristiche: - refrigerante HFC R-407c - compressori SCROLL o ALTERNATIVI ERMETICI - versione STANDARD 85 db(A) max. Pompe di calore condensate ad aria con ventilatori centrifughi ad inversione di ciclo, in esecuzione "package" per esterno, composte da: compressori; scambiatori a fascio tubiero o a piastra completi di resistenza antigelo; batterie d'aria in rame-alluminio complete di ventilatori; valvola d'inversione di ciclo; circuito frigorifero completo di accessori; carica di refrigerante e olio; sistema di controllo a microprocessore con display e schema sinottico, interfacciabile con sistemi esterni di supervisione, completo di strumentazione di regolazione e controllo; quadro elettrico a doppia chiusura con sezionatore generale e cablaggi a valle; basamento in acciaio zincato a caldo e verniciato completo di supporti antivibranti; pannellatura di contenimento in peralluman smontabile.Serie con le caratteristiche seguenti:- refrigerante HFC R-407c- compressori SCROLL o ALTERNATIVI ERMETICI- versione STANDARD con pressione sonora massima dB(A) 85 a m 1.Grandezze (kW: potenza frigorifera con acqua °C da 12 a 7 e aria °C 35 - kWt: potenza termica con acqua °C da 40 a 45 e aria °C +7 - n°: numero minimo compressori - Pa: statica utile ventilatori):
			a	- fino a 19 kWf - fino a 22 kWt - n° 1 - 250 Pa	cad		6.153,48
			b	- oltre 19 fino a 22 kWf - oltre 22 fino a 25 kWt - n° 1 - 250 Pa	cad		6.445,63
			c	- oltre 22 fino a 26 kWf - oltre 25 fino a 30 kWt - n° 1 - 250 Pa	cad		7.309,59
			d	- oltre 26 fino a 32 kWf - oltre 30 fino a 36 kWt - n° 1 - 250 Pa	cad		8.128,60
			e	- oltre 32 fino a 38 kWf - oltre 36 fino a 44 kWt - n° 2 - 250 Pa	cad		10.872,81
			f	- oltre 38 fino a 45 kWf - oltre 44 fino a 52 kWt - n° 2 - 250 Pa	cad		11.399,67
			g	- oltre 45 fino a 55 kWf - oltre 52 fino a 62 kWt - n° 2 - 250 Pa	cad		12.459,66
			h	- oltre 55 fino a 66 kWf - oltre 62 fino a 74 kWt - n° 2 - 250 Pa	cad		13.805,54
			i	- oltre 66 fino a 80 kWf - oltre 74 fino a 90 kWt - n° 2 - 250 Pa	cad		15.729,47
			j	- oltre 80 fino a 100 kWf - oltre 90 fino a 110 kWt - n° 2 - 250 Pa	cad		18.648,92
			k	- oltre 100 fino a 110 kWf - oltre 110 fino a 130 kWt - n° 2 - 250 Pa	cad		20.047,24
			l	- oltre 120 fino a 140 kWf - oltre 130 fino a 150 kWt - n° 4 - 250 Pa	cad		28.824,19
			m	- oltre 140 fino a 160 kWf - oltre 150 fino a 170 kWt - n° 4 - 250 Pa	cad		31.563,40
			n	- oltre 160 fino a 200 kWf - oltre 170 fino a 220 kWt - n° 4 - 250 Pa	cad		38.593,71
			o	- oltre 200 fino a 250 kWf - oltre 220 fino a 270 kWt - n° 4 - 250 Pa	cad		45.279,42

	1M_02_070			POMPE DI CALORE CONDENSATE AD ACQUA
		1M_02_070_0010		Pompe di calore condensate ad acqua ad inversione di ciclo con le seguenti caratteristiche: - refrigerante HFC R-407c - compressori SCROLL o ALTERNATIVI ERMETICI - versione STANDARD 60 db(A) max. Pompe di calore condensate ad acqua ad inversione di ciclo, in esecuzione "package", composte da: compressori; scambiatori a fascio tubiero o a piastra; valvola d'inversione di ciclo; circuito frigorifero completo di accessori; carica di refrigerante e olio; sistema di controllo a microprocessore con display e schema sinottico, interfacciabile con sistemi esterni di supervisione, completo di strumentazione di regolazione e controllo; quadro elettrico con sezionatore generale e cablaggi a valle; basamento in acciaio zincato a caldo e verniciato completo di supporti antivibranti; pannellatura di contenimento in peralluman smontabile.Serie con le caratteristiche seguenti:- refrigerante HFC R-407c- compressori SCROLL o ALTERNATIVI ERMETICI- versione STANDARD con pressione sonora massima dB(A) 60 a m 1.Grandezze (kW: potenza frigorifera con acqua refrigerata °C da 12 a 7 e acqua raffreddamento °C da 30 a 35 - kWt: potenza termica con acqua calda °C da 40 a 45 e acqua raffreddamento °C da 7 a 12 - n°: numero minimo compressori):
			a	- fino a 45 kWf - fino a 50 kWt - n° 2	cad		7.103,61
			b	- oltre 45 fino a 52 kWf - oltre 60 fino a 62 kWt - n° 2	cad		7.843,98
			c	- oltre 52 fino a 62 kWf - oltre 62 fino a 75 kWt - n° 2	cad		8.213,54
			d	- oltre 62 fino a 75 kWf - oltre 75 fino a 90 kWt - n° 2	cad		9.139,92
			e	- oltre 75 fino a 90 kWf - oltre 90 fino a 110 kWt - n° 2	cad		11.405,94
			f	- oltre 90 fino a 115 kWf - oltre 110 fino a 135 kWt - n° 2	cad		12.260,37
			g	- oltre 115 fino a 140 kWf - oltre 135 fino a 160 kWt - n° 2	cad		13.787,29
			h	- oltre 140 fino a 165 kWf - oltre 160 fino a 185 kWt - n° 4	cad		16.887,31
			i	- oltre 165 fino a 190 kWf - oltre 185 fino a 210 kWt - n° 4	cad		18.279,39
		1M_02_070_0020		Pompe di calore condensate ad acqua ad inversione di ciclo con le seguenti caratteristiche: - refrigerante HFC R-407c - compressori ALTERNATIVI SEMI-ERMETICI - versione STANDARD 60 db(A) max. Pompe di calore condensate ad acqua ad inversione di ciclo, in esecuzione "package", composte da: compressori; scambiatori a fascio tubiero o a piastra; valvola d'inversione di ciclo; circuito frigorifero completo di accessori; carica di refrigerante e olio; sistema di controllo a microprocessore con display e schema sinottico, interfacciabile con sistemi esterni di supervisione, completo di strumentazione di regolazione e controllo; quadro elettrico con sezionatore generale e cablaggi a valle; basamento in acciaio zincato a caldo e verniciato completo di supporti antivibranti; pannellatura di contenimento in peralluman smontabile.Serie con le caratteristiche seguenti:- refrigerante HFC R-407c- compressori ALTERNATIVI SEMI-ERMETICI- versione STANDARD con pressione sonora massima dB(A) 60 a m 1.Grandezze (kW: potenza frigorifera con acqua refrigerata °C da 12 a 7 e acqua raffreddamento °C da 30 a 35 - kWt: potenza termica con acqua calda °C da 40 a 45 e acqua raffreddamento °C da 7 a 12 - n°: numero minimo compressori):
			a	- fino a 50 kWf - fino a 58 kWt - n° 1	cad		10.962,73
			b	- oltre 50 fino a 75 kWf - oltre 58 fino a 90 kWt - n° 1	cad		12.906,64
			c	- oltre 75 fino a 110 kWf - oltre 90 fino a 130 kWt - n° 1	cad		14.083,18
			d	- oltre 75 fino a 110 kWf - oltre 90 fino a 130 kWt - n° 2	cad		17.044,62
			e	- oltre 110 fino a 150 kWf - oltre 130 fino a 170 kWt - n° 1	cad		15.610,10
			f	- oltre 110 fino a 150 kWf - oltre 130 fino a 170 kWt - n° 2	cad		18.294,38
			g	- oltre 150 fino a 220 kWf - oltre 170 fino a 260 kWt - n° 2	cad		22.041,12
			h	- oltre 220 fino a 260 kWf - oltre 260 fino a 320 kWt - n° 2	cad		23.985,04
			i	- oltre 260 fino a 310 kWf - oltre 320 fino a 380 kWt - n° 2	cad		25.742,93
			j	- oltre 310 fino a 360 kWf - oltre 380 fino a 440 kWt - n° 3	cad		34.995,55
			k	- oltre 360 fino a 420 kWf - oltre 440 fino a 520 kWt - n° 3	cad		38.312,87
			l	- oltre 420 fino a 520 kWf - oltre 520 fino a 620 kWt - n° 4	cad		46.269,56
			m	- oltre 520 fino a 600 kWf - oltre 620 fino a 720 kWt - n° 4	cad		50.525,70
			n	- oltre 600 fino a 710 kWf - oltre 720 fino a 840 kWt - n° 6	cad		61.953,22
			o	- oltre 710 fino a 780 kWf - oltre 840 fino a 940 kWt - n° 6	cad		63.109,33
			p	- oltre 780 fino a 830 kWf - oltre 940 fino a 1040 kWt - n° 6	cad		67.459,11
			q	- oltre 830 fino a 920 kWf - oltre 1040 fino a 1140 kWt - n° 6	cad		74.166,05
			r	- oltre 920 fino a 1030 kWf - oltre 1140 fino a 1240 kWt - n° 8	cad		81.846,82
			s	- oltre 1030 fino a 1110 kWf - oltre 1240 fino a 1340 kWt - n° 8	cad		85.733,40
			t	- oltre 1110 fino a 1200 kWf - oltre 1340 fino a 1440 kWt - n° 8	cad		89.666,17

	1M_02_080			ALTRE APPARECCHIATURE DI REFRIGERAZIONE
		1M_02_080_0010		Gruppo modulare idronico preassemblato ad assorbimento co ... Versione - kWf potenza frigorifera - kWt potenza termica:. Gruppo modulare idronico preassemblato ad assorbimento con alimentazione a gas per condizionamento, idoneo per installazione esterna, costituito da unita' refrigeratore aria/acqua con ciclo ad assorbimento acqua-ammoniaca, per produzione di acqua refrigerata fino a una temperatura di 3°C, preassemblate su travi di sostegno in acciaio zincato a caldo e complete di collettori idraulici in acciaio inox isolati da coppella rigida con rivestimento in lamierino di alluminio esterno e tubazione di distribuzione gas in acciaio zincato, posizionati sotto il basamento, giunti flessibili di collegamento ai collettori, circolatori indipendenti a portata costante (uno per ogni singola unita'), quadro elettrico di alimentazione da esterno con interruttori di sicurezza e pannello digitale di controllo con programmatore settimanale, regolazione set-point (mandata o ritorno), differenziale per l'inserimento a gradini dei singoli moduli (modulazione automatica in funzione del carico richiesto) e per il completo controllo e la diagnostica del funzionamento dell'apparecchio. Ogni singola unita' ad assorbimento aria/acqua e' composta da un circuito ermetico in acciaio al carbonio con soluzione di acqua ed ammoniaca e batteria alettata ad un rango sui tre lati, verniciati a forno con polvere epossidica; scambiatore di calore con funzione di condensatore realizzato a fascio tubiero in acciaio al titanio, ventilatore di tipo elicoidale (a pale maggiorate per il modello a ventilazione silenziata) modulante sulla velocita', dotata di termostato limite - valvola di sicurezza sovrapressione - pressostato e termostato fumi - bruciatore premiscelato multigas in acciaio inox - scheda elettronica con microprocessore per il controllo di tutte le funzioni - misuratore di portata - flussostato acqua - centralina controllo fiamma - valvola gas - pannellatura in lamiera zincata verniciata.Esclusi i collegamenti elettrici, idraulici e gas.Versioni previste:- STANDARD con potenza sonora massima dB(A) 79,6 in conformita' alla EN ISO 9614;- SILENZIATA con potenza sonora massima dB(A) 75,0 in conformita' alla EN ISO 9614;Versione - kWf potenza frigorifera - kWt potenza termica:
			a	- versione standard - fino a 18 kW	cad		10.357,23
			b	- versione standard - oltre 18 fino a 36 kW	cad		24.350,41
			c	- versione standard - oltre 36 fino a 54 kW	cad		36.046,36
			d	- versione standard - oltre 54 fino a 72 kW	cad		47.732,32
			e	- versione standard - oltre 72 fino a 90 kW	cad		59.468,22
			f	- versione silenziata e con recupero totale di calore - fino 18 kWf - fino a 21 kWt	cad		11.206,21
			g	- versione silenziata e con recupero totale di calore - oltre 18 fino 36 kWf - oltre 21 fino a 42 kWt	cad		28.755,12
			h	- versione silenziata e con recupero totale di calore - oltre 36 fino 54 kWf - oltre 42 fino a 63 kWt	cad		42.598,49
			i	- versione silenziata e con recupero totale di calore - oltre 54 fino 72 kWf - oltre 63 fino a 84 kWt	cad		56.431,87
			j	- versione silenziata e con recupero totale di calore - oltre 72 fino 90 kWf - oltre 84 fino a 105 kWt	cad		69.416,27
		1M_02_080_0020		Gruppo modulare idronico preassemblato ad assorbimento co ... Versione - kWf potenza frigorifera - kWt potenza termica:. Gruppo modulare idronico preassemblato ad assorbimento con alimentazione a gas per riscaldamento ad alta efficienza e condizionamento, idoneo per installazione esterna, costituito da unita' pompa di calore aria/acqua, con ciclo ad assorbimento acqua-ammoniaca reversibile, per produzione di acqua calda (fino a una temperatura di 60°C) ed alternativamente acqua refrigerata (fino a una temperatura di 3°C), preassemblate su travi di sostegno in acciaio zincato a caldo e complete di collettori idraulici in acciaio inox isolati da coppella rigida con rivestimento in lamierino di alluminio esterno e tubazione di distribuzione gas in acciaio zincato, posizionati sotto il basamento, giunti flessibili di collegamento ai collettori, circolatori indipendenti a portata costante (uno per ogni singola unita') per la versione con circolatori a bordo, quadro elettrico di alimentazione da esterno con interruttori di sicurezza e pannello digitale di controllo con programmatore settimanale, regolazione set-point (mandata o ritorno), differenziale per l'inserimento a gradini dei singoli moduli (modulazione automatica in funzione del carico richiesto) e per il completo controllo e la diagnostica del funzionamento dell'apparecchio. Ogni singola unita' ad assorbimento aria/acqua e' composta da un circuito ermetico in acciaio al carbonio con soluzione di acqua ed ammoniaca e batteria alettata ad un rango sui tre lati, verniciati a forno con polvere epossidica; scambiatore di calore con funzione di condensatore realizzato a fascio tubiero in acciaio al titanio, ventilatore di tipo elicoidale (a pale maggiorate per il modello a ventilazione silenziata) modulante sulla velocita' (solo in condizionamento), dotata di termostato limite - valvola di sicurezza sovrapressione - pressostato e termostato fumi - bruciatore premiscelato multigas in acciaio inox - scheda elettronica con microprocessore per il controllo di tutte le funzioni - misuratore di portata - flussostato acqua - centralina controllo fiamma - valvola gas - pannellatura in lamiera zincata verniciata - condotti evacuazione fumi e scarico condensa in acciaio inox. Esclusi i collegamenti elettrici, idraulici e gas.Versioni previste:- STANDARD con pressione sonora massima dB(A) 79,6 in conformita' alla EN ISO 9614;- SILENZIATO con pressione sonora massima dB(A) 75,0 in conformita' alla EN ISO 9614;Versione - kWf potenza frigorifera - kWt potenza termica:
			a	- versione standard - fino a 18 kWf - fino a 38 kWt	cad		14.881,79
			b	- versione silenziata - oltre 18 fino a 35 kWf - oltre 38 fino a 75 kWt	cad		33.459,47
			c	- versione silenziata - oltre 35 fino a 51 kWf - oltre 75 fino a 115 kWt	cad		49.689,97
			d	- versione silenziata - oltre 51 fino a 68 kWf - oltre 115 fino a 150 kWt	cad		65.930,46
			e	- versione silenziata - oltre 68 fino a 85 kWf - oltre 150 fino a 188 kWt	cad		82.200,91

	1M_02_090			TORRI DI RAFFREDDAMENTO
		1M_02_090_0010		Torri di raffreddamento a circuito APERTO con ventilatori CENTRIFUGHI, con vasca in ACCIAIO ZINCATO a caldo con filtro in ACCIAIO INOX. Torri di raffreddamento a circuito APERTO con ventilatori CENTRIFUGHI, composte da: ventilatori in acciaio zincato a doppia aspirazione a pale in avanti bilanciati dinamicamente, con motori IP 55 a doppia velocita' accoppiati a trasmissione e cuscinetti a sfere autoallineanti a lubrificazione permanente; VASCA IN ACCIAIO ZINCATO A CALDO con filtro in acciaio inox, valvola a galleggiante e resistenza elettrica antigelo completa di termostati di regolazione e sicurezza; pacco di scambio e separatore di gocce in pvc autoestinguente, imputrescibile e anticorrosione; tubazioni di spruzzamento in acciaio zincato e pvc con ugelli in gomma o resina; involucro in lamiera zincata a caldo con portelli, ispezioni e protezioni anti-infortunistiche; verniciatura finale con 1 mano di ancorante e 1 mano di smalto epossidico.Serie con le caratteristiche seguenti:- costruzione in ACCIAIO ZINCATO ;- versione STANDARD senza silenziatori.Grandezze (kW: potenza raffreddante con acqua °C da 35 a 30 e bulbo umido aria °C 26 - n°: numero minimo motori ventilatori):
			a	- fino a 100 kW - n° 1	cad		5.924,63
			b	- oltre 100 fino a 150 kW - n° 1	cad		7.161,89
			c	- oltre 150 fino a 200 kW - n° 1	cad		8.103,26
			d	- oltre 200 fino a 280 kW - n° 1	cad		9.397,96
			e	- oltre 280 fino a 360 kW - n° 1	cad		11.450,49
			f	- oltre 360 fino a 440 kW - n° 1	cad		13.317,00
			g	- oltre 440 fino a 550 kW - n° 1	cad		15.873,92
			h	- oltre 550 fino a 700 kW - n° 1	cad		16.198,53
			i	- oltre 700 fino a 950 kW - n° 1	cad		23.575,95
			j	- oltre 950 fino a 1100 kW - n° 1	cad		25.966,83
			k	- oltre 1100 fino a 1300 kW - n° 1	cad		28.652,35
			l	- oltre 1300 fino a 1500 kW - n° 1	cad		35.335,58
			m	- oltre 1500 fino a 1700 kW - n° 1	cad		38.390,65
			n	- oltre 1700 fino a 1900 kW - n° 1	cad		40.460,66
			o	- oltre 1900 fino a 2100 kW - n° 2	cad		47.255,00
			p	- oltre 2100 fino a 2400 kW - n° 2	cad		52.683,48
			q	- oltre 2100 fino a 2400 kW - n° 2	cad		51.896,92
			r	- oltre 2700 fino a 3000 kW - n° 2	cad		65.729,53
			s	- oltre 3000 fino a 3600 kW - n° 3	cad		74.088,23
		1M_02_090_0020		Aumenti di prezzo per versione SILENZIATA con silenziatori, lunghezza m 1, lato aspirazione e lato espulsione. Aumenti di prezzo per versione SILENZIATA con silenziatori, lunghezza m 1, lato aspirazione e lato espulsione, inclusa eventuale maggiorazione dei ventilatori. Grandezze (kW: potenza raffreddante con acqua °C da 35 a 30 e bulbo umido aria °C 26 - n°: numero minimo motori ventilatori):
			a	- fino a 100 kW - n° 1	cad		2.913,17
			b	- oltre 100 fino a 150 kW - n° 1	cad		3.832,07
			c	- oltre 150 fino a 280 kW - n° 1	cad		4.862,09
			d	- oltre 280 fino a 360 kW - n° 1	cad		6.354,89
			e	- oltre 360 fino a 550 kW - n° 1	cad		6.876,76
			f	- oltre 550 fino a 700 kW - n° 1	cad		8.893,09
			g	- oltre 700 fino a 1300 kW - n° 1	cad		11.644,36
			h	- oltre 1300 fino a 1900 kW - n° 1	cad		16.137,72
			i	- oltre 1900 fino a 2700 kW - n° 2	cad		20.971,91
			j	- oltre 2700 fino a 3000 kW - n° 2	cad		25.855,21
			k	- oltre 3000 fino a 3600 kW - n° 3	cad		31.112,64
		1M_02_090_0030		Torri di raffreddamento a circuito APERTO con ventilatori ASSIALI, con vasca in ACCIAIO ZINCATO a caldo con filtro in ACCIAIO INOX. Torri di raffreddamento a circuito APERTO con ventilatori ASSIALI composte da: VASCA IN ACCIAIO ZINCATO a caldo con filtro in acciaio inox, valvola a galleggiante e resistenza elettrica antigelo completa di termostati di regolazione e sicurezza; pacco di scambio e separatore di gocce in pvc autoestinguente, imputrescibile e anticorrosione; tubazioni di spruzzamento in acciaio zincato e pvc con ugelli in gomma o resina; ventilatori in resina o lega d'alluminio a pale orientabili a profilo alare bilanciati dinamicamente, con motori IP 55 a doppia velocita' accoppiati direttamente e cuscinetti a sfere autoallineanti a lubrificazione permanente; involucro in lamiera zincata a caldo con alette aspiranti antivento, portelli, ispezioni e protezioni anti-infortunistiche; verniciatura finale con 1 mano di ancorante e 1 mano di smalto epossidico.Serie con le caratteristiche seguenti:- costruzione in ACCIAIO ZINCATO ;- versione STANDARD senza silenziatori.Grandezze (kW: potenza raffreddante con acqua °C da 35 a 30 e bulbo umido aria °C 26 - n°: numero minimo motori ventilatori):
			a	- fino a 600 kW - n° 1	cad		9.999,74
			b	- oltre 600 fino a 750 kW - n° 1	cad		12.330,68
			c	- oltre 750 fino a 900 kW - n° 1	cad		14.415,71
			d	- oltre 900 fino a 1100 kW - n° 1	cad		17.508,24
			e	- oltre 1100 fino a 1300 kW - n° 1	cad		18.400,92
			f	- oltre 1300 fino a 1500 kW - n° 1	cad		19.224,93
			g	- oltre 1500 fino a 1700 kW - n° 1	cad		20.117,60
			h	- oltre 1700 fino a 2000 kW - n° 2	cad		30.197,99
			i	- oltre 2000 fino a 2300 kW - n° 2	cad		33.983,44
			j	- oltre 2300 fino a 2600 kW - n° 2	cad		35.558,28
			k	- oltre 2600 fino a 3000 kW - n° 2	cad		38.909,26
			l	- oltre 3000 fino a 3600 kW - n° 3	cad		42.617,30
		1M_02_090_0040		Aumenti di prezzo per aggiunta di DISPOSITIVI DI ACCESSO alle parti superiori secondo normativa antinfortunistica. Aumenti di prezzo per aggiunta di DISPOSITIVI DI ACCESSO alle parti superiori secondo normativa antinfortunistica, costruiti in acciaio zincato a bagno e comprendenti: per modelli piccoli, scale portatili; per modelli maggiori, scale alla marinara e passarelle fisse con protezioni e parapetti.Grandezze (kW: potenza raffreddante con acqua °C da 35 a 30 e bulbo umido aria °C 26 - n°: numero minimo motori ventilatori):
			a	- fino a 600 kW - n° 1	cad		1.746,68
			b	- oltre 600 fino a 900 kW - n° 1	cad		1.864,04
			c	- oltre 900 fino a 1100 kW - n° 1	cad		2.115,81
			d	- oltre 1100 fino a 1700 kW - n° 1	cad		2.425,43
			e	- oltre 1700 fino a 2300 kW - n° 2	cad		3.179,53
			f	- oltre 2300 fino a 3000 kW - n° 2	cad		3.854,15
			g	- oltre 3000 fino a 3600 kW - n° 3	cad		4.086,37
		1M_02_090_0050		Torri di raffreddamento a circuito APERTO con ventilatori ASSIALI, con vasca in VETRORESINA con filtro in ACCIAIO INOX. Torri di raffreddamento a circuito APERTO con ventilatori ASSIALI composte da: vasca in VETRORESINA con filtro in acciaio inox, valvola a galleggiante e resistenza elettrica antigelo completa di termostati di regolazione e sicurezza; pacco di scambio e separatore di gocce in pvc autoestinguente, imputrescibile e anticorrosione; tubazioni di spruzzamento in acciaio zincato e pvc con ugelli in gomma o resina; ventilatori in resina o lega d'alluminio a pale orientabili a profilo alare bilanciati dinamicamente, con motori IP 55 a doppia velocita' accoppiati direttamente e cuscinetti a sfere autoallineanti a lubrificazione permanente; involucro in lamiera zincata a caldo con alette aspiranti antivento, portelli, ispezioni e protezioni anti-infortunistiche; verniciatura finale con 1 mano di ancorante e 1 mano di smalto epossidico.Serie con le caratteristiche seguenti:- costruzione in VETRORESINA ;- versione STANDARD senza silenziatori.Grandezze (kW: potenza raffreddante con acqua °C da 35 a 30 e bulbo umido aria °C 26 - n°: numero minimo motori ventilatori):
			a	- fino a 100 kW - n° 1	cad		6.080,69
			b	- oltre 100 fino a 150 kW - n° 1	cad		6.797,33
			c	- oltre 150 fino a 200 kW - n° 1	cad		7.085,74
			d	- oltre 200 fino a 300 kW - n° 1	cad		12.303,21
			e	- oltre 300 fino a 400 kW - n° 1	cad		12.872,53
			f	- oltre 400 fino a 500 kW - n° 1	cad		16.766,61
			g	- oltre 500 fino a 650 kW - n° 1	cad		17.388,36
			h	- oltre 650 fino a 800 kW - n° 1	cad		19.232,42
			i	- oltre 800 fino a 950 kW - n° 1	cad		21.457,25
			j	- oltre 950 fino a 1100 kW - n° 1	cad		22.589,63
			k	- oltre 1100 fino a 1300 kW - n° 1	cad		23.619,65
			l	- oltre 1300 fino a 1500 kW - n° 2	cad		35.149,54
			m	- oltre 1500 fino a 1700 kW - n° 2	cad		36.899,94
			n	- oltre 1700 fino a 2000 kW - n° 2	cad		41.555,60
			o	- oltre 2000 fino a 2300 kW - n° 2	cad		43.752,96
			p	- oltre 2300 fino a 2600 kW - n° 2	cad		45.628,21
			q	- oltre 2600 fino a 3000 kW - n° 3	cad		62.016,49
			r	- oltre 3000 fino a 3600 kW - n° 3	cad		68.504,94
		1M_02_090_0060		Aumenti di prezzo per aggiunta di DISPOSITIVI DI ACCESSO alle parti superiori secondo normativa antinfortunistica. Aumenti di prezzo per aggiunta di DISPOSITIVI DI ACCESSO alle parti superiori secondo normativa antinfortunistica, costruiti in acciaio zincato a bagno e comprendenti: per modelli piccoli, scale portatili; per modelli maggiori, scale alla marinara e passarelle fisse con protezioni e parapetti.Grandezze (kW: potenza raffreddante con acqua °C da 35 a 30 e bulbo umido aria °C 26 - n°: numero minimo motori ventilatori):
			a	- fino a 800 kW - n° 1	cad		1.942,69
			b	- oltre 800 fino a 1300 kW - n° 1	cad		2.399,64
			c	- oltre 1300 fino a 1700 kW - n° 2	cad		2.884,88
			d	- oltre 1700 fino a 2600 kW - n° 2	cad		3.802,54
			e	- oltre 2600 fino a 3600 kW - n° 3	cad		5.175,89
		1M_02_090_0070		Torri di raffreddamento a circuito CHIUSO con ventilatori CENTRIFUGHI, con vasca in ACCIAIO ZINCATO. Torri di raffreddamento a circuito CHIUSO con ventilatori CENTRIFUGHI, composte da: ventilatori in acciaio zincato a doppia aspirazione a pale in avanti bilanciati dinamicamente, con motori IP 55 a doppia velocita' accoppiati a trasmissione e cuscinetti a sfere autoallineanti a lubrificazione permanente; vasca in ACCIAIO ZINCATO a caldo con filtro in acciaio inox, valvola a galleggiante e resistenza elettrica antigelo completa di termostati di regolazione e sicurezza; pompa di ricircolo con motore elettrico IP 55; tubazioni di spruzzamento in acciaio zincato e pvc con ugelli in gomma o resina; batteria di scambio termico in tubi d'acciaio zincata a bagno; separatore di gocce in acciaio zincato a bagno o in pvc autoestinguente, imputrescibile e anticorrosione; involucro in lamiera zincata a caldo con portelli, ispezioni e protezioni anti-infortunistiche; verniciatura finale con 1 mano di ancorante e 1 mano di smalto epossidico.Serie con le caratteristiche seguenti:- costruzione in ACCIAIO ZINCATO ;- versione STANDARD senza silenziatori.Grandezze (kW: potenza raffreddante con acqua °C da 35 a 30 e bulbo umido aria °C 26 - n°: numero minimo motori ventilatori):
			a	- fino a 150 kW - n° 1	cad		12.723,96
			b	- oltre 150 fino a 200 kW - n° 1	cad		14.900,09
			c	- oltre 200 fino a 300 kW - n° 1	cad		18.460,82
			d	- oltre 300 fino a 400 kW - n° 1	cad		27.415,06
			e	- oltre 400 fino a 500 kW - n° 1	cad		31.215,49
			f	- oltre 500 fino a 650 kW - n° 1	cad		36.530,36
			g	- oltre 650 fino a 800 kW - n° 1	cad		39.823,93
			h	- oltre 800 fino a 950 kW - n° 1	cad		51.634,74
			i	- oltre 950 fino a 1100 kW - n° 1	cad		55.095,58
			j	- oltre 1100 fino a 1300 kW - n° 1	cad		55.664,90
			k	- oltre 1300 fino a 1500 kW - n° 2	cad		78.799,60
			l	- oltre 1500 fino a 1700 kW - n° 2	cad		79.869,57
			m	- oltre 1700 fino a 2300 kW - n° 2	cad		98.409,80
			n	- oltre 2300 fino a 2600 kW - n° 2	cad		106.681,58
			o	- oltre 2600 fino a 3000 kW - n° 2	cad		150.703,69
			p	- oltre 3000 fino a 3500 kW - n° 4	cad		161.835,31
		1M_02_090_0080		Aumenti di prezzo per versione SILENZIATA con silenziatori, lunghezza m 1, lato aspirazione e lato espulsione. Aumenti di prezzo per versione SILENZIATA con silenziatori, lunghezza m 1, lato aspirazione e lato espulsione, inclusa eventuale maggiorazione dei ventilatori. Grandezze (kW: potenza raffreddante con acqua °C da 35 a 30 e bulbo umido aria °C 26 - n°: numero minimo motori ventilatori):
			a	- fino a 200 kW - n° 1	cad		5.362,73
			b	- oltre 200 fino a 300 kW - n° 1	cad		7.511,41
			c	- oltre 300 fino a 400 kW - n° 1	cad		9.163,17
			d	- oltre 400 fino a 800 kW - n° 1	cad		9.843,20
			e	- oltre 800 fino a 950 kW - n° 1	cad		11.232,78
			f	- oltre 950 fino a 1300 kW - n° 1	cad		13.670,68
			g	- oltre 1300 fino a 1500 kW - n° 2	cad		15.560,91
			h	- oltre 1500 fino a 1700 kW - n° 2	cad		17.740,79
			i	- oltre 1700 fino a 2600 kW - n° 2	cad		26.298,01
			j	- oltre 2600 fino a 3500 kW - n° 2	cad		29.824,19
		1M_02_090_0090		Torri di raffreddamento a circuito chiuso con ventilatori ASSIALI, vasca in ACCIAIO ZINCATO a caldo con filtro in ACCIAIO INOX. Torri di raffreddamento a circuito chiuso con ventilatori ASSIALI composte da: vasca in ACCIAIO ZINCATO a caldo con filtro in acciaio inox, valvola a galleggiante e resistenza elettrica antigelo completa di termostati di regolazione e sicurezza; pompa di ricircolo con motore elettrico IP 55; tubazioni di spruzzamento in acciaio zincato e pvc con ugelli in gomma o resina; batteria di scambio termico in tubi d'acciaio zincata a bagno; separatore di gocce in acciaio zincato a bagno o in pvc autoestinguente, imputrescibile e anticorrosione; ventilatori in resina o lega d'alluminio a pale orientabili a profilo alare bilanciati dinamicamente, con motori IP 55 a doppia velocita' accoppiati direttamente e cuscinetti a sfere autoallineanti a lubrificazione permanente; involucro in lamiera zincata a caldo con portelli, ispezioni e protezioni anti-infortunistiche; verniciatura finale con 1 mano di ancorante e 1 mano di smalto epossidico.Serie con le caratteristiche seguenti:- costruzione in ACCIAIO ZINCATO ;- versione STANDARD senza silenziatori.Grandezze (kW: potenza raffreddante con acqua °C da 35 a 30 e bulbo umido aria °C 26 - n°: numero minimo motori ventilatori):
			a	- fino a 400 kW - n° 1	cad		27.933,19
			b	- oltre 400 fino a 500 kW - n° 1	cad		30.824,72
			c	- oltre 500 fino a 650 kW - n° 1	cad		33.969,68
			d	- oltre 650 fino a 800 kW - n° 1	cad		45.152,53
			e	- oltre 800 fino a 950 kW - n° 1	cad		47.232,53
			f	- oltre 950 fino a 1100 kW - n° 1	cad		51.071,67
			g	- oltre 1100 fino a 1300 kW - n° 1	cad		55.101,83
			h	- oltre 1300 fino a 1500 kW - n° 2	cad		62.820,05
			i	- oltre 1500 fino a 1700 kW - n° 2	cad		71.374,78
			j	- oltre 1700 fino a 2300 kW - n° 2	cad		101.472,36
			k	- oltre 2300 fino a 2600 kW - n° 2	cad		109.540,17
			l	- oltre 2600 fino a 3000 kW - n° 2	cad		125.331,67
			m	- oltre 3000 fino a 3500 kW - n° 4	cad		136.462,05
		1M_02_090_0100		Torri di raffreddamento a circuito APERTO con ventilatori CENTRIFUGHI, vasca in ACCIAIO INOX con filtro in ACCIAIO INOX. Torri di raffreddamento a circuito aperto con ventilatori CENTRIFUGHI, composte da: ventilatori in ACCIAIO INOX a doppia aspirazione a pale in avanti bilanciati dinamicamente, con motori IP 55 a doppia velocita' accoppiati a trasmissione e cuscinetti a sfere autoallineanti a lubrificazione permanente; vasca in acciaio inox con filtro in acciaio inox, valvola a galleggiante e resistenza elettrica antigelo completa di termostati di regolazione e sicurezza; pacco di scambio e separatore di gocce in acciaio inox; tubazioni di spruzzamento in acciaio inox con ugelli in gomma o resina; involucro in acciaio inox con portelli, ispezioni e protezioni anti-infortunistiche.Serie con le caratteristiche seguenti:- costruzione in ACCIAIO INOX;- versione STANDARD senza silenziatori.Grandezze (kW: potenza raffreddante con acqua °C da 35 a 30 e bulbo umido aria °C 26 - n°: numero minimo motori ventilatori):
			a	- fino a 100 kW - n° 1	cad		10.250,68
			b	- oltre 100 fino a 150 kW - n° 1	cad		12.478,00
			c	- oltre 150 fino a 200 kW - n° 1	cad		14.172,22
			d	- oltre 200 fino a 280 kW - n° 1	cad		16.501,93
			e	- oltre 280 fino a 360 kW - n° 1	cad		20.198,73
			f	- oltre 360 fino a 440 kW - n° 1	cad		23.558,45
			g	- oltre 440 fino a 550 kW - n° 1	cad		28.159,16
			h	- oltre 550 fino a 700 kW - n° 1	cad		28.743,46
			i	- oltre 700 fino a 950 kW - n° 1	cad		41.898,93
			j	- oltre 950 fino a 1100 kW - n° 1	cad		46.202,52
			k	- oltre 1100 fino a 1300 kW - n° 1	cad		51.037,95
			l	- oltre 1300 fino a 1500 kW - n° 1	cad		63.067,26
			m	- oltre 1500 fino a 1700 kW - n° 1	cad		68.566,89

1M_03	>---			APPARECCHIATURE PER CENTRALI IDRICHE, SCARICHI E PISCINE

	1M_03_010			SERBATOI PER ACQUA POTABILE
		1M_03_010_0010		Serbatoi per acqua potabile a pressione atmosferica orizzontali o verticali con ispezione. Serbatoi per acqua potabile a pressione atmosferica orizzontali o verticali con ispezione.Grandezze (l: capacita'):
			a	- in acciaio zincato a caldo - 500 l	cad		402,04
			b	- in acciaio zincato a caldo - 750 l	cad		446,99
			c	- in acciaio zincato a caldo - 1000 l	cad		536,05
			d	- in acciaio zincato a caldo - 1500 l	cad		798,24
			e	- in acciaio zincato a caldo - 2000 l	cad		985,51
			f	- in acciaio zincato a caldo - 3000 l	cad		1.209,42
			g	- in acciaio zincato a caldo - 4000 l	cad		1.611,69
			h	- in acciaio zincati a caldo - 5000 l	cad		1.804,96
			i	- in acciaio zincato a caldo con smaltatura interna - 500 l	cad		482,94
			j	- in acciaio zincato a caldo con smaltatura interna - 750 l	cad		589,31
			k	- in acciaio zincato a caldo con smaltatura interna - 1000 l	cad		678,38
			l	- in acciaio zincato a caldo con smaltatura interna - 1500 l	cad		991,51
			m	- in acciaio zincato a caldo con smaltatura interna - 2000 l	cad		1.215,49
			n	- in acciaio zincato a caldo con smaltatura interna - 3000 l	cad		1.534,53
			o	- in acciaio zincato a caldo con smaltatura interna - 4000 l	cad		1.995,97
			p	- in acciaio zincato a caldo con smaltatura interna - 5000 l	cad		2.250,67
			q	- in acciaio inox - 500 l	cad		597,31
			r	- in acciaio inox - 750 l	cad		680,70
			s	- in acciaio inox - 1000 l	cad		799,74
			t	- in acciaio inox - 1500 l	cad		1.271,68
			u	- in acciaio inox - 2000 l	cad		1.608,77
			v	- in acciaio inox - 3000 l	cad		1.970,51
			w	- in acciaio inox - 4000 l	cad		2.694,59
			x	- in acciaio inox - 5000 l	cad		3.042,47
		1M_03_010_0020		Serbatoi per acqua potabile verticali pressione d'esercizio max 6 bar con ispezione. Serbatoi per acqua potabile verticali pressione d'esercizio max 6 bar con ispezione.Grandezze (l: capacita'):
			a	- in acciaio zincato a caldo - 500 l	cad		417,02
			b	- in acciaio zincato a caldo - 750 l	cad		487,44
			c	- in acciaio zincato a caldo - 1000 l	cad		596,73
			d	- in acciaio zincato a caldo - 1500 l	cad		906,11
			e	- in acciaio zincato a caldo - 2000 l	cad		1.118,85
			f	- in acciaio zincato a caldo - 3000 l	cad		1.491,38
			g	- in acciaio zincato a caldo - 4000 l	cad		1.960,62
			h	- in acciaio zincato a caldo - 5000 l	cad		2.256,07
			i	- in acciaio zincato a caldo con smaltatura interna - 500 l	cad		630,52
			j	- in acciaio zincato a caldo con smaltatura interna - 750 l	cad		634,26
			k	- in acciaio zincato a caldo con smaltatura interna - 1000 l	cad		778,77
			l	- in acciaio zincato a caldo con smaltatura interna - 1500 l	cad		1.123,35
			m	- in acciaio zincato a caldo con smaltatura interna - 2000 l	cad		1.374,30
			n	- in acciaio zincato a caldo con smaltatura interna - 3000 l	cad		1.843,91
			o	- in acciaio zincato a caldo con smaltatura interna - 4000 l	cad		2.346,55
			p	- in acciaio zincato a caldo con smaltatura interna - 5000 l	cad		2.772,04
			q	- in acciaio inox - 500 l	cad		626,77
			r	- in acciaio inox - 750 l	cad		753,52
			s	- in acciaio inox - 1000 l	cad		908,96
			t	- in acciaio inox - 1500 l	cad		1.465,84
			u	- in acciaio inox - 2000 l	cad		1.848,78
			v	- in acciaio inox - 3000 l	cad		2.478,04
			w	- in acciaio inox - 4000 l	cad		3.322,66
			x	- in acciaio inox - 5000 l	cad		3.854,47
		1M_03_010_0030		Aumenti di prezzo per serbatoi per acqua potabile orizzontali pressione d'esercizio max bar 6 con ispezione (tutti i tipi):. Aumenti di prezzo per serbatoi per acqua potabile orizzontali pressione d'esercizio max bar 6 con ispezione (tutti i tipi):Grandezze (l: capacita'):
			a	- 500 l	cad		85,62
			b	- 750 l	cad		94,33
			c	- 1000 l	cad		103,02
			d	- 1500 l	cad		165,04
			e	- 2000 l	cad		210,21
			f	- 3000 l	cad		285,46
			g	- 4000 l	cad		375,93
			h	- 5000 l	cad		452,52

	1M_03_020			SERBATOI AUTOCLAVE E PRE-AUTOCLAVE
		1M_03_020_0010		Serbatoi autoclave e pre-autoclave pressione di bollo 8 bar collaudati ISPESL orizzontali o verticali con ispezione. Serbatoi autoclave e pre-autoclave pressione di bollo 8 bar collaudati ISPESL orizzontali o verticali con ispezione.Grandezze (l: capacita'):
			a	- in acciaio zincato a caldo - 500 l	cad		560,85
			b	- in acciaio zincato a caldo - 750 l	cad		746,63
			c	- in acciaio zincato a caldo - 1000 l	cad		848,43
			d	- in acciaio zincato a caldo - 1500 l	cad		1.378,05
			e	- in acciaio zincato a caldo - 2000 l	cad		1.656,71
			f	- in acciaio zincato a caldo - 3000 l	cad		2.296,37
			g	- in acciaio zincato a caldo - 4000 l	cad		2.892,65
			h	- in acciaio zincato a caldo - 5000 l	cad		3.387,80
			i	- in acciaio zincato a caldo con smaltatura interna - 500 l	cad		707,67
			j	- in acciaio zincato a caldo con smaltatura interna - 750 l	cad		854,50
			k	- in acciaio zincato a caldo con smaltatura interna - 1000 l	cad		1.025,97
			l	- in acciaio zincato a caldo con smaltatura interna - 1500 l	cad		1.606,52
			m	- in acciaio zincato a caldo con smaltatura interna - 2000 l	cad		1.915,90
			n	- in acciaio zincato a caldo con smaltatura interna - 3000 l	cad		2.644,70
			o	- in acciaio zincato a caldo con smaltatura interna - 4000 l	cad		3.306,15
			p	- in acciaio zincato a caldo con smaltatura interna - 5000 l	cad		3.870,98
		1M_03_020_0020		Serbatoi autoclave e pre-autoclave pressione di bollo 12 bar collaudati ISPESL orizzontali o verticali con ispezione. Serbatoi autoclave e pre-autoclave pressione di bollo 12 bar collaudati ISPESL orizzontali o verticali con ispezione.Grandezze (l: capacita'):
			a	- in acciaio zincato a caldo - 500 l	cad		835,84
			b	- in acciaio zincato a caldo - 750 l	cad		1.021,55
			c	- in acciaio zincato a caldo - 1000 l	cad		1.138,34
			d	- in acciaio zincato a caldo - 1500 l	cad		1.567,57
			e	- in acciaio zincato a caldo - 2000 l	cad		1.734,61
			f	- in acciaio zincato a caldo - 3000 l	cad		2.602,00
			g	- in acciaio zincato a caldo - 4000 l	cad		3.561,59
			h	- in acciaio zincato a caldo - 5000 l	cad		4.133,91
			i	- in acciaio zincato a caldo con smaltatura interna - 500 l	cad		916,67
			j	- in acciaio zincato a caldo con smaltatura interna - 750 l	cad		1.063,50
			k	- in acciaio zincato a caldo con smaltatura interna - 1000 l	cad		1.234,97
			l	- in acciaio zincato a caldo con smaltatura interna - 1500 l	cad		1.788,56
			m	- in acciaio zincato a caldo con smaltatura interna - 2000 l	cad		1.966,09
			n	- in acciaio zincato a caldo con smaltatura interna - 3000 l	cad		2.927,11
			o	- in acciaio zincato a caldo con smaltatura interna - 4000 l	cad		3.917,42
			p	- in acciaio zincato a caldo con smaltatura interna - 5000 l	cad		4.578,87

	1M_03_030			POMPE DI ALIMENTAZIONE IDRICA
		1M_03_030_0010		Pompe orizzontali multistadio, parti interne in acciaio inox AISI304 PN10. Complete di motore elettrico alimentato a 220 V - 1f - 50 Hz. Pompe orizzontali multistadio, parti interne in acciaio inox AISI304 PN10.Complete di motore elettrico alimentato a 220 V - 1f - 50 HzGrandezze (m³/h: portata - kPa: prevalenza):
			a	- fino a 2 m³/h - fino a 200 kPa	cad		438,67
			b	- fino a 2 m³/h - oltre 200 fino a 400 kPa	cad		537,31
			c	- oltre 2 fino a 4 m³/h - fino a 200 kPa	cad		462,40
			d	- oltre 2 fino a 4 m³/h - oltre 200 fino a 400 kPa	cad		595,98
			e	- oltre 4 fino a 8 m³/h - fino a 200 kPa	cad		700,85
		1M_03_030_0020		Pompe orizzontali multistadio, parti interne in acciaio inox AISI304 PN10. Complete di motore elettrico alimentato a 380 V - 3f - 50 Hz. Pompe orizzontali multistadio, parti interne in acciaio inox AISI304 PN10.Complete di motore elettrico alimentato a 380 V - 3f - 50 HzGrandezze (m³/h: portata - kPa: prevalenza):
			a	- fino a 4 m³/h - fino a 200 kPa	cad		434,93
			b	- fino a 4 m³/h - oltre 200 fino a 400 kPa	cad		600,97
			c	- oltre 4 fino a 8 m³/h - fino a 200 kPa	cad		648,42
			d	- oltre 4 fino a 8 m³/h - oltre 200 fino a 400 kPa	cad		811,98
			e	- oltre 8 fino a 14 m³/h - fino a 400 kPa	cad		945,56
		1M_03_030_0030		Pompe verticali multistadio, parti interne in acciaio inox AISI304 PN16 Motore elettrico alimentato a 220 V - 1f - 50 Hz. Pompa verticale multistadio, parti interne in acciaio inox AISI304 PN16.Completa di motore elettrico alimentato a 220 V - 1f - 50 Hz.Grandezze (m³/h: portata - kPa: prevalenza):
			a	- fino a 2 m³/h - fino a 200 kPa	cad		433,68
			b	- fino a 2 m³/h - oltre 200 fino a 400 kPa	cad		544,80
			c	- fino a 2 m³/h - oltre 400 fino a 600 kPa	cad		599,73
			d	- oltre 2 fino a 4 m³/h - fino a 200 kPa	cad		471,13
			e	- oltre 2 fino a 4 m³/h - oltre 200 fino a 400 kPa	cad		599,73
			f	- oltre 4 fino a 7 m³/h - fino a 300 kPa	cad		564,77
		1M_03_030_0040		Pompe verticali multistadio, parti interne in acciaio inox AISI304 PN16. Complete di motore elettrico alimentato a 380 V - 3f - 50 Hz. Pompe verticali multistadio, parti interne in acciaio inox AISI304 PN16.Complete di motore elettrico alimentato a 380 V - 3f - 50 HzGrandezze (m³/h: portata - kPa: prevalenza):
			a	- fino a 4 m³/h - fino a 200 kPa	cad		468,63
			b	- fino a 4 m³/h - oltre 200 fino a 400 kPa	cad		598,48
			c	- fino a 4 m³/h - oltre 400 fino a 800 kPa	cad		851,93
			d	- oltre 4 fino a 8 m³/h - fino a 200 kPa	cad		608,47
			e	- oltre 4 fino a 8 m³/h - oltre 200 fino a 400 kPa	cad		763,28
			f	- oltre 4 fino a 8 m³/h - oltre 400 fino a 800 kPa	cad		914,35
			g	- oltre 8 fino a 16 m³/h - fino a 200 kPa	cad		672,14
			h	- oltre 8 fino a 16 m³/h - oltre 200 fino a 400 kPa	cad		889,38
			i	- oltre 16 fino a 24 m³/h - fino a 200 kPa	cad		1.029,22
		1M_03_030_0050		Pompe verticali multistadio, parti interne in acciaio inox AISI304 PN25. Complete di motore elettrico alimentato a 380 V - 3f - 50 Hz. Pompe verticali multistadio, parti interne in acciaio inox AISI304 PN25.Complete di motore elettrico alimentato a 380 V - 3f - 50 HzGrandezze (m³/h: portata - kPa: prevalenza):
			a	- fino a 8 m³/h - fino a 200 kPa	cad		945,56
			b	- fino a 8 m³/h - oltre 200 fino a 400 kPa	cad		1.094,14
			c	- fino a 8 m³/h - oltre 400 fino a 800 kPa	cad		1.424,98
			d	- fino a 8 m³/h - oltre 800 fino a 1600 kPa	cad		2.402,57
			e	- fino a 8 m³/h - oltre 1600 fino a 2200 kPa	cad		2.684,73
			f	- oltre 8 fino a 16 m³/h - fino a 200 kPa	cad		993,00
			g	- oltre 8 fino a 16 m³/h - oltre 200 fino a 400 kPa	cad		1.303,89
			h	- oltre 8 fino a 16 m³/h - oltre 400 fino a 800 kPa	cad		1.732,12
			i	- oltre 8 fino a 16 m³/h - oltre 800 fino a 1800 kPa	cad		2.684,73
			j	- oltre 16 fino a 32 m³/h - fino a 200 kPa	cad		1.298,89
			k	- oltre 16 fino a 32 m³/h - oltre 200 fino a 400 kPa	cad		1.502,39
			l	- oltre 16 fino a 32 m³/h - oltre 400 fino a 800 kPa	cad		2.494,95
			m	- oltre 16 fino a 32 m³/h - oltre 800 fino a 1600 kPa	cad		4.104,27
			n	- oltre 32 fino a 64 m³/h - fino a 200 kPa	cad		1.740,86
			o	- oltre 32 fino a 64 m³/h - oltre 200 fino a 400 kPa	cad		2.754,64
			p	- oltre 32 fino a 64 m³/h - oltre 400 fino a 800 kPa	cad		4.372,70
			q	- oltre 32 fino a 64 m³/h - oltre 800 fino a 1000 kPa	cad		4.296,53

	1M_03_040			GRUPPI DI PRESSURIZZAZIONE IDRICA
		1M_03_040_0010		Gruppi di pressurizzazione a 1 pompa PN10 con motore elettrico alimentato a 220 V - 3f - 50 Hz. Completi di serbatoio da 50 l, valvolame FILETTATO, strumentazione e cavo d'alimentazione. Gruppi pressurizzazione a 1 pompa PN10 con motore elettrico alimentato a 220 V - 3f - 50 Hz.Completi di serbatoio da 50 l, valvolame FILETTATO, strumentazione e cavo d'alimentazione.Grandezze (m³/h: portata - kPa: prevalenza):
			a	- fino a 2 m³/h - fino a 200 kPa	cad		506,09
			b	- fino a 2 m³/h - oltre 200 fino a 400 kPa	cad		698,36
			c	- oltre 2 fino a 4 m³/h - fino a 200 kPa	cad		698,36
			d	- oltre 2 fino a 4 m³/h - oltre 200 fino a 400 kPa	cad		851,93
		1M_03_040_0020		Gruppi di pressurizzazione a 1 pompa con motore elettrico alimentato a 380 V - 3f - 50 Hz. Completi di serbatoio da 50 l, valvolame FILETTATO, strumentazione e cavo d'alimentazione. Gruppi pressurizzazione a 1 pompa con motore elettrico alimentato a 380 V - 3f - 50 Hz.Completi di serbatoio da 50 l, valvolame FILETTATO, strumentazione e cavo d'alimentazione.Grandezze (m³/h: portata - kPa: prevalenza):
			a	- fino a 2 m³/h - fino a 400 kPa	cad		695,86
			b	- oltre 2 fino a 4 m³/h - fino a 200 kPa	cad		695,86
			c	- oltre 2 fino a 4 m³/h - oltre 200 fino a 400 kPa	cad		849,43
		1M_03_040_0030		Gruppi di pressurizzazione a 2 pompe con motori elettrici alimentati a 380 V - 3f - 50 Hz. Completi di idro-accumulatori a membrana, valvolame e collettori FILETTATI. Gruppi di pressurizzazione a 2 pompe con motori alimentati a 380 V - 3f - 50 Hz, completi di idro-accumulatori a membrana, valvolame e collettori FILETTATI per mandata e aspirazione, strumentazione, quadro elettrico con alternanza avviamento pompe e cablaggi a valle.Grandezze (m³/h: portata - kPa: prevalenza / prestazioni con 2 pompe funzionanti):
			a	- fino a 5 m³/h - fino a 200 kPa	cad		1.904,41
			b	- fino a 5 m³/h - oltre 200 fino a 400 kPa	cad		2.035,51
			c	- fino a 5 m³/h - oltre 400 fino a 800 kPa	cad		2.512,43
			d	- oltre 5 fino a 10 m³/h - fino a 200 kPa	cad		1.959,34
			e	- oltre 5 fino a 10 m³/h - oltre 200 fino a 400 kPa	cad		2.090,44
			f	- oltre 5 fino a 10 m³/h - oltre 400 fino a 800 kPa	cad		2.895,72
			g	- oltre 10 fino a 20 m³/h - fino a 200 kPa	cad		2.365,53
			h	- oltre 10 fino a 20 m³/h - oltre 200 fino a 400 kPa	cad		2.672,66
			i	- oltre 10 fino a 20 m³/h - oltre 400 fino a 800 kPa	cad		3.090,91
			j	- oltre 20 fino a 40 m³/h - fino a 200 kPa	cad		2.570,28
			k	- oltre 20 fino a 40 m³/h - oltre 200 fino a 400 kPa	cad		3.129,61
		1M_03_040_0040		Gruppi di pressurizzazione a 3 pompe con motori elettrici alimentati a 380 V - 3f - 50 Hz. Completi di idro-accumulatori a membrana, valvolame e collettori FILETTATI. Gruppi di pressurizzazione a 3 pompe con motori alimentati a 380 V - 3f - 50 Hz, completi di idro-accumulatori a membrana, valvolame e collettori FILETTATI per mandata e aspirazione, strumentazione, quadro elettrico con alternanza avviamento pompe e cablaggi a valle.Grandezze (m³/h: portata - kPa: prevalenza / prestazioni con 3 pompe funzionanti):
			a	- fino a 10 m³/h - fino a 200 kPa	cad		3.076,36
			b	- fino a 10 m³/h - oltre 200 fino a 400 kPa	cad		3.322,31
			c	- fino a 10 m³/h - oltre 400 fino a 800 kPa	cad		3.880,39
			d	- oltre 10 fino a 20 m³/h - fino a 200 kPa	cad		3.196,22
			e	- oltre 10 fino a 20 m³/h - oltre 200 fino a 400 kPa	cad		3.638,18
			f	- oltre 10 fino a 20 m³/h - oltre 400 fino a 800 kPa	cad		4.483,41
			g	- oltre 20 fino a 40 m³/h - fino a 200 kPa	cad		3.739,31
			h	- oltre 20 fino a 40 m³/h - oltre 200 fino a 400 kPa	cad		4.100,13
			i	- oltre 20 fino a 40 m³/h - oltre 400 fino a 600 kPa	cad		4.483,41
			j	- oltre 40 fino a 70 m³/h - fino a 200 kPa	cad		4.520,87
		1M_03_040_0050		Gruppi di pressurizzazione a 4 pompe con motori elettrici alimentati a 380 V - 3f - 50 Hz. Completi di idro-accumulatori a membrana, valvolame e collettori FILETTATI. Gruppi di pressurizzazione a 4 pompe con motori alimentati a 380 V - 3f - 50 Hz, completi di idro-accumulatori a membrana, valvolame e collettori FILETTATI per mandata e aspirazione, strumentazione, quadro elettrico con alternanza avviamento pompe e cablaggi a valle.Grandezze (m³/h: portata - kPa: prevalenza / prestazioni con 4 pompe funzionanti):
			a	- fino a 20 m³/h - fino a 200 kPa	cad		3.880,39
			b	- fino a 20 m³/h - oltre 200 fino a 400 kPa	cad		4.326,10
			c	- fino a 20 m³/h - oltre 400 fino a 800 kPa	cad		5.750,65
			d	- oltre 20 fino a 40 m³/h - fino a 200 kPa	cad		4.518,37
			e	- oltre 20 fino a 40 m³/h - oltre 200 fino a 400 kPa	cad		5.131,39
			f	- oltre 20 fino a 40 m³/h - oltre 400 fino a 800 kPa	cad		5.750,65
			g	- oltre 40 fino a 80 m³/h - fino a 200 kPa	cad		4.901,67
			h	- oltre 40 fino a 80 m³/h - oltre 200 fino a 400 kPa	cad		5.293,70
		1M_03_040_0060		Gruppi di pressurizzazione a 2 pompe con motori elettrici alimentati a 380 V - 3f - 50 Hz. Completi di idro-accumulatori a membrana, valvolame e collettori FLANGIATI. Gruppi di pressurizzazione a 2 pompe con motori alimentati a 380 V - 3f - 50 Hz, completi di idro-accumulatori a membrana, valvolame e collettori FLANGIATI per mandata e aspirazione, strumentazione, quadro elettrico con alternanza avviamento pompe e cablaggi a valle.Grandezze (m³/h: portata - kPa: prevalenza / prestazioni con 2 pompe funzionanti):
			a	- fino a 50 m³/h - fino a 200 kPa	cad		5.465,99
			b	- fino a 50 m³/h - oltre 200 fino a 400 kPa	cad		5.858,02
			c	- fino a 50 m³/h - oltre 400 fino a 800 kPa	cad		7.151,46
			d	- fino a 50 m³/h - oltre 800 fino a 1000 kPa	cad		8.853,16
			e	- oltre 50 fino a 100 m³/h - fino a 200 kPa	cad		5.912,95
			f	- oltre 50 fino a 100 m³/h - oltre 200 fino a 400 kPa	cad		7.494,80
			g	- oltre 50 fino a 100 m³/h - oltre 400 fino a 600 kPa	cad		8.698,35
			h	- oltre 50 fino a 100 m³/h - oltre 600 fino a 800 kPa	cad		10.411,29
		1M_03_040_0070		Gruppi di pressurizzazione a 3 pompe con motori elettrici alimentati a 380 V - 3f - 50 Hz. Completi di idro-accumulatori a membrana, valvolame e collettori FLANGIATI. Gruppi di pressurizzazione a 3 pompe con motori alimentati a 380 V - 3f - 50 Hz, completi di idro-accumulatori a membrana, valvolame e collettori FLANGIATI per mandata e aspirazione, strumentazione, quadro elettrico con alternanza avviamento pompe e cablaggi a valle.Grandezze (m³/h: portata - kPa: prevalenza / prestazioni con 3 pompe funzionanti):
			a	- fino a 100 m³/h - fino a 200 kPa	cad		7.838,14
			b	- fino a 100 m³/h - oltre 200 fino a 400 kPa	cad		8.423,68
			c	- fino a 100 m³/h - oltre 400 fino a 800 kPa	cad		11.275,25
			d	- fino a 100 m³/h - oltre 800 fino a 1000 kPa	cad		12.919,53
			e	- oltre 100 fino a 150 m³/h - fino a 200 kPa	cad		8.611,80
			f	- oltre 100 fino a 150 m³/h - oltre 200 fino a 400 kPa	cad		10.998,93
			g	- oltre 100 fino a 150 m³/h - oltre 400 fino a 600 kPa	cad		12.801,77
			h	- oltre 100 fino a 150 m³/h - oltre 600 fino a 800 kPa	cad		15.369,94
		1M_03_040_0080		Gruppi di pressurizzazione a 4 pompe con motori elettrici alimentati a 380 V - 3f - 50 Hz. Completi di idro-accumulatori a membrana, valvolame e collettori FLANGIATI. Gruppi di pressurizzazione a 4 pompe con motori alimentati a 380 V - 3f - 50 Hz, completi di idro-accumulatori a membrana, valvolame e collettori FLANGIATI per mandata e aspirazione, strumentazione, quadro elettrico con alternanza avviamento pompe e cablaggi a valle.Grandezze (m³/h: portata - kPa: prevalenza / prestazioni con 4 pompe funzionanti):
			a	- fino a 120 m³/h - fino a 200 kPa	cad		10.203,64
			b	- fino a 120 m³/h - oltre 200 fino a 400 kPa	cad		10.981,45
			c	- fino a 120 m³/h - oltre 400 fino a 800 kPa	cad		13.630,77
			d	- fino a 120 m³/h - oltre 800 fino a 1000 kPa	cad		16.989,24
			e	- oltre 120 fino a 200 m³/h - fino a 200 kPa	cad		11.405,94
			f	- oltre 120 fino a 200 m³/h - oltre 200 fino a 400 kPa	cad		14.706,98
			g	- oltre 120 fino a 200 m³/h - oltre 400 fino a 600 kPa	cad		16.995,48
			h	- oltre 120 fino a 200 m³/h - oltre 600 fino a 800 kPa	cad		20.421,37
		1M_03_040_0090		Gruppi di pressurizzazione a 2 pompe principali + 1 pompa pilota con motori elettrici alimentati a 380 V - 3f - 50 Hz. Completi di idro-accumulatori a membrana, valvolame e collettori FLANGIATI. Gruppi di pressurizzazione a 2 pompe principali + 1 pompa pilota con motori alimentati a 380 V - 3f - 50 Hz, completi di idro-accumulatori a membrana, valvolame e collettori FLANGIATI per mandata e aspirazione, strumentazione, quadro elettrico con alternanza avviamento pompe e cablaggi a valle.Grandezze (m³/h: portata - kPa: prevalenza / prestazioni con tutte le pompe funzionanti):
			a	- fino a 100 m³/h - 400 kPa	cad		6.941,72
			b	- fino a 100 m³/h - oltre 400 fino 600 kPa	cad		8.617,20
			c	- fino a 100 m³/h - oltre 600 fino 800 kPa	cad		10.772,11
			d	- oltre 100 fino a 200 m³/h - fino a 400 kPa	cad		9.428,32
			e	- oltre 100 fino a 200 m³/h - oltre 400 fino a 600 kPa	cad		11.954,04
			f	- oltre 100 fino a 200 m³/h - oltre 600 fino a 800 kPa	cad		12.775,55
			g	- oltre 200 fino a 400 m³/h - fino a 400 kPa	cad		12.876,68
			h	- oltre 200 fino a 400 m³/h - oltre 400 fino a 600 kPa	cad		15.283,79
			i	- oltre 400 fino a 600 m³/h - fino a 400 kPa	cad		16.345,01
		1M_03_040_0100		Gruppi di pressurizzazione a 2 pompe con INVERTER. Completi di idro-accumulatori a membrana, valvolame e collettori FILETTATI. Gruppi di pressurizzazione a 2 pompe con INVERTER (comando a rotazione su tutte le pompe), completi di idro-accumulatori a membrana, valvolame e collettori FILETTATI per mandata e aspirazione, strumentazione, quadro elettrico con alternanza avviamento pompe e cablaggi a valle.Grandezze (m³/h: portata - kPa: prevalenza / prestazioni con 2 pompe funzionanti):
			a	- fino a 5 m³/h - fino a 200 kPa	cad		4.627,39
			b	- fino a 5 m³/h - oltre 200 fino a 400 kPa	cad		5.169,24
			c	- fino a 5 m³/h - oltre 400 fino a 800 kPa	cad		5.320,30
			d	- oltre 5 fino a 10 m³/h - fino a 200 kPa	cad		4.817,16
			e	- oltre 5 fino a 10 m³/h - oltre 200 fino a 400 kPa	cad		5.355,26
			f	- oltre 5 fino a 10 m³/h - oltre 400 fino a 800 kPa	cad		5.894,61
			g	- oltre 10 fino a 20 m³/h - fino a 200 kPa	cad		5.056,05
			h	- oltre 10 fino a 20 m³/h - oltre 200 fino a 400 kPa	cad		5.594,15
			i	- oltre 10 fino a 20 m³/h - oltre 400 fino a 800 kPa	cad		6.068,58
			j	- oltre 20 fino a 40 m³/h - fino a 200 kPa	cad		5.154,68
			k	- oltre 20 fino a 40 m³/h - oltre 200 fino a 400 kPa	cad		6.094,80
		1M_03_040_0110		Gruppi di pressurizzazione a 3 pompe con INVERTER. Completi di idro-accumulatori a membrana, valvolame e collettori FILETTATI. Gruppi di pressurizzazione a 3 pompe con INVERTER (comando a rotazione su tutte le pompe), completi di idro-accumulatori a membrana, valvolame e collettori FILETTATI per mandata e aspirazione, strumentazione, quadro elettrico con alternanza avviamento pompe e cablaggi a valle.Grandezze (m³/h: portata - kPa: prevalenza / prestazioni con 3 pompe funzionanti):
			a	- fino a 10 m³/h - fino a 200 kPa	cad		5.906,70
			b	- fino a 10 m³/h - oltre 200 fino a 400 kPa	cad		6.368,65
			c	- fino a 10 m³/h - oltre 400 fino a 800 kPa	cad		6.533,45
			d	- oltre 10 fino a 20 m³/h - fino a 200 kPa	cad		6.000,35
			e	- oltre 10 fino a 20 m³/h - oltre 200 fino a 400 kPa	cad		6.462,29
			f	- oltre 10 fino a 20 m³/h - oltre 400 fino a 800 kPa	cad		6.720,73
			g	- oltre 20 fino a 40 m³/h - fino a 200 kPa	cad		6.191,36
			h	- oltre 20 fino a 40 m³/h - oltre 200 fino a 400 kPa	cad		6.932,97
			i	- oltre 20 fino a 40 m³/h - oltre 400 fino a 600 kPa	cad		7.439,86
			j	- oltre 40 fino a 60 m³/h - fino a 200 kPa	cad		6.669,54
			k	- oltre 40 fino a 60 m³/h - oltre 200 fino a 400 kPa	cad		7.559,72
		1M_03_040_0120		Gruppi di pressurizzazione a 4 pompe con INVERTER. Completi di idro-accumulatori a membrana, valvolame e collettori FILETTATI. Gruppi di pressurizzazione a 4 pompe con INVERTER (comando a rotazione su tutte le pompe), completi di idro-accumulatori a membrana, valvolame e collettori FILETTATI per mandata e aspirazione, strumentazione, quadro elettrico con alternanza avviamento pompe e cablaggi a valle.Grandezze (m³/h: portata - kPa: prevalenza / prestazioni con 4 pompe funzionanti):
			a	- fino a 20 m³/h - fino a 200 kPa	cad		6.700,75
			b	- fino a 20 m³/h - oltre 200 fino a 400 kPa	cad		7.271,32
			c	- fino a 20 m³/h - oltre 400 fino a 800 kPa	cad		8.503,58
			d	- oltre 20 fino a 40 m³/h - fino a 200 kPa	cad		6.736,96
			e	- oltre 20 fino a 40 m³/h - oltre 200 fino a 400 kPa	cad		7.559,72
			f	- oltre 20 fino a 40 m³/h - oltre 400 fino a 800 kPa	cad		8.749,54
			g	- oltre 40 fino a 80 m³/h - fino a 200 kPa	cad		7.684,57
			h	- oltre 40 fino a 80 m³/h - oltre 200 fino a 400 kPa	cad		8.874,39
		1M_03_040_0130		Gruppi di pressurizzazione a 2 pompe con INVERTER. Completi di idro-accumulatori a membrana, valvolame e collettori FLANGIATI. Gruppi di pressurizzazione a 2 pompe con INVERTER (comando a rotazione su tutte le pompe), completi di idro-accumulatori a membrana, valvolame e collettori FLANGIATI per mandata e aspirazione, strumentazione, quadro elettrico con alternanza avviamento pompe e cablaggi a valle.Grandezze (m³/h: portata - kPa: prevalenza / prestazioni con 2 pompe funzionanti):
			a	- fino a 50 m³/h - fino a 200 kPa	cad		8.969,28
			b	- fino a 50 m³/h - oltre 200 fino a 400 kPa	cad		9.210,23
			c	- fino a 50 m³/h - oltre 400 fino a 800 kPa	cad		10.969,38
			d	- fino a 50 m³/h - oltre 800 fino a 1000 kPa	cad		13.284,10
			e	- oltre 50 fino a 100 m³/h - fino a 200 kPa	cad		9.155,30
			f	- oltre 50 fino a 100 m³/h - oltre 200 fino a 400 kPa	cad		11.607,35
			g	- oltre 50 fino a 100 m³/h - oltre 400 fino a 600 kPa	cad		12.932,02
			h	- oltre 50 fino a 100 m³/h - oltre 600 fino a 800 kPa	cad		15.054,47
		1M_03_040_0140		Gruppi di pressurizzazione a 3 pompe con INVERTER. Completi di idro-accumulatori a membrana, valvolame e collettori FLANGIATI. Gruppi di pressurizzazione a 3 pompe con INVERTER (comando a rotazione su tutte le pompe), completi di idro-accumulatori a membrana, valvolame e collettori FLANGIATI per mandata e aspirazione, strumentazione, quadro elettrico con alternanza avviamento pompe e cablaggi a valle.Grandezze (m³/h: portata - kPa: prevalenza / prestazioni con 3 pompe funzionanti):
			a	- fino a 100 m³/h - fino a 200 kPa	cad		11.819,60
			b	- fino a 100 m³/h - oltre 200 fino a 400 kPa	cad		11.829,59
			c	- fino a 100 m³/h - oltre 400 fino a 800 kPa	cad		15.656,25
			d	- fino a 100 m³/h - oltre 800 fino a 1000 kPa	cad		17.479,06
			e	- oltre 100 fino a 150 m³/h - fino a 200 kPa	cad		11.882,02
			f	- oltre 100 fino a 150 m³/h - oltre 200 fino a 400 kPa	cad		15.283,79
			g	- oltre 100 fino a 150 m³/h - oltre 400 fino a 600 kPa	cad		17.052,92
			h	- oltre 100 fino a 150 m³/h - oltre 600 fino a 800 kPa	cad		20.793,42
		1M_03_040_0150		Gruppi di pressurizzazione a 4 pompe con INVERTER. Completi di idro-accumulatori a membrana, valvolame e collettori FLANGIATI. Gruppi di pressurizzazione a 4 pompe con INVERTER (comando a rotazione su tutte le pompe), completi di idro-accumulatori a membrana, valvolame e collettori FLANGIATI per mandata e aspirazione, strumentazione, quadro elettrico con alternanza avviamento pompe e cablaggi a valle.Grandezze (m³/h: portata - kPa: prevalenza / prestazioni con 4 pompe funzionanti):
			a	- fino a 120 m³/h - fino a 200 kPa	cad		14.320,35
			b	- fino a 120 m³/h - oltre 200 fino a 400 kPa	cad		14.525,10
			c	- fino a 120 m³/h - oltre 400 fino a 800 kPa	cad		18.402,95
			d	- fino a 120 m³/h - oltre 800 fino a 1000 kPa	cad		21.763,91
			e	- oltre 120 fino a 200 m³/h - fino a 200 kPa	cad		14.554,66
			f	- oltre 120 fino a 200 m³/h - oltre 200 fino a 400 kPa	cad		19.134,16
			g	- oltre 120 fino a 200 m³/h - oltre 400 fino a 600 kPa	cad		21.457,62
			h	- oltre 120 fino a 200 m³/h - oltre 600 fino a 800 kPa	cad		26.095,80

	1M_03_050			FILTRAZIONE ACQUA
		1M_03_050_0010		Pre-filtri sgrossatori in acciaio verniciato con cestello in acciaio inox. Pre-filtri sgrossatori in acciaio verniciato con cestello in acciaio inox.Grandezze (mm: diametro attacchi):
			a	- DN65	cad		763,29
			b	- DN80	cad		773,28
			c	- DN100	cad		858,18
			d	- DN125	cad		959,88
			e	- DN150	cad		2.652,85
			f	- DN200	cad		3.244,14
			g	- DN250	cad		3.743,54
		1M_03_050_0020		Pre-filtri sgrossatori in acciaio inox AISI 304 con cestello in acciaio inox. Pre-filtri sgrossatori in acciaio inox AISI 304 con cestello in acciaio inox.Grandezze (mm: diametro attacchi):
			a	- DN65	cad		1.757,10
			b	- DN80	cad		1.839,50
			c	- DN100	cad		1.924,40
			d	- DN125	cad		2.093,52
			e	- DN150	cad		2.652,85
			f	- DN200	cad		3.034,39
		1M_03_050_0030		Pre-filtri sgrossatori in acciaio al carbonio rivestito con materiale resistente a cloro e reagenti chimici. Pre-filtri sgrossatori in acciaio al carbonio rivestito con materiale resistente a cloro e reagenti chimici.Grandezze (mm: diametro attacchi):
			a	- oltre DN65 fino a DN150	cad		2.652,85
			b	- oltre DN150 fino a DN250	cad		3.743,54
		1M_03_050_0040		Filtri a letto permanente di sabbia e graniglia quarzifera con corpo in acciaio al carbonio rivestito con materiale resistente a cloro e reagenti chimici. Filtri a letto permanente di sabbia e graniglia quarzifera con corpo in acciaio al carbonio rivestito con materiale resistente a cloro e reagenti chimici, completi di batteria frontale in pvc, valvole a farfalla a manovra manuale, manometri, valvole di sfiato, distributori interni in pvc e candelotti calibrati.Grandezze (mm: diametro attacchi):
			a	- DN65	cad		5.392,73
			b	- DN80	cad		6.091,89
			c	- DN100	cad		10.087,09
			d	- DN150	cad		13.769,49
		1M_03_050_0050		Filtri a letto permanente di sabbia e graniglia quarzifera con corpo in acciaio verniciato. Filtri a letto permanente di sabbia e graniglia quarzifera con corpo in acciaio verniciato, completi di batteria frontale in pvc, valvole a farfalla a manovra automatica con quadro di comando, manometri, valvole di sfiato, distributori interni in pvc e candelotti calibrati.Grandezze (mm: diametro attacchi):
			a	- DN50	cad		6.401,92
			b	- DN65	cad		8.469,03
			c	- DN80	cad		11.335,59
			d	- DN100	cad		18.740,45
			e	- DN150	cad		25.670,19
		1M_03_050_0060		Filtri a letto permanente di sabbia con corpo in vetroresina. Filtri a letto permanente di sabbia con corpo in vetroresina, completi di basamento in vetroresina, valvole a 5 vie a leva, manometri, valvole di sfiato, distributori interni in pvc e candelotti calibrati.Grandezze (mm: diametro attacchi):
			a	- DN40	cad		3.645,24
			b	- DN50	cad		4.434,29
			c	- DN65	cad		6.091,89
		1M_03_050_0070		Filtri a calza PN16 grado di filtrazione 160 µm. Filtri a calza PN16 grado di filtrazione 160 µm.Grandezze (mm: diametro attacchi):
			a	- DN20	cad		73,88
			b	- DN25	cad		76,49
			c	- DN32	cad		101,99
			d	- DN40	cad		451,57
			e	- DN50	cad		866,70
		1M_03_050_0080		Filtri autopulenti PN16 con grado di filtrazione 100 µm, tipo semi-automatico (avvio manuale e lavaggio automatico) o automatico (avvio e lavaggio automatici). Filtri autopulenti PN16 con grado di filtrazione 100 µm, tipo semi-automatico (avvio manuale e lavaggio automatico) o automatico (avvio e lavaggio automatici).Grandezze (mm: diametro attacchi):
			a	- semi-automatico - DN20	cad		778,78
			b	- semi-automatico - DN25	cad		795,63
			c	- semi-automatico - DN32	cad		836,11
			d	- semi-automatico - DN40	cad		852,96
			e	- semi-automatico - DN50	cad		892,29
			f	- semi-automatico - DN65	cad		1.801,43
			g	- semi-automatico - DN80	cad		2.071,10
			h	- semi-automatico - DN100	cad		2.374,48
			i	- automatico - DN20	cad		1.267,56
			j	- automatico - DN25	cad		1.284,42
			k	- automatico - DN32	cad		1.336,14
			l	- automatico - DN40	cad		1.381,08
			m	- automatico - DN50	cad		1.409,17
			n	- automatico - DN65	cad		2.346,39
			o	- automatico - DN80	cad		2.576,74
			p	- automatico - DN100	cad		2.863,27

	1M_03_060			TRATTAMENTO ACQUA
		1M_03_060_0010		Addolcitori d'acqua a scambio di ioni a 1 colonna. Addolcitori d'acqua a scambio di ioni a 1 colonna, costruiti in materiali resistenti alla corrosione e adatti per uso alimentare, corredati di dispositivi per rigenerazione automatica a tempo o a volume, di serbatoio salamoia con accessori, resine e sale per prima rigenerazione.Grandezze (m³/h: portata massima - m³x°fr: capacita' di scambio minima):
			a	- rigenerazione a tempo - 3 m³/h - 230 m³x°fr	cad		1.679,43
			b	- rigenerazione a tempo - 3,5 m³/h - 350 m³x°fr	cad		1.849,22
			c	- rigenerazione a tempo - 5 m³/h - 580 m³x°fr	cad		2.433,87
			d	- rigenerazione a tempo - 8 m³/h - 820 m³x°fr	cad		3.582,49
			e	- rigenerazione a tempo - 10 m³/h - 1400 m³x°fr	cad		5.235,87
			f	- rigenerazione a volume - 3 m³/h - 230 m³x°fr	cad		1.819,26
			g	- rigenerazione a volume - 3,5 m³/h - 350 m³x°fr	cad		2.048,98
			h	- rigenerazione a volume - 5 m³/h - 580 m³x°fr	cad		2.623,64
			i	- rigenerazione a volume - 8 m³/h - 820 m³x°fr	cad		4.441,46
			j	- rigenerazione a volume - 10 m³/h - 1400 m³x°fr	cad		6.094,84
		1M_03_060_0020		Addolcitori d'acqua a scambio di ioni a 2 colonne. Addolcitori d'acqua a scambio di ioni a 2 colonne, costruiti in materiali resistenti alla corrosione e adatti per uso alimentare, corredati di dispositivi per rigenerazione automatica a volume, serbatoio salamoia con accessori, resine e sale per prima rigenerazione.Grandezze (m³/h: portata massima - m³ x°fr: capacita' di scambio complessiva minima):
			a	- 3,5 m³/h - 350+350 m³x°fr	cad		7.682,21
			b	- 8 m³/h - 580+560 m³x°fr	cad		10.654,00
			c	- 12 m³/h - 900+900 m³x°fr	cad		17.233,34
			d	- 18 m³/h - 1800+1800 m³x°fr	cad		20.913,29
		1M_03_060_0030		Osmotizzatori d'acqua. Osmotizzatori d'acqua composti da moduli a osmosi inversa con contenitori, pompe d'alimentazione, strumentazione, quadro di regolazione e controllo, prefiltri da 5 µm, accessori vari e struttura di supporto.Grandezze (l/h: portata di permeato prodotto con acqua a 15 °C e 1500 ppm):
			a	- fino a 40 l/h	cad		2.784,34
			b	- oltre 40 fino a 160 l/h	cad		3.238,80
			c	- oltre 160 fino a 240 l/h	cad		6.553,57
			d	- oltre 240 fino a 650 l/h	cad		8.516,56
			e	- oltre 650 fino a 950 l/h	cad		10.414,28
			f	- oltre 950 fino a 1500 l/h	cad		12.377,29
			g	- oltre 1500 fino a 2000 l/h	cad		20.093,02
		1M_03_060_0040		Apparecchi di disinfezione secondo DM 443 del 21.12.1990. Apparecchi di disinfezione secondo DM 443 del 21.12.1990.Grandezze (l/h: portata):
			a	- fino a 10 m³/h	cad		801,10
			b	- oltre 10 fino a 18 m³/h	cad		885,38
		1M_03_060_0050		Apparecchi per dosaggio di prodotti di trattamento acque. Apparecchi per dosaggio di prodotti di trattamento acque:
			a	- pompa dosatrice elettronica da 1,5 l/h, 12 bar completa di serbatoio con accessori	cad		612,61
			b	- contatore a impulsi DN15	cad		188,12
			c	- contatore a impulsi DN20	cad		198,11
			d	- contatore a impulsi DN25	cad		243,06
			e	- contatore a impulsi DN32	cad		278,01
			f	- contatore a impulsi DN40	cad		387,88
			g	- contatore a impulsi DN50	cad		642,58
		1M_03_060_0060		Apparecchi anticalcare magnetici per montaggio su tubazione. Apparecchi anticalcare magnetici per montaggio su tubazione.Grandezze (m³/h: portata d'acqua):
			a	- fino a 1,5 m³/h	cad		1.454,42
			b	- oltre 1,5 fino a 2,5 m³/h	cad		2.026,61
			c	- oltre 2,5 fino a 5 m³/h	cad		2.813,16
			d	- oltre 5 fino a 8 m³/h	cad		4.053,20
			e	- oltre 5 fino a 8 m³/h	cad		4.577,57
			f	- oltre 11 fino a 15 m³/h	cad		5.276,73

	1M_03_070			BOLLITORI
		1M_03_070_0010		Bollitori verticali in acciaio nero con smaltatura interna, pressione d'esercizio max 6 bar, temperatura d'esercizio max 60 °C. Bollitori verticali in acciaio nero con smaltatura interna, pressione d'esercizio max 6 bar, temperatura d'esercizio max 60 °C, scambiatore con fascio tubiero estraibile per acqua calda, coibentazione sp. 50 mm in lana minerale o poliuretano o guaina flessibile con guscio in pvc, corredati di protezione catodica.Grandezze (l: capacita' - l/h: produzione minima d'acqua calda sanitaria da 10 a 45 °C con acqua calda primaria da 80 a 70 °C):
			a	- scambiatore in rame - 200 l - fino a 300 l/h	cad		858,02
			b	- scambiatore in rame - 300 l - fino a 450 l/h	cad		946,42
			c	- scambiatore in rame - 500 l - fino a 600 l/h	cad		1.111,22
			d	- scambiatore in rame - 750 l - fino a 900 l/h	cad		1.343,44
			e	- scambiatore in rame - 1000 l - fino a 1200 l/h	cad		1.588,99
			f	- scambiatore in rame - 1500 l - fino a 1800 l/h	cad		1.878,65
			g	- scambiatore in rame - 2000 l - fino a 2400 l/h	cad		2.218,99
			h	- scambiatore in rame - 3000 l - fino a 3600 l/h	cad		2.899,02
			i	- scambiatore in rame - 4000 l - fino a 4800 l/h	cad		3.541,00
			j	- scambiatore in rame - 5000 l - fino a 6000 l/h	cad		4.028,66
			k	- scambiatore in acciaio inox - 200 l - fino a 300 l/h	cad		908,96
			l	- scambiatore in acciaio inox - 300 l - fino a 450 l/h	cad		1.006,35
			m	- scambiatore in acciaio inox - 500 l - fino a 600 l/h	cad		1.182,38
			n	- scambiatore in acciaio inox - 750 l - fino a 900 l/h	cad		1.416,84
			o	- scambiatore in acciaio inox - 1000 l - fino a 1200 l/h	cad		1.747,05
			p	- scambiatore in acciaio inox - 1500 l - fino a 1800 l/h	cad		2.153,81
			q	- scambiatore in acciaio inox - 2000 l - fino a 2400 l/h	cad		2.439,97
			r	- scambiatore in acciaio inox - 3000 l - fino a 3600 l/h	cad		3.266,82
			s	- scambiatore in acciaio inox - 4000 l - fino a 4800 l/h	cad		4.102,08
			t	- scambiatore in acciaio inox - 5000 l - fino a 6000 l/h	cad		4.419,69
		1M_03_070_0020		Bollitori verticali in acciaio inox, pressione d'esercizio max 6 bar, temperatura d'esercizio max 60 °C, scambiatore in acciaio inox. Bollitori verticali in acciaio inox, pressione d'esercizio max 6 bar, temperatura d'esercizio max 60 °C, scambiatore in acciaio inox con fascio tubiero estraibile per acqua calda, coibentazione sp. 50 mm in lana minerale o poliuretano o guaina flessibile con guscio in pvc, corredati di protezione catodica.Grandezze (l: capacita' - l/h: produzione minima d'acqua calda sanitaria da 10 a 45 °C con acqua calda primaria da 80 a 70 °C):
			a	- fino a 200 l - 300 l/h	cad		1.187,02
			b	- fino a 300 l - 450 l/h	cad		1.328,46
			c	- fino a 500 l - 600 l/h	cad		1.592,14
			d	- fino a 750 l - 900 l/h	cad		1.963,69
			e	- fino a 1000 l - 1200 l/h	cad		2.294,64
			f	- fino a 1500 l - 1800 l/h	cad		2.758,48
			g	- fino a 2000 l - 2400 l/h	cad		3.302,63
			h	- fino a 3000 l - 3600 l/h	cad		4.328,75
			i	- fino a 4000 l - 4800 l/h	cad		5.355,91
			j	- fino a 5000 l - 6000 l/h	cad		6.136,17
		1M_03_070_0030		Aumenti di prezzo per bollitori orizzontali. Aumenti di prezzo per bollitori orizzontali.Grandezze (l: capacita'):
			a	- 200 l	cad		707,15
			b	- 300 l	cad		822,06
			c	- 500 l	cad		1.029,79
			d	- 750 l	cad		1.306,46
			e	- 1000 l	cad		1.574,30
			f	- 1500 l	cad		2.054,27
			g	- 2000 l	cad		2.391,94
			h	- 3000 l	cad		3.245,83
			i	- 4000 l	cad		4.231,41
			j	- 5000 l	cad		4.606,21
		1M_03_070_0040		Bollitore in acciaio con intercapedine, isolamento termico in poliuretano espanso ecologico. Bollitore in acciaio con intercapedine, isolamento termico in poliuretano espanso ecologico opportunamente iniettato e con forte spessore, rivestimento esterno in lamiera smaltatura al titanio a 850° C, multiposizione sia orizzontale che verticale, termostato di temperatura da 30 a 80° C, anodo di magnesio contro le correnti vaganti, lampada spia di funzionamento, flangia di ispezione da 75 mm., pressione max di esercizio 8 bar, intercapedine 3 bar, attacco ricircolo acqua sanitaria, compresa valvola di sicurezza , kit elettrico monofase/trifase, compreso trasporto, installazione e assistenza muraria, della:
			a	- capacita' litri 80	cad		494,38
			b	- capacita' litri 100	cad		518,35
			c	- capacita' litri 120	cad		584,28
			d	- capacita' litri 150	cad		659,15
			e	- capacita' litri 200	cad		804,98

	1M_03_080			SOLLEVAMENTO ACQUE DI SCARICO
		1M_03_080_0010		Pompe di sollevamento acque chiare con corpo in plastica o in acciaio inox. Pompe di sollevamento acque chiare con corpo in plastica o in acciaio inox, motore 220 V - 1f - 2 poli, corredate di interruttore di livello e cavo alimentazione da 10 m con spina.Grandezze (m³/h: portata - kPa: prevalenza - mm: dimensione massima indicativa dei corpi solidi aspirabili):
			a	- in plastica - fino a 5 m³/h - fino a 50 kPa - 10 mm	cad		303,46
			b	- in plastica - fino a 5 m³/h - oltre 50 fino a 100 kPa - 10 mm	cad		339,30
			c	- in plastica - fino a 5 m³/h - fino a 50 kPa - 35 mm	cad		368,57
			d	- in plastica - oltre 5 fino a 10 m³/h - fino a 50 kPa - 35 mm	cad		417,08
			e	- in acciaio inox - fino a 10 m³/h - fino a 50 kPa - 10 mm	cad		483,05
			f	- in acciaio inox - fino a 10 m³/h - oltre 50 fino a 100 kPa - 10 mm	cad		538,12
			g	- in acciaio inox - oltre 10 fino a 20 m³/h - fino a 50 kPa - 10 mm	cad		507,97
			h	- in acciaio inox - oltre 10 fino a 20 m³/h - oltre 50 fino a 100 kPa - 10 mm	cad		678,82
			i	- in acciaio inox - fino a 10 m³/h - fino a 50 kPa - 35 mm	cad		505,34
			j	- in acciaio inox - fino a 10 m³/h - oltre 50 fino a 100 kPa - 35 mm	cad		539,80
			k	- in acciaio inox - oltre 10 fino a 20 m³/h - fino a 50 kPa - 35 mm	cad		575,70
		1M_03_080_0020		Pompe di sollevamento acque chiare con corpo in acciaio inox e motore 380 V - 3f - 50 Hz, 2 poli. Pompe di sollevamento acque chiare con corpo in acciaio inox e motore 380 V - 3f - 50 Hz, 2 poli.Grandezze (m³/h: portata - kPa: prevalenza - mm: dimensione massima indicativa dei corpi solidi aspirabili):
			a	- fino a 10 m³/h - fino a 50 kPa - 10 mm	cad		467,76
			b	- fino a 10 m³/h - oltre 50 fino a 100 kPa - 10 mm	cad		518,01
			c	- oltre 10 fino a 20 m³/h - fino a 50 kPa - 10 mm	cad		483,05
			d	- oltre 10 fino a 20 m³/h - oltre 50 fino a 100 kPa - 10 mm	cad		648,67
			e	- oltre 10 fino a 20 m³/h - oltre 100 fino a 150 kPa - 10 mm	cad		795,93
			f	- oltre 20 fino a 30 m³/h - fino a 50 kPa - 10 mm	cad		740,49
			g	- oltre 30 fino a 50 m³/h - fino a 50 kPa - 10 mm	cad		847,54
			h	- fino a 10 m³/h - fino a 50 kPa - 35 mm	cad		507,97
			i	- fino a 10 m³/h - oltre 50 fino a 100 kPa - 35 mm	cad		558,22
			j	- fino a 10 m³/h - oltre 100 fino a 150 kPa - 35 mm	cad		704,17
			k	- oltre 10 fino a 20 m³/h - fino a 50 kPa - 35 mm	cad		558,22
			l	- oltre 10 fino a 20 m³/h - oltre 50 fino a 100 kPa - 35 mm	cad		704,17
			m	- oltre 20 fino a 30 m³/h - fino a 50 kPa - 35 mm	cad		755,91
		1M_03_080_0030		Pompe di sollevamento acque aggressive (piscine) con corpo in acciaio inox. Pompe di sollevamento acque aggressive (piscine) con corpo in acciaio inox, motore 220 V - 1f - 2 poli, mantello di raffreddamento, corredate di interruttore di livello e cavo alimentazione da 10 m con spina.Grandezze (m³/h: portata - kPa: prevalenza - mm: dimensione massima indicativa dei corpi solidi aspirabili):
			a	- fino a 10 m³/h - fino a 50 kPa - 10 mm	cad		743,06
			b	- fino a 10 m³/h - oltre 50 fino a 100 kPa - 10 mm	cad		843,56
			c	- oltre 10 fino a 20 m³/h - fino a 50 kPa - 10 mm	cad		794,62
			d	- oltre 10 fino a 20 m³/h - oltre 50 fino a 100 kPa - 10 mm	cad		1.020,98
		1M_03_080_0040		Pompe di sollevamento acque aggressive (piscine) con corpo in acciaio inox. Pompe di sollevamento acque aggressive (piscine) con corpo in acciaio inox, motore 380 V - 3f - 50 Hz, 2 poli e mantello di raffreddamento.Grandezze (m³/h: portata - kPa: prevalenza - mm: dimensione massima indicativa dei corpi solidi aspirabili):
			a	- fino a 10 m³/h - fino a 50 kPa - 10 mm	cad		725,14
			b	- fino a 10 m³/h - oltre 50 fino a 100 kPa - 10 mm	cad		878,96
			c	- fino a 10 m³/h - oltre 100 fino a 150 kPa - 10 mm	cad		1.044,57
			d	- oltre 10 fino a 20 m³/h - fino a 50 kPa - 10 mm	cad		755,29
			e	- oltre 10 fino a 20 m³/h - oltre 50 fino a 100 kPa - 10 mm	cad		1.015,29
			f	- oltre 20 fino a 30 m³/h - fino a 50 kPa - 10 mm	cad		1.092,69
		1M_03_080_0050		Pompe di sollevamento acque nere con corpo in ghisa e motore 220 V - 1f - 50 Hz, 2 poli. Pompe di sollevamento acque nere con corpo in ghisa e motore 220 V - 1f - 50 Hz, 2 poli, corredate di interruttore di livello e cavo alimentazione da 10 m con spina.Grandezze (m³/h: portata - kPa: prevalenza - mm: dimensione massima indicativa dei corpi solidi aspirabili):
			a	- fino a 5 m³/h - fino a 50 kPa - 45 mm	cad		440,67
			b	- fino a 5 m³/h - oltre 50 fino a 100 kPa - 45 mm	cad		497,48
			c	- fino a 5 m³/h - oltre 100 fino a 150 kPa - 45 mm	cad		596,67
			d	- oltre 5 fino a 10 m³/h - fino a 50 kPa - 45 mm	cad		462,52
			e	- oltre 5 fino a 10 m³/h - oltre 50 fino a 100 kPa - 45 mm	cad		594,92
			f	- oltre 10 fino a 20 m³/h - fino a 50 kPa - 45 mm	cad		705,85
			g	- girante trituratrice - fino a 8 m³/h - fino a 100 kPa - 100 mm	cad		1.079,53
		1M_03_080_0060		Pompe di sollevamento acque nere con corpo in ghisa e motore 380 V - 3f - 50 Hz, 2 poli. Pompe di sollevamento acque nere con corpo in ghisa e motore 380 V - 3f - 50 Hz, 2 poli.Grandezze (m³/h: portata - kPa: prevalenza - mm: dimensione massima indicativa dei corpi solidi aspirabili):
			a	- fino a 5 m³/h - fino a 50 kPa - 45 mm	cad		443,29
			b	- fino a 5 m³/h - oltre 50 fino a 100 kPa - 45 mm	cad		494,86
			c	- fino a 5 m³/h - oltre 100 fino a 150 kPa - 45 mm	cad		649,55
			d	- fino a 5 m³/h - oltre 150 fino a 200 kPa - 45 mm	cad		1.086,53
			e	- oltre 5 fino a 10 m³/h - fino a 50 kPa - 45 mm	cad		457,71
			f	- oltre 5 fino a 10 m³/h - oltre 50 fino a 100 kPa - 45 mm	cad		592,74
			g	- oltre 5 fino a 10 m³/h - oltre 100 fino a 200 kPa - 45 mm	cad		1.094,39
			h	- oltre 10 fino a 20 m³/h - fino a 50 kPa - 45 mm	cad		930,95
			i	- oltre 10 fino a 20 m³/h - oltre 50 fino a 100 kPa - 45 mm	cad		1.057,68
			j	- oltre 10 fino a 20 m³/h - oltre 100 fino a 200 kPa - 45 mm	cad		1.094,39
			k	- oltre 10 fino a 20 m³/h - oltre 200 fino a 400 kPa - 45 mm	cad		3.288,88
			l	- oltre 20 fino a 40 m³/h - fino a 50 kPa - 45 mm	cad		1.118,91
			m	- oltre 20 fino a 40 m³/h - oltre 50 fino a 100 kPa - 45 mm	cad		1.188,83
			n	- oltre 20 fino a 40 m³/h - oltre 100 fino a 400 kPa - 45 mm	cad		3.620,16
			o	- girante trituratrice - fino a 10 m³/h - fino a 100 kPa	cad		987,77
			p	- girante trituratrice - fino a 10 m³/h - oltre 100 fino a 200 kPa	cad		1.354,83
			q	- girante trituratrice - fino a 10 m³/h - oltre 200 fino a 300 kPa	cad		1.647,59
			r	- girante trituratrice - oltre 10 fino a 15 m³/h - fino a 100 kPa	cad		1.352,20
			s	- girante trituratrice - oltre 10 fino a 15 m³/h - oltre 100 fino a 200 kPa	cad		1.644,10
			t	- girante trituratrice - oltre 10 fino a 15 m³/h - oltre 200 fino a 300 kPa	cad		1.647,59
		1M_03_080_0070		Pompe di sollevamento acque nere con corpo in ghisa e motore 380 V - 3f - 50 Hz, 4 poli. Pompe di sollevamento acque nere con corpo in ghisa e motore 380 V - 3f - 50 Hz, 4 poli.Grandezze (m³/h: portata - kPa: prevalenza - mm: dimensione massima indicativa dei corpi solidi aspirabili):
			a	- fino a 10 m³/h - fino a 50 kPa - 65 mm	cad		1.097,88
			b	- fino a 10 m³/h - oltre 50 fino a 100 kPa - 65 mm	cad		1.247,32
			c	- fino a 10 m³/h - oltre 100 fino a 200 kPa - 65 mm	cad		2.969,01
			d	- oltre 10 fino a 20 m³/h - fino a 50 kPa - 65 mm	cad		1.100,51
			e	- oltre 10 fino a 20 m³/h - oltre 50 fino a 100 kPa - 65 mm	cad		1.576,81
			f	- oltre 10 fino a 20 m³/h - oltre 100 fino a 200 kPa - 65 mm	cad		2.969,01
			g	- oltre 20 fino a 40 m³/h - fino a 50 kPa - 65 mm	cad		1.297,20
			h	- oltre 20 fino a 40 m³/h - oltre 50 fino a 100 kPa - 65 mm	cad		1.628,42
			i	- oltre 20 fino a 40 m³/h - oltre 100 fino a 200 kPa - 65 mm	cad		3.623,60
			j	- oltre 40 fino a 80 m³/h - fino a 50 kPa - 80 mm	cad		2.657,93
			k	- oltre 40 fino a 80 m³/h - oltre 50 fino a 100 kPa - 80 mm	cad		2.907,63
			l	- oltre 40 fino a 80 m³/h - oltre 100 fino a 200 kPa - 80 mm	cad		3.675,21
			m	- oltre 80 fino a 160 m³/h - fino a 50 kPa - 100 mm	cad		3.136,08
			n	- oltre 80 fino a 160 m³/h - oltre 50 fino a 100 kPa - 100 mm	cad		3.686,67
			o	- oltre 80 fino a 160 m³/h - oltre 100 fino a 200 kPa - 100 mm	cad		5.201,23
			p	- oltre 160 fino a 320 m³/h - fino a 100 kPa - 100 mm	cad		5.904,91
		1M_03_080_0080		Accessori per pompe di sollevamento. Accessori per pompe di sollevamento:
			a	- sistema di posizionamento ed estrazione rapida per pompa, altezza fino a 4 m	cad		769,18
			b	- pompa a mano d'emergenza	cad		173,51
			c	- interruttore a livello a bulbo di mercurio con cavo 10 m	cad		59,27
			d	- quadro elettrico per 1 pompe con motore monofase	cad		184,01
			e	- quadro elettrico per 2 pompe con motore monofase	cad		323,84
			f	- quadro elettrico per 1 pompa con motore trifase - fino a 7,5 kW	cad		296,75
			g	- quadro elettrico per 1 pompa con motore trifase - oltre 7,5 kW	cad		523,09
			h	- quadro elettrico per 2 pompe con motore trifase - fino a 7,5 kW	cad		524,84
			i	- quadro elettrico per 2 pompe con motore trifase - oltre 7,5 kW	cad		965,32
			j	- quadro elettrico per 3 pompe con motore trifase - fino a 7,5 kW	cad		788,78
			k	- quadro elettrico per 3 pompe con motore trifase - oltre 7,5 kW	cad		1.463,46
			l	- sistema d'allarme acustico di massimo livello con riserva di carica	cad		193,85

	1M_03_090			APPARECCHI E ACCESSORI PER PISCINE
		1M_03_090_0010		Bocchette d'immissione acqua. Bocchette d'immissione acqua, tipo:
			a	- in ABS a parete DN50	cad		29,62
			b	- in ABS raccordo per immissione a pavimento DN50	cad		43,62
			c	- in acciaio inox DN50	cad		65,58
			d	- in acciaio inox DN65	cad		130,50
			e	- in acciaio inox DN80	cad		139,25
		1M_03_090_0020		Scarichi di fondo. Scarichi di fondo, tipo:
			a	- in ABS DN50	cad		41,61
			b	- in acciaio inox DN80	cad		355,23
			c	- in acciaio inox DN100	cad		360,23
			d	- in acciaio inox DN125	cad		480,08
			e	- in acciaio inox DN150	cad		505,05
			f	- in acciaio inox DN200	cad		540,01
		1M_03_090_0030		Skimmer completi. Skimmer completi, tipo:
			a	- in ABS DN50	cad		205,41
			b	- in acciaio inox DN80	cad		112,53
		1M_03_090_0040	_	Raccordi aspirafango, in ABS DN50	cad		26,63
		1M_03_090_0050		Pompe in ghisa centrifughe monoblocco con motore 380 V - 3f - 50 Hz a 2 velocita'. Pompe in ghisa centrifughe monoblocco con motore 380 V - 3f - 50 Hz a 2 velocita'.Grandezze (m³/h: portata con prevalenza 180 kPa velocita' massima):
			a	- fino a 40 m³/h	cad		1.300,05
			b	- oltre 40 fino a 50 m³/h	cad		1.794,45
			c	- oltre 50 fino a 70 m³/h	cad		2.225,64
			d	- oltre 70 fino a 100 m³/h	cad		2.484,08
			e	- oltre 100 fino a 130 m³/h	cad		2.641,39
			f	- oltre 130 fino a 170 m³/h	cad		3.836,66
			g	- oltre 170 fino a 220 m³/h	cad		4.128,81
			h	- oltre 220 fino a 260 m³/h	cad		5.229,98
		1M_03_090_0060		Pompe in noryl centrifughe con pre-filtro incorporato e con motore 380 V - 3f - 50 Hz a 2 poli. Grandezze (m³/h: portata con prevalenza 180 kPa):. Pompe in noryl centrifughe con pre-filtro incorporato e con motore 380 V - 3f - 50 Hz a 2 poli.Grandezze (m³/h: portata con prevalenza 180 kPa):
			a	- fino a 10 m³/h	cad		787,09
			b	- oltre 10 fino a 15 m³/h	cad		1.017,45
			c	- oltre 15 fino a 25 m³/h	cad		1.169,14
		1M_03_090_0070		Pulitori di fondo. Pulitori di fondo, tipo:
			a	- pulitore manuale, composto da pompa con motore da 1,1 kW, testa aspirante con ruote e spazzola, asta da 4 m, galleggiante con cavo da 15 m, filtro a cartuccia da 15 m³/h con pre-filtro, tubo di scarico da 10 m, quadro elettrico a norme con cavo da 30. - pulitore manuale, composto da pompa con motore da 1,1 kW, testa aspirante con ruote e spazzola, asta da 4 m, galleggiante con cavo da 15 m, filtro a cartuccia da 15 m³/h con pre-filtro, tubo di scarico da 10 m, quadro elettrico a norme con cavo da 30 m, carrello a ruote gommate	cad		2.247,30
			b	- pulitore automatico per piscine fino a 25 m, composto da aspiratore automatico telecomandabile a pompa sommersa in bassa tensione, sacchetti filtranti, tubo di scarico da 10 m, quadro elettrico a norme con cavo da 30 m, carrello a ruote gommate	cad		6.427,28
			c	- pulitore automatico per piscine oltre 25 m, composto da aspiratore automatico telecomandabile a pompa sommersa in bassa tensione, sacchetti filtranti, tubo di scarico da 10 m, quadro elettrico a norme con cavo da 30 m, carrello a ruote gommate	cad		15.551,32
		1M_03_090_0080		Apparecchi di analisi acqua. Apparecchi di analisi acqua, tipo:
			a	- test per misura di cloro residuo libero totale/combinato e pH con reagenti DPD e PHENOL RED solidi in pillole, compensatore e dischi intercambiabili a colore standard, contenitore plastico, provette in vetro	cad		32,58
			b	- test per misura di cloro residuo libero totale/combinato e pH con reagenti DPD e PHENOL RED solidi in pillole, con comparatore fotometrico a scala analogica	cad		123,61
			c	- test per misura di vari parametri: cloruri, alcalinita', durezza, ciascuno con relativi reagenti solidi in pillole e barretta graduata per l'analisi volumetrica, contenitore plastico, n° 100 pillole di analisi per ciascun parametro	cad		1.438,27
			d	- test per misura di acido cianitrico con metodo torbidimetrico, con reagenti solidi in pillola, barretta graduata, spazzolino di pulizia, n° 100 pillole reagenti	cad		3.730,52
			e	- analizzatore automatico in continuo di valori del cloro (potenziale redox) e pH con comando per l'immissione dei reagenti chimici, sonde di analisi reset-point e di allarme, quadro di contenimento con protezione a IP 55	cad		1.170,70
			f	- registratore elettronico a carta per la scrittura continua dei parametri cloro (potenziale redox) e pH analizzati dall'analizzatore automatico	cad		1.979,73
		1M_03_090_0090		Apparecchi di disinfezione. Apparecchi di disinfezione, tipo:
			a	- dosatore idrodinamico per l'immissione di cloro da prodotto solido in pastiglie per piscine fino a 500 m³, con possibilita' di installare piu' dosatori in parallelo per vasche di maggiore dimensione	cad		3.079,59
			b	- pannello di collegamento tra dosatore e analizzatore, composto da riduttore di pressione, filtro linea, elettrovalvola e by-pass	cad		1.226,87
			c	- pompa dosatrice per immissione reattivo pH flocculante ecc., motore elettrico monofase 220 V - 1f - 50 Hz, funzionamento a membrana, completo di valvola di iniezione, filtro aspirazione, serbatoio per preparazione soluzione reagente con agitatore manu. - pompa dosatrice per immissione reattivo pH flocculante ecc., motore elettrico monofase 220 V - 1f - 50 Hz, funzionamento a membrana, completo di valvola di iniezione, filtro aspirazione, serbatoio per preparazione soluzione reagente con agitatore manuale e capacita' 200 l	cad		783,17
			d	- centralina automatica di distribuzione soluzione antimicotica, sia per l'uso di spruzzapiedi che per la disinfezione di superfici dure, composta da armadio in acciaio inox, pompa dosatrice serbatoio accumulo soluzioni, contatore ad impulsi autoclave c. - centralina automatica di distribuzione soluzione antimicotica, sia per l'uso di spruzzapiedi che per la disinfezione di superfici dure, composta da armadio in acciaio inox, pompa dosatrice serbatoio accumulo soluzioni, contatore ad impulsi autoclave con portata 800 l/h di soluzione	cad		2.396,47
			e	- distributore mobile di soluzione antimicotica per disinfezione superfici dure, funzionamento idraulico, composto da contenitore di soluzione concentrata in acciaio inox, spruzzatrice con tubo flessibile, carrello a 2 ruote, attacco rapido per acquedot. - distributore mobile di soluzione antimicotica per disinfezione superfici dure, funzionamento idraulico, composto da contenitore di soluzione concentrata in acciaio inox, spruzzatrice con tubo flessibile, carrello a 2 ruote, attacco rapido per acquedotto e minuteria di fissaggio	cad		278,01
			f	- lancia spruzzapiedi per installazione esterna con pulsante erogatore manuale di soluzione disinfettante, rosone di finitura e minuteria di fissaggio	cad		328,21
		1M_03_090_0100	_	Livellostato ad immersione del tipo semplice. Diametro 1" - 2". Livellostato ad immersione del tipo semplice. Diametro 1" - 2". Compresa minuteria di fissaggio.	cad		146,96

1M_04	>---			ALTRE APPARECCHIATURE PER CENTRALE

	1M_04_010			SCAMBIATORI DI CALORE
		1M_04_010_0010		Scambiatori di calore per RISCALDAMENTO tipo a FASCIO TUBIERO PN16. Scambiatori di calore per RISCALDAMENTO tipo a FASCIO TUBIERO PN16 con serpentino in rame o acciaio inossidabile estraibile, mantello in acciaio e attacchi flangiati, completi di staffaggi.Grandezze (kW: potenzialita' con primario acqua °C da 80 a 70 e secondario acqua da 40 a 50°C):
			a	- fino a 50 kW	cad		1.141,18
			b	- oltre 50 fino a 80 kW	cad		1.263,54
			c	- oltre 80 fino a 100 kW	cad		1.314,72
			d	- oltre 100 fino a 125 kW	cad		1.518,23
			e	- oltre 125 fino a 160 kW	cad		1.721,73
			f	- oltre 160 fino a 200 kW	cad		1.757,94
			g	- oltre 200 fino a 250 kW	cad		1.896,13
			h	- oltre 250 fino a 320 kW	cad		2.346,83
			i	- oltre 320 fino a 400 kW	cad		2.552,84
			j	- oltre 400 fino a 500 kW	cad		3.534,16
			k	- oltre 500 fino a 650 kW	cad		3.727,67
			l	- oltre 650 fino a 800 kW	cad		3.978,62
			m	- oltre 800 fino a 1000 kW	cad		4.229,57
			n	- oltre 1000 fino a 1250 kW	cad		5.036,10
			o	- oltre 1250 fino a 1600 kW	cad		5.339,49
			p	- oltre 1600 fino a 2000 kW	cad		6.048,23
		1M_04_010_0020		Scambiatori di calore per RISCALDAMENTO tipo a PIASTRE ISPEZIONABILI PN16. Scambiatori di calore per RISCALDAMENTO tipo a PIASTRE ISPEZIONABILI PN16 con piastre in acciaio inox AISI 316, guarnizioni in EPDM a doppia tenuta non incollate, telaio e tiranteria in acciaio e attacchi flangiati, completi di staffaggi.Grandezze (kW: potenzialita' con primario acqua °C da 80 a 70 e secondario acqua da 40 a 50°C):
			a	- fino a 100 kW	cad		1.177,39
			b	- oltre 100 fino a 125 kW	cad		1.271,03
			c	- oltre 125 fino a 160 kW	cad		1.364,66
			d	- oltre 160 fino a 200 kW	cad		1.539,45
			e	- oltre 200 fino a 250 kW	cad		1.761,29
			f	- oltre 250 fino a 320 kW	cad		1.886,14
			g	- oltre 320 fino a 400 kW	cad		2.060,93
			h	- oltre 400 fino a 500 kW	cad		2.235,72
			i	- oltre 500 fino a 650 kW	cad		2.947,36
			j	- oltre 650 fino a 800 kW	cad		3.134,64
			k	- oltre 800 fino a 1000 kW	cad		3.396,82
			l	- oltre 1000 fino a 1250 kW	cad		3.683,98
			m	- oltre 1250 fino a 1600 kW	cad		4.245,80
			n	- oltre 1600 fino a 2000 kW	cad		5.706,55
			o	- oltre 2000 fino a 2500 kW	cad		6.434,02
			p	- oltre 2500 fino a 3200 kW	cad		7.545,19
			q	- oltre 3200 fino a 4000 kW	cad		9.318,06
		1M_04_010_0030		Scambiatori di calore per RAFFRESCAMENTO tipo a FASCIO TUBIERO PN16. Scambiatori di calore per RAFFRESCAMENTO tipo a FASCIO TUBIERO PN16 con serpentino in rame o acciaio inossidabile estraibile, mantello in acciaio e attacchi flangiati, completi di staffaggi.Grandezze (kW: potenzialita' con primario acqua °C da 7 a 12 e secondario acqua da 18 a 15°C):
			a	- fino a 50 kW	cad		2.502,05
			b	- oltre 50 fino a 80 kW	cad		3.824,21
			c	- oltre 80 fino a 100 kW	cad		3.917,85
			d	- oltre 100 fino a 125 kW	cad		4.114,70
			e	- oltre 125 fino a 160 kW	cad		4.488,01
			f	- oltre 160 fino a 200 kW	cad		5.313,26
			g	- oltre 200 fino a 250 kW	cad		5.616,66
			h	- oltre 250 fino a 320 kW	cad		5.918,79
			i	- oltre 320 fino a 400 kW	cad		6.521,81
			j	- oltre 400 fino a 500 kW	cad		7.228,07
		1M_04_010_0040		Scambiatori di calore per RAFFRESCAMENTO tipo a PIASTRE ISPEZIONABILI PN16. Scambiatori di calore per RAFFRESCAMENTO tipo a PIASTRE ISPEZIONABILI PN16 con piastre in acciaio inox AISI 316, guarnizioni in EPDM a doppia tenuta non incollate, telaio e tiranteria in acciaio e attacchi flangiati, completi di staffaggi.Grandezze (kW: potenzialita' con primario acqua °C da 7 a 12 e secondario acqua da 15 a 18°C):
			a	- fino a 100 kW	cad		1.832,85
			b	- oltre 100 fino a 125 kW	cad		2.123,35
			c	- oltre 125 fino a 160 kW	cad		2.298,14
			d	- oltre 160 fino a 200 kW	cad		2.597,78
			e	- oltre 200 fino a 250 kW	cad		2.897,42
			f	- oltre 250 fino a 320 kW	cad		3.646,52
			g	- oltre 320 fino a 400 kW	cad		4.008,59
			h	- oltre 400 fino a 500 kW	cad		4.586,24
			i	- oltre 500 fino a 650 kW	cad		5.322,86
			j	- oltre 650 fino a 800 kW	cad		6.159,35
			k	- oltre 800 fino a 1000 kW	cad		7.670,04
			l	- oltre 1000 fino a 1250 kW	cad		8.884,43
			m	- oltre 1250 fino a 1600 kW	cad		10.582,39
			n	- oltre 1600 fino a 2000 kW	cad		13.603,76
			o	- oltre 2000 fino a 2500 kW	cad		16.038,33
			p	- oltre 2500 fino a 3200 kW	cad		22.842,66
			q	- oltre 3200 fino a 4000 kW	cad		27.087,56

	1M_04_015			IMPIANTI SOLARI
		1M_04_015_0010	_	Colettore solare piano certificato EN12975 di dimensioni esterne varie, colori standard scuro, superficie trattata superficialmente, piastra captante in rame e/o altre leghe similari, vetro solare temperato antiriflesso. Collettore solare piano certificato EN12975 di dimensioni esterne varie, colori standard scuro, superficie trattata superficialmente, piastra captante in rame e/o altre leghe similari, vetro solare temperato antiriflesso resistente alla grandine e agli agenti atmosferici, completo di telaio di contenimento e vasca di alloggiamento, dotato di attacchi e/o elementi fissanti, con possibilita' di variazione inclinazione di posa. Compreso il trasporto e la fornitura al piano di lavoro, nonche' tutte le movimentazioni varie nell'ambito di cantiere. Completo di ogni elemento di fissaggio quali bulloni, viteria, staffe, tiranti, piccole opere di complemento. Compreso il trasporto in quota e l'assistenza muraria. Esclusa la realizzazione della rete distributiva, da computarsi a parte.	m²		987,17

	1M_04_020			VASI D'ESPANSIONE
		1M_04_020_0010		Vasi d'espansione a membrana atossica per impianti sanitari, conformi alla direttiva PED 97/23/CE, condizioni d'esercizio massime 99 °C e 4 bar. Vasi d'espansione a membrana atossica per impianti sanitari, conformi alla direttiva PED 97/23/CE, condizioni d'esercizio massime 99 °C e 4 bar.Grandezze (l: capacita'):
			a	- 2 l	cad		171,81
			b	- 5 l	cad		172,24
			c	- 8 l	cad		173,05
			d	- 12 l	cad		175,09
			e	- 18 l	cad		179,15
			f	- 24 l	cad		181,29
			g	- 60 l	cad		313,58
			h	- 80 l	cad		345,22
			i	- 100 l	cad		398,95
			j	- 200 l	cad		508,34
			k	- 300 l	cad		620,00
			l	- 500 l	cad		867,52
		1M_04_020_0020		Vasi d'espansione a membrana circolare piatta, conformi alla direttiva PED 97/23/CE, condizioni d'esercizio massime 90 °C e 4 bar. Grandezze (l: capacita'):. Vasi d'espansione a membrana circolare piatta, conformi alla direttiva PED 97/23/CE, condizioni d'esercizio massime 90 °C e 4 bar.Grandezze (l: capacita'):
			a	- 5 l	cad		129,03
			b	- 8 l	cad		130,37
			c	- 10 l	cad		131,67
			d	- 12 l	cad		133,18
			e	- 14 l	cad		134,39
			f	- 18 l	cad		137,18
		1M_04_020_0030		Vasi d'espansione a membrana, conformi a direttiva PED 97/23/CE, condizioni d'esercizio massime 90 °C e 6 bar (4 fino a l 50). Grandezze (l: capacita'):. Vasi d'espansione a membrana, conformi a direttiva PED 97/23/CE, condizioni d'esercizio massime 90 °C e 6 bar (4 fino a 50 l).Grandezze (l: capacita'):
			a	- 35 l	cad		250,80
			b	- 50 l	cad		259,72
			c	- 80 l	cad		290,69
			d	- 105 l	cad		322,27
			e	- 150 l	cad		353,58
			f	- 200 l	cad		380,37
			g	- 250 l	cad		420,62
			h	- 300 l	cad		515,57
			i	- 400 l	cad		616,85
			j	- 500 l	cad		709,27
			k	- 600 l	cad		827,60
		1M_04_020_0040		Vasi d'espansione senza diaframma da pressurizzare, conformi alla direttiva PED 97/23/CE. Vasi d'espansione senza diaframma da pressurizzare, conformi alla direttiva PED 97/23/CE, condizioni d'esercizio massime 100 °C e 6 bar, completi di strumentazione, valvola di sicurezza, compressore d'aria e quadro elettrico di comando/controllo con allacciamenti a valle.Grandezze (l: capacita'):
			a	- 300 l	cad		3.015,16
			b	- 500 l	cad		3.140,01
			c	- 800 l	cad		3.412,18
			d	- 1000 l	cad		3.578,65
			e	- 1500 l	cad		3.809,62
			f	- 2000 l	cad		4.743,50
			g	- 3000 l	cad		5.867,58
			h	- 4000 l	cad		7.143,54
			i	- 5000 l	cad		7.866,42
		1M_04_020_0050		Vasi d'espansione aperti con ispezioni e coperchi relativi, completi di valvola d'alimentazione a galleggiante, rubinetto d'intercettazione, attacchi per allacciamenti vari e staffaggi. Vasi d'espansione aperti con ispezioni e coperchi relativi, completi di valvola d'alimentazione a galleggiante, rubinetto d'intercettazione, attacchi per allacciamenti vari e staffaggi.Grandezze (l: capacita'):
			a	- in acciaio zincati a caldo - l fino a 300	cad		349,60
			b	- in acciaio zincati a caldo - l oltre 300 fino a 500	cad		402,04
			c	- in acciaio zincati a caldo - l oltre 500 fino a 750	cad		446,99
			d	- in acciaio zincati a caldo - l oltre 750 fino a 1000	cad		536,05
			e	- in acciaio inox AISI 316 - l fino a 300	cad		505,42
			f	- in acciaio inox AISI 316 - l oltre 300 fino a 500	cad		599,81
			g	- in acciaio inox AISI 316 - l oltre 500 fino a 750	cad		680,70
			h	- in acciaio inox AISI 316 - l oltre 750 fino a 1000	cad		799,74

	1M_04_030			POMPE DI CIRCOLAZIONE PER ACQUA CALDA E REFRIGERATA
		1M_04_030_0010		Circolatori singoli PN6 con motore a 3 velocita', alimentazione elettrica a 220 V - 1f - 50 Hz - 2 poli. Circolatori singoli PN6 con motore a 3 velocita', alimentazione elettrica a 220 V - 1f - 50 Hz - 2 poliGrandezze (m³/h: portata - kPa: prevalenza / prestazioni a velocita' massima):
			a	- fino a 1 m³/h - fino a 20 kPa	cad		171,07
			b	- fino a 1 m³/h - oltre 20 fino a 40 kPa	cad		194,79
			c	- fino a 1 m³/h - oltre 40 fino a 80 kPa	cad		400,80
			d	- oltre 1 fino a 2 m³/h - fino a 20 kPa	cad		173,57
			e	- oltre 1 fino a 2 m³/h - oltre 20 fino a 40 kPa	cad		303,41
			f	- oltre 1 fino a 2 m³/h - oltre 40 fino a 80 kPa	cad		400,80
			g	- oltre 2 fino a 4 m³/h - fino a 20 kPa	cad		194,79
			h	- oltre 2 fino a 4 m³/h - oltre 20 fino a 40 kPa	cad		303,41
			i	- oltre 2 fino a 4 m³/h - oltre 40 fino a 80 kPa	cad		400,80
			j	- oltre 4 fino a 8 m³/h - fino a 20 kPa	cad		400,80
			k	- oltre 4 fino a 8 m³/h - oltre 20 fino a 40 kPa	cad		505,67
			l	- oltre 8 fino a 16 m³/h - fino a 20 kPa	cad		579,33
		1M_04_030_0020		Circolatori singoli PN6 con motore a 3 velocita', 380 V - 3f - 50 Hz - 2 poli. Circolatori singoli PN6 con motore a 3 velocita', 380 V - 3f - 50 Hz - 2 poliGrandezze (m³/h: portata - kPa: prevalenza / prestazioni a velocita' massima):
			a	- fino a 4 m³/h - fino a 40 kPa	cad		320,89
			b	- fino a 4 m³/h - oltre 40 fino a 80 kPa	cad		428,26
			c	- oltre 4 fino a 8 m³/h - fino a 40 kPa	cad		485,69
			d	- oltre 4 fino a 8 m³/h - oltre 40 fino a 80 kPa	cad		573,09
			e	- oltre 8 fino a 16 m³/h - fino a 40 kPa	cad		628,02
			f	- oltre 8 fino a 16 m³/h - oltre 40 fino a 80 kPa	cad		682,96
			g	- oltre 16 fino a 32 m³/h - fino a 40 kPa	cad		768,68
			h	- oltre 16 fino a 32 m³/h - oltre 40 fino a 80 kPa	cad		856,08
			i	- oltre 32 fino a 50 m³/h - fino a 60 kPa	cad		1.095,79
		1M_04_030_0030		Circolatori singoli PN6 con motore a 4 velocita', 380 V - 3f - 50 Hz - 4 poli. Circolatori singoli PN6 con motore a 4 velocita', 380 V - 3f - 50 Hz - 4 poliGrandezze (m³/h: portata - kPa: prevalenza / prestazioni a velocita' massima):
			a	- fino a 4 m³/h - fino a 20 kPa	cad		407,03
			b	- fino a 4 m³/h - oltre 20 fino a 40 kPa	cad		754,12
			c	- fino a 4 m³/h - oltre 40 fino a 80 kPa	cad		1.285,98
			d	- fino a 4 m³/h - oltre 80 fino a 120 kPa	cad		2.392,15
			e	- oltre 4 fino a 8 m³/h - fino a 20 kPa	cad		538,13
			f	- oltre 4 fino a 8 m³/h - oltre 20 fino a 40 kPa	cad		936,40
			g	- oltre 4 fino a 8 m³/h - oltre 40 fino a 80 kPa	cad		1.285,98
			h	- oltre 4 fino a 8 m³/h - oltre 80 fino a 120 kPa	cad		2.392,15
			i	- oltre 8 fino a 16 m³/h - fino a 20 kPa	cad		694,19
			j	- oltre 8 fino a 16 m³/h - oltre 20 fino a 40 kPa	cad		1.285,98
			k	- oltre 8 fino a 16 m³/h - oltre 40 fino a 80 kPa	cad		2.392,15
			l	- oltre 8 fino a 16 m³/h - oltre 80 fino a 120 kPa	cad		2.864,08
			m	- oltre 16 fino a 32 m³/h - fino a 20 kPa	cad		1.047,09
			n	- oltre 16 fino a 32 m³/h - oltre 20 fino a 40 kPa	cad		1.301,78
			o	- oltre 16 fino a 32 m³/h - oltre 40 fino a 80 kPa	cad		2.889,88
			p	- oltre 16 fino a 32 m³/h - oltre 80 fino a 120 kPa	cad		2.869,90
			q	- oltre 32 fino a 50 m³/h - fino a 40 kPa	cad		1.766,23
			r	- oltre 32 fino a 50 m³/h - oltre 40 fino a 80 kPa	cad		3.275,67
		1M_04_030_0040		Circolatori gemellari PN6 con motore a 4 velocita', 380 V - 3f - 50 Hz - 4 poli. Circolatori gemellari PN6 con motore a 4 velocita', 380 V - 3f - 50 Hz - 4 poliGrandezze (m³/h: portata - kPa: prevalenza / prestazioni a velocita' massima):
			a	- fino a 4 m³/h - fino a 20 kPa	cad		810,30
			b	- fino a 4 m³/h - oltre 20 fino a 40 kPa	cad		1.158,63
			c	- fino a 4 m³/h - oltre 40 fino a 80 kPa	cad		1.570,64
			d	- oltre 4 fino a 8 m³/h - fino a 20 kPa	cad		1.158,63
			e	- oltre 4 fino a 8 m³/h - oltre 20 fino a 40 kPa	cad		1.475,75
			f	- oltre 4 fino a 8 m³/h - oltre 40 fino a 80 kPa	cad		1.918,97
			g	- oltre 8 fino a 16 m³/h - fino a 20 kPa	cad		1.475,75
			h	- oltre 8 fino a 16 m³/h - oltre 20 fino a 40 kPa	cad		1.570,64
			i	- oltre 8 fino a 16 m³/h - oltre 40 fino a 80 kPa	cad		2.264,80
			j	- oltre 16 fino a 32 m³/h - fino a 20 kPa	cad		1.596,43
			k	- oltre 16 fino a 32 m³/h - oltre 20 fino a 40 kPa	cad		1.944,77
			l	- oltre 32 fino a 50 m³/h - fino a 40 kPa	cad		2.290,60
		1M_04_030_0050		Pompe in linea singole PN16 con motore alimentato a 380 V - 3f - 50 Hz - 4 poli. Pompe in linea singole PN16 con motore alimentato a 380 V - 3f - 50 Hz - 4 poliGrandezze (m³/h: portata - kPa: prevalenza / prestazioni a velocita' massima):
			a	- fino a 10 m³/h - fino a 50 kPa	cad		556,85
			b	- fino a 10 m³/h - oltre 50 fino a 100 kPa	cad		694,19
			c	- fino a 10 m³/h - oltre 100 fino a 200 kPa	cad		747,88
			d	- oltre 10 fino a 20 m³/h - fino a 50 kPa	cad		643,01
			e	- oltre 10 fino a 20 m³/h - oltre 50 fino a 100 kPa	cad		786,58
			f	- oltre 10 fino a 20 m³/h - oltre 100 fino a 200 kPa	cad		887,71
			g	- oltre 20 fino a 40 m³/h - fino a 50 kPa	cad		812,37
			h	- oltre 20 fino a 40 m³/h - oltre 50 fino a 100 kPa	cad		913,51
			i	- oltre 20 fino a 40 m³/h - oltre 100 fino a 200 kPa	cad		1.045,85
			j	- oltre 40 fino a 80 m³/h - fino a 50 kPa	cad		992,16
			k	- oltre 40 fino a 80 m³/h - oltre 50 fino a 100 kPa	cad		1.616,41
			l	- oltre 40 fino a 80 m³/h - oltre 100 fino a 200 kPa	cad		2.298,09
			m	- oltre 80 fino a 160 m³/h - fino a 50 kPa	cad		1.777,06
			n	- oltre 80 fino a 160 m³/h - oltre 50 fino a 100 kPa	cad		2.111,66
			o	- oltre 80 fino a 160 m³/h - oltre 100 fino a 200 kPa	cad		3.009,34
			p	- oltre 160 fino a 320 m³/h - fino a 100 kPa	cad		3.321,46
			q	- oltre 160 fino a 320 m³/h - oltre 100 fino a 200 kPa	cad		5.460,96
			r	- oltre 160 fino a 320 m³/h - oltre 200 fino a 300 kPa	cad		6.110,18
			s	- oltre 320 fino a 500 m³/h - fino a 100 kPa	cad		5.267,87
			t	- oltre 320 fino a 500 m³/h - oltre 100 fino a 200 kPa	cad		5.930,83
			u	- oltre 320 fino a 500 m³/h - oltre 200 fino a 250 kPa	cad		7.113,15
		1M_04_030_0060		Pompe in linea gemellari PN16 con motore alimentato a 380 V - 3f - 50 Hz - 4 poli. Pompe in linea gemellari PN16 con motore alimentato a 380 V - 3f - 50 Hz - 4 poliGrandezze (m³/h: portata - kPa: prevalenza / prestazioni a velocita' massima):
			a	- fino a 10 m³/h - fino a 50 kPa	cad		1.231,04
			b	- fino a 10 m³/h - oltre 50 fino a 100 kPa	cad		1.614,34
			c	- fino a 10 m³/h - oltre 100 fino a 200 kPa	cad		1.865,28
			d	- oltre 10 fino a 20 m³/h - fino a 50 kPa	cad		1.523,19
			e	- oltre 10 fino a 20 m³/h - oltre 50 fino a 100 kPa	cad		1.648,04
			f	- oltre 10 fino a 20 m³/h - oltre 100 fino a 200 kPa	cad		2.012,60
			g	- oltre 20 fino a 40 m³/h - fino a 50 kPa	cad		1.806,18
			h	- oltre 20 fino a 40 m³/h - oltre 50 fino a 100 kPa	cad		2.038,40
			i	- oltre 20 fino a 40 m³/h - oltre 100 fino a 200 kPa	cad		2.369,26
			j	- oltre 40 fino a 80 m³/h - fino a 50 kPa	cad		2.248,15
			k	- oltre 40 fino a 80 m³/h - oltre 50 fino a 100 kPa	cad		3.265,68
			l	- oltre 40 fino a 80 m³/h - oltre 100 fino a 200 kPa	cad		4.149,62
			m	- oltre 80 fino a 160 m³/h - fino a 50 kPa	cad		4.215,39
			n	- oltre 80 fino a 160 m³/h - oltre 50 fino a 100 kPa	cad		4.661,10
			o	- oltre 80 fino a 160 m³/h - oltre 100 fino a 200 kPa	cad		5.923,34
			p	- oltre 160 fino a 320 m³/h - fino a 100 kPa	cad		7.707,44
			q	- oltre 160 fino a 320 m³/h - oltre 100 fino a 200 kPa	cad		12.196,62
			r	- oltre 160 fino a 320 m³/h - oltre 200 fino a 300 kPa	cad		14.242,91
			s	- oltre 320 fino a 500 m³/h - fino a 100 kPa	cad		10.944,80
			t	- oltre 320 fino a 500 m³/h - oltre 100 fino a 200 kPa	cad		15.709,08
			u	- oltre 320 fino a 500 m³/h - oltre 200 fino a 250 kPa	cad		19.196,13
		1M_04_030_0070		Pompe orizzontali monoblocco PN16 con motore alimentato a 380 V - 3f - 50 Hz - 4 poli. Pompe orizzontali monoblocco PN16 con motore alimentato a 380 V - 3f - 50 Hz - 4 poliGrandezze (m³/h: portata - kPa: prevalenza / prestazioni a velocita' massima):
			a	- fino a 10 m³/h - fino a 50 kPa	cad		739,56
			b	- fino a 10 m³/h - oltre 50 fino a 100 kPa	cad		805,73
			c	- fino a 10 m³/h - oltre 100 fino a 200 kPa	cad		1.019,23
			d	- fino a 10 m³/h - oltre 200 fino a 400 kPa	cad		1.330,10
			e	- oltre 10 fino a 20 m³/h - fino a 50 kPa	cad		796,99
			f	- oltre 10 fino a 20 m³/h - oltre 50 fino a 100 kPa	cad		866,91
			g	- oltre 10 fino a 20 m³/h - oltre 100 fino a 200 kPa	cad		1.112,86
			h	- oltre 10 fino a 20 m³/h - oltre 200 fino a 400 kPa	cad		1.432,48
			i	- oltre 20 fino a 40 m³/h - fino a 50 kPa	cad		922,69
			j	- oltre 20 fino a 40 m³/h - oltre 50 fino a 100 kPa	cad		1.141,18
			k	- oltre 20 fino a 40 m³/h - oltre 100 fino a 200 kPa	cad		1.350,93
			l	- oltre 20 fino a 40 m³/h - oltre 200 fino a 400 kPa	cad		2.257,34
			m	- oltre 40 fino a 80 m³/h - fino a 50 kPa	cad		1.114,96
			n	- oltre 40 fino a 80 m³/h - oltre 50 fino a 100 kPa	cad		1.424,59
			o	- oltre 40 fino a 80 m³/h - oltre 100 fino a 200 kPa	cad		1.765,43
			p	- oltre 40 fino a 80 m³/h - oltre 200 fino a 400 kPa	cad		2.257,34
			q	- oltre 80 fino a 160 m³/h - fino a 50 kPa	cad		1.466,64
			r	- oltre 80 fino a 160 m³/h - oltre 50 fino a 100 kPa	cad		1.827,45
			s	- oltre 80 fino a 160 m³/h - oltre 100 fino a 200 kPa	cad		2.248,20
			t	- oltre 80 fino a 160 m³/h - oltre 200 fino a 400 kPa	cad		4.219,58
			u	- oltre 160 fino a 320 m³/h - fino a 100 kPa	cad		2.904,51
			v	- oltre 160 fino a 320 m³/h - oltre 100 fino a 200 kPa	cad		3.976,97
			w	- oltre 160 fino a 320 m³/h - oltre 200 fino a 300 kPa	cad		5.269,17
			x	- oltre 320 fino a 500 m³/h - fino a 100 kPa	cad		3.488,41
			y	- oltre 320 fino a 500 m³/h - oltre 100 fino a 200 kPa	cad		4.915,45
			z	- oltre 320 fino a 500 m³/h - oltre 200 fino a 240 kPa	cad		5.372,40
		1M_04_030_0080		Pompe orizzontali a giunto e tenuta meccanica PN16 con motore alimentato a 380 V - 3f - 50 Hz - 4 poli. Pompe orizzontali a giunto e tenuta meccanica PN16 con motore alimentato a 380 V - 3f - 50 Hz - 4 poliGrandezze (m³/h: portata - kPa: prevalenza / prestazioni a velocita' massima):
			a	- fino a 10 m³/h - fino a 50 kPa	cad		1.089,14
			b	- fino a 10 m³/h - oltre 50 fino a 100 kPa	cad		1.201,51
			c	- fino a 10 m³/h - oltre 100 fino a 200 kPa	cad		1.358,82
			d	- fino a 10 m³/h - oltre 200 fino a 400 kPa	cad		1.092,88
			e	- oltre 10 fino a 20 m³/h - fino a 50 kPa	cad		1.151,57
			f	- oltre 10 fino a 20 m³/h - oltre 50 fino a 100 kPa	cad		1.209,00
			g	- oltre 10 fino a 20 m³/h - oltre 100 fino a 200 kPa	cad		1.393,78
			h	- oltre 10 fino a 20 m³/h - oltre 200 fino a 400 kPa	cad		1.125,34
			i	- oltre 20 fino a 40 m³/h - fino a 50 kPa	cad		1.278,52
			j	- oltre 20 fino a 40 m³/h - oltre 50 fino a 100 kPa	cad		1.382,14
			k	- oltre 20 fino a 40 m³/h - oltre 100 fino a 200 kPa	cad		1.579,40
			l	- oltre 20 fino a 40 m³/h - oltre 200 fino a 400 kPa	cad		2.961,50
			m	- oltre 40 fino a 80 m³/h - fino a 50 kPa	cad		1.427,09
			n	- oltre 40 fino a 80 m³/h - oltre 50 fino a 100 kPa	cad		1.639,33
			o	- oltre 40 fino a 80 m³/h - oltre 100 fino a 200 kPa	cad		1.957,70
			p	- oltre 40 fino a 80 m³/h - oltre 200 fino a 400 kPa	cad		3.211,20
			q	- oltre 80 fino a 160 m³/h - fino a 50 kPa	cad		1.854,92
			r	- oltre 80 fino a 160 m³/h - oltre 50 fino a 100 kPa	cad		1.967,28
			s	- oltre 80 fino a 160 m³/h - oltre 100 fino a 200 kPa	cad		2.616,50
			t	- oltre 80 fino a 160 m³/h - oltre 200 fino a 400 kPa	cad		3.760,13
			u	- oltre 160 fino a 320 m³/h - fino a 100 kPa	cad		2.703,50
			v	- oltre 160 fino a 320 m³/h - oltre 100 fino a 200 kPa	cad		3.948,25
			w	- oltre 160 fino a 320 m³/h - oltre 200 fino a 400 kPa	cad		4.151,76
			x	- oltre 320 fino a 500 m³/h - fino a 100 kPa	cad		3.585,79
			y	- oltre 320 fino a 500 m³/h - oltre 100 fino a 200 kPa	cad		4.254,99
			z	- oltre 320 fino a 500 m³/h - oltre 200 fino a 400 kPa	cad		7.437,42

	1M_04_040			SERBATOI INERZIALI
		1M_04_040_0010		Serbatoi inerziali verticali per acqua calda, in acciaio nero con verniciatura esterna antiruggine. Serbatoi inerziali verticali per acqua calda, in acciaio nero con verniciatura esterna antiruggine, condizioni d'esercizio massime 6 bar e 99 °C, completi di coibentazione in poliuretano espanso da 100 mm con guscio in PVC termoformato.Grandezze (l: capacita'):
			a	- 500 l	cad		664,22
			b	- 800 l	cad		770,59
			c	- 1000 l	cad		873,15
			d	- 1500 l	cad		1.247,70
			e	- 2000 l	cad		1.396,77
			f	- 3000 l	cad		1.794,47
			g	- 4000 l	cad		2.363,79
			h	- 5000 l	cad		2.693,39
		1M_04_040_0020		Serbatoi inerziali verticali per acqua refrigerata, in acciaio nero con verniciatura esterna antiruggine. Serbatoi inerziali verticali per acqua refrigerata, in acciaio nero con verniciatura esterna antiruggine, pressione d'esercizio massima 6 bar, completi di coibentazione in polietilene reticolato da 19 mm con guscio in PVC termoformato.Grandezze (l: capacita'):
			a	- 500 l	cad		587,82
			b	- 750 l	cad		796,82
			c	- 1000 l	cad		898,62
			d	- 1500 l	cad		1.320,36
			e	- 2000 l	cad		1.548,84
			f	- 3000 l	cad		2.012,46
			g	- 4000 l	cad		2.648,45
			h	- 5000 l	cad		3.044,71
		1M_04_040_0030		Aumenti di prezzo per serbatoi inerziali in acciaio nero orizzontali. Aumenti di prezzo per serbatoi inerziali in acciaio nero orizzontali.Grandezze (l: capacita'):
			a	- 500 l	cad		77,94
			b	- 800 l	cad		115,57
			c	- 1000 l	cad		124,59
			d	- 1500 l	cad		200,51
			e	- 2000 l	cad		241,64
			f	- 3000 l	cad		315,80
			g	- 4000 l	cad		430,28
			h	- 5000 l	cad		501,60
		1M_04_040_0040		Serbatoi inerziali per acqua calda o refrigerata verticali in acciaio inox AISI 316. Serbatoi inerziali per acqua calda o refrigerata verticali in acciaio inox AISI 316, condizioni d'esercizio massime 6 bar e 99 °C, completi di coibentazione con guscio in PVC.Grandezze (l: capacita'):
			a	- l 500	cad		1.173,61
			b	- l 800	cad		1.386,36
			c	- l 1000	cad		1.539,85
			d	- l 1500	cad		2.288,95
			e	- l 2000	cad		2.587,09
		1M_04_040_0050		Aumenti di prezzo per serbatoi inerziali in acciaio inox AISI 316 orizzontali. Aumenti di prezzo per serbatoi inerziali in acciaio inox AISI 316 orizzontali.Grandezze (l: capacita'):
			a	- l 500	cad		155,87
			b	- l 800	cad		231,11
			c	- l 1000	cad		249,17
			d	- l 1500	cad		401,01
			e	- l 2000	cad		483,25

	1M_04_050			COMPRESSORI D'ARIA E ACCESSORI
		1M_04_050_0010		Gruppi di produzione aria compressa. Gruppi di produzione aria compressa composti da: 1 compressore d'aria lubrificato ad olio con motore elettrico 380 V - 3f - 50 Hz, 4 poli; 1 serbatoio in acciaio zincato; dispositivo di avviamento / controllo.Grandezze (bar: pressione massima d'esercizio - l/s: portata aria aspirata a 20 °C e 1,1013 bar - l: capacita' minima serbatoio):
			a	- 10 bar - fino a 3,5 l/s - 120 l	cad		2.594,44
			b	- 10 bar - oltre 3,5 fino a 5 l/s - 120 l	cad		2.669,35
			c	- 10 bar - oltre 5 fino a 8,5 l/s - 250 l	cad		3.755,54
			d	- 10 bar - oltre 8,5 fino a 12 l/s - 250 l	cad		3.980,27
			e	- 10 bar - oltre 12 fino a 16 l/s - 250 l	cad		4.991,56
			f	- 20 bar - fino a 3,5 l/s - 120 l	cad		3.006,44
			g	- 20 bar - oltre 3,5 fino a 5 l/s - 250 l	cad		4.279,91
			h	- 20 bar - oltre 5 fino a 8,5 l/s - 250 l	cad		4.691,92
			i	- 20 bar - oltre 8,5 fino a 12 l/s - 250 l	cad		5.403,56
		1M_04_050_0020		Compressori d'aria lubrificati ad olio. Compressori d'aria lubrificati ad olio con motore elettrico 380 V - 3f - 50 Hz, 4 poli, dispositivo di avviamento / controllo e basamento metallico.Grandezze (bar: pressione massima d'esercizio - l/s: portata aria aspirata 20 °C e 1,013 bar):
			a	- 10 bar - fino a 3,5 l/s	cad		1.957,70
			b	- 10 bar - oltre 3,5 fino a 5 l/s	cad		2.070,07
			c	- 10 bar - oltre 5 fino a 8,5 l/s	cad		2.894,08
			d	- 10 bar - oltre 8,5 fino a 12 l/s	cad		3.156,26
			e	- 10 bar - oltre 12 fino a 16 l/s	cad		3.530,81
			f	- 10 bar - oltre 16 fino a 20 l/s	cad		4.691,92
			g	- 20 bar - fino a 2,5 l/s	cad		2.294,80
			h	- 20 bar - oltre 2,5 fino a 3,5 l/s	cad		2.407,16
			i	- 20 bar - oltre 3,5 fino a 5 l/s	cad		2.856,62
			j	- 20 bar - oltre 5 fino a 8,5 l/s	cad		3.605,72
			k	- 20 bar - oltre 8,5 fino a 12 l/s	cad		4.167,55
		1M_04_050_0030		Filtri per aria compressa con indicatore di pressione differenziale, pressione massima 16 bar. Filtri per aria compressa con indicatore di pressione differenziale, pressione massima 16 bar, efficienza di filtrazione per olio fino a 0,1 mg/m³ e per particelle fino a 1 µm.Grandezze (l/s: portata aria a 7 bar):
			a	- fino a 10 l/s	cad		212,59
			b	- oltre 10 fino a 20 l/s	cad		257,53
			c	- oltre 20 fino a 35 l/s	cad		302,48
			d	- oltre 35 fino a 50 l/s	cad		357,73
			e	- oltre 50 fino a 75 l/s	cad		432,64
			f	- oltre 75 fino a 120 l/s	cad		619,92
		1M_04_050_0040		Essicatori per aria compressa a refrigerazione in esecuzione package. Essicatori per aria compressa a refrigerazione in esecuzione package, refrigerante senza CFC e condensazione ad aria, corredati di scaricatore di condensa. Grandezze (bar: pressione massima d'esercizio - l/s: portata aria con temperatura di rugiada 3 °C):
			a	- fino a 10 bar - fino a 10 l/s	cad		1.027,76
			b	- fino a 10 bar - oltre 10 fino a 20 l/s	cad		1.215,04
			c	- fino a 10 bar - oltre 20 fino a 35 l/s	cad		1.502,70
			d	- fino a 10 bar - oltre 35 fino a 50 l/s	cad		1.855,37
			e	- fino a 10 bar - oltre 50 fino a 75 l/s	cad		2.229,92
			f	- fino a 10 bar - oltre 75 fino a 120 l/s	cad		2.866,66
			g	- oltre 10 fino a 20 bar - fino a 10 l/s	cad		1.527,42
			h	- oltre 10 fino a 20 bar - oltre 10 fino a 20 l/s	cad		1.752,15
		1M_04_050_0050		Serbatoi verticali per aria compressa, in acciaio zincato pressione di bollo 12 bar collaudati ISPESL con ispezione. Serbatoi verticali per aria compressa, in acciaio zincato pressione di bollo 12 bar collaudati ISPESL con ispezione.Grandezze (l: capacita'):
			a	- 1000 l	cad		1.579,56
			b	- 1500 l	cad		2.062,72
			c	- 2000 l	cad		2.287,45
			d	- 3000 l	cad		3.093,41
			e	- 4000 l	cad		4.230,55
			f	- 5000 l	cad		4.590,86
		1M_04_050_0060		Accessori vari per aria compressa
			a	- cappotto insonorizzante	cad		1.299,29
			b	- essicatore/filtro per gruppo produzione aria compressa 10 bar fino a 5 l/s	cad		2.048,39
			c	- essicatore/filtro per gruppo produzione aria compressa 10 bar oltre 5 fino a 16 l/s	cad		3.846,23
			d	- scaricatore di condensa per aria compressa in ghisa PN16 DN20	cad		113,39

	1M_04_060			STRUMENTI DI CONTROLLO E MISURA
		1M_04_060_0010		Termometri:
			a	- da tubazione con quadrante 80 mm a gambo centrale, completo di pozzetto	cad		21,68
			b	- da tubazione con quadrante 80 mm a gambo radiale, completo di pozzetto	cad		31,43
			c	- da tubazione a colonna diritto, completo di custodia e pozzetto	cad		22,34
			d	- da tubazione a colonna a squadra, completo di custodia e pozzetto	cad		10,33
			e	- da canale con quadrante 80 mm a bulbo e capillare	cad		14,31
			f	- da camino con quadrante 80 mm, completo di guaina	cad		10,66
		1M_04_060_0020		Manometri:
			a	- per acqua con quadrante 50 mm ad attacco centrale e indice di riferimento, completo di ricciolo e rubinetto con flangetta di prova	cad		27,20
			b	- per acqua con quadrante 80 mm ad attacco centrale e indice di riferimento, completo di ricciolo e rubinetto con flangetta di prova	cad		28,99
			c	- per filtro aria a liquido con pannello da 200x150 mm circa, manopola di regolazione e bolla, completo di tubetti in gomma, viti di fissaggio e olio colorato	cad		97,09
			d	- per metano con quadrante 80 mm a membrana, completo di rubinetto a pulsante	cad		45,41
		1M_04_060_0030		Indicatori di livello in ottone PN 16 per serbatoi aperti o in pressione. Indicatori di livello in ottone PN16 per serbatoi aperti o in pressione, composti da rubinetti DN20, tubo in plexiglass 30 mm, guarnizioni e custodia.Grandezze:
			a	- fino a 0,5 m	cad		242,98
			b	- oltre 0,5 fino a 1 m	cad		312,90
			c	- oltre 1 fino a 1,5 m	cad		381,06
			d	- oltre 1,5 fino a 2 m	cad		449,24
			e	- oltre 2 fino a 4 m	cad		780,52
		1M_04_060_0040		Contatori d'acqua fredda e calda a turbina PN 16 con lettura diretta a quadrante asciutto e trasmettitore di impulsi. Contatori d'acqua fredda e calda a turbina PN16 con lettura diretta a quadrante asciutto e trasmettitore di impulsi.Grandezze:
			a	- DN15	cad		197,71
			b	- DN20	cad		202,59
			c	- DN25	cad		235,57
			d	- DN32	cad		243,68
			e	- DN40	cad		422,21
			f	- DN50	cad		543,95
		1M_04_060_0050		Contabilizzatori d'energia termica. Contabilizzatori d'energia termica ciascuno composto: da microprocessore a 220 V, display multifunzioni, sonde di temperatura con pozzetti, contatore volumetrico con attacchi flangiati PN 16.Grandezze:
			a	- DN25	cad		1.467,66
			b	- DN32	cad		1.487,29
			c	- DN40	cad		1.523,81
			d	- DN50	cad		1.682,05
			e	- DN65	cad		2.093,19
			f	- DN80	cad		2.206,80
			g	- DN100	cad		2.397,51
			h	- DN125	cad		2.849,78
			i	- DN150	cad		2.986,12
			j	- DN200	cad		3.593,27
			k	- aumento di prezzo per aggiunta contabilizzazione raffreddamento	cad		119,46
			l	- aumento di prezzo per aggiunta porta invio dati a distanza	cad		143,41
		1M_04_060_0060		Centrale di contabilizzazione per gestione fino a 250 contabilizzatori. Centrale di contabilizzazione per gestione fino a 250 contabilizzatori, comprendente: microprocessore con alimentazione elettrica 220 V; alimentazione di riserva a batteria; modem di trasmissione; quadro di contenimento con chiave; monitor a colori; software con messa in servizio.Grandezze:
			a	- centrale di contabilizzazione riscaldamento	cad		5.427,31
			b	- aumento di prezzo per aggiunta contabilizzazione raffreddamento (per ogni contabilizzatore)	cad		71,74
			c	- aumento di prezzo per aggiunta di altre contabilizzazioni (per ogni contabilizzatore)	cad		54,99

1M_05	>---			UNITA' DI TRATTAMENTO ARIA A SEZIONI

	1M_05_010			SEZIONI DI ASPIRAZIONE E PRESA ARIA
		1M_05_010_0010		Sezioni di aspirazione aria esterna da interno. Sezioni di aspirazione aria esterna da interno, composte da: plenum aspirante con 1 serranda in acciaio zincato; struttura portante in acciaio zincato o alluminio; pannellatura sandwich spessore mm 23 con lamiere in acciaio zincato e poliuretano espanso densita' kg/m³ 50.Grandezze (l/s [m³/h]: portata aria):
			a	- fino a 694 l/s [2500 m³/h]	cad		373,41
			b	- oltre 694 fino a 972 l/s [2500 - 3500 m³/h]	cad		681,27
			c	- oltre 972 fino a 1388 l/s [3500 - 5000 m³/h]	cad		792,86
			d	- oltre 1388 fino a 1944 l/s [5000 - 7000 m³/h]	cad		874,26
			e	- oltre 1944 fino a 2777 l/s [7000 - 10000 m³/h]	cad		1.217,72
			f	- oltre 2777 fino a 4166 l/s [10000 - 15000 m³/h]	cad		1.379,72
			g	- oltre 4166 fino a 6111 l/s [15000 - 22000 m³/h]	cad		1.993,52
			h	- oltre 6111 fino a 8333 l/s [22000 - 30000 m³/h]	cad		2.517,03
			i	- oltre 8333 fino a 11111 l/s [30000 - 40000 m³/h]	cad		2.711,30
			j	- oltre 11111 fino a 15278 l/s [40000 - 55000 m³/h]	cad		3.290,14
			k	- oltre 15278 fino a 20833 l/s [55000 - 75000 m³/h]	cad		4.140,47
		1M_05_010_0020		Sezioni di aspirazione/miscela aria esterna e ricircolo da interno. Sezioni di aspirazione/miscela aria esterna e ricircolo da interno, composte da: plenum con 2 serrande in acciaio zincato; struttura portante in acciaio zincato o alluminio; pannellatura sandwich spessore mm 23 con lamiere in acciaio zincato e poliuretano espanso densita' kg/m³ 50.Grandezze (l/s [m³/h]: portata aria con statica/utile totale fino a Pa 300/500):
			a	- fino a 694 l/s [2500 m³/h]	cad		362,71
			b	- oltre 694 fino a 972 l/s [2500 - 3500 m³/h]	cad		656,38
			c	- oltre 972 fino a 1388 l/s [3500 - 5000 m³/h]	cad		816,74
			d	- oltre 1388 fino a 1944 l/s [5000 - 7000 m³/h]	cad		924,32
			e	- oltre 1944 fino a 2777 l/s [7000 - 10000 m³/h]	cad		1.241,35
			f	- oltre 2777 fino a 4166 l/s [10000 - 15000 m³/h]	cad		1.414,51
			g	- oltre 4166 fino a 6111 l/s [15000 - 22000 m³/h]	cad		2.045,23
			h	- oltre 6111 fino a 8333 l/s [22000 - 30000 m³/h]	cad		2.517,03
			i	- oltre 8333 fino a 11111 l/s [30000 - 40000 m³/h]	cad		3.105,28
			j	- oltre 11111 fino a 15278 l/s [40000 - 55000 m³/h]	cad		4.074,21
			k	- oltre 15278 fino a 20833 l/s [55000 - 75000 m³/h]	cad		4.491,70
		1M_05_010_0030		Sezioni di estrazione/espulsione/miscela da interno. Sezioni di estrazione/espulsione/miscela da interno, composte da: ventilatori con motori, trasmissioni, supporti e giunti antivibranti; plenum con tre serrande in acciaio zincato; struttura portante in acciaio zincato o alluminio; pannellatura sandwich spessore mm 23 con lamiere in acciaio zincato e poliuretano espanso densita' kg/m³ 50; portine con oblo'; illuminazione.Grandezze (l/s [m³/h]: portata aria con statica/utile totale fino a Pa 300/500):
			a	- fino a 694 l/s [2500 m³/h]	cad		1.581,88
			b	- oltre 694 fino a 972 l/s [2500 - 3500 m³/h]	cad		3.159,30
			c	- oltre 972 fino a 1388 l/s [3500 - 5000 m³/h]	cad		3.628,71
			d	- oltre 1388 fino a 1944 l/s [5000 - 7000 m³/h]	cad		4.126,84
			e	- oltre 1944 fino a 2777 l/s [7000 - 10000 m³/h]	cad		5.707,50
			f	- oltre 2777 fino a 4166 l/s [10000 - 15000 m³/h]	cad		6.870,56
			g	- oltre 4166 fino a 6111 l/s [15000 - 22000 m³/h]	cad		9.812,22
			h	- oltre 6111 fino a 8333 l/s [22000 - 30000 m³/h]	cad		11.266,72
			i	- oltre 8333 fino a 11111 l/s [30000 - 40000 m³/h]	cad		13.123,07
			j	- oltre 11111 fino a 15278 l/s [40000 - 55000 m³/h]	cad		16.621,42
			k	- oltre 15278 fino a 20833 l/s [55000 - 75000 m³/h]	cad		20.395,30
		1M_05_010_0040		Sezioni free-cooling da interno. Sezioni free-cooling da interno, composte da: ventilatori con motori, trasmissioni, supporti e giunti antivibranti; plenum con cinque serrande in acciaio zincato; struttura portante in acciaio zincato o alluminio; pannellatura sandwich spessore mm 23 con lamiere in acciaio zincato e poliuretano espanso densita' kg/m³ 50; portine con oblo'; illuminazione.Grandezze (l/s [m³/h]: portata aria con statica/utile totale fino a Pa 300/600):
			a	- fino a 694 l/s [2500 m³/h]	cad		1.932,52
			b	- oltre 694 fino a 972 l/s [2500 - 3500 m³/h]	cad		3.734,83
			c	- oltre 972 fino a 1388 l/s [3500 - 5000 m³/h]	cad		4.231,37
			d	- oltre 1388 fino a 1944 l/s [5000 - 7000 m³/h]	cad		4.960,75
			e	- oltre 1944 fino a 2777 l/s [7000 - 10000 m³/h]	cad		6.605,82
			f	- oltre 2777 fino a 4166 l/s [10000 - 15000 m³/h]	cad		8.365,07
			g	- oltre 4166 fino a 6111 l/s [15000 - 22000 m³/h]	cad		11.561,08
			h	- oltre 6111 fino a 8333 l/s [22000 - 30000 m³/h]	cad		12.926,86
			i	- oltre 8333 fino a 11111 l/s [30000 - 40000 m³/h]	cad		16.723,50
			j	- oltre 11111 fino a 15278 l/s [40000 - 55000 m³/h]	cad		20.847,57
			k	- oltre 15278 fino a 20833 l/s [55000 - 75000 m³/h]	cad		27.443,31

	1M_05_020			SEZIONI FILTRANTI
		1M_05_020_0010		Sezioni di filtrazione a media efficienza da interno tipo con filtri piani. Sezioni di filtrazione a media efficienza da interno tipo con filtri piani, composte da: celle rigenerabili pieghettate classe G3; struttura portante in acciaio zincato o alluminio; pannellatura sandwich spessore mm 23 con lamiere in acciaio zincato e poliuretano espanso densita' kg/m³ 50; portine; illuminazione.Grandezze (l/s [m³/h]: portata aria):
			a	- fino a 694 l/s [2500 m³/h]	cad		380,08
			b	- oltre 694 fino a 972 l/s [2500 - 3500 m³/h]	cad		665,04
			c	- oltre 972 fino a 1388 l/s [3500 - 5000 m³/h]	cad		769,34
			d	- oltre 1388 fino a 1944 l/s [5000 - 7000 m³/h]	cad		841,14
			e	- oltre 1944 fino a 2777 l/s [7000 - 10000 m³/h]	cad		1.075,90
			f	- oltre 2777 fino a 4166 l/s [10000 - 15000 m³/h]	cad		1.344,86
			g	- oltre 4166 fino a 6111 l/s [15000 - 22000 m³/h]	cad		1.839,73
			h	- oltre 6111 fino a 8333 l/s [22000 - 30000 m³/h]	cad		2.299,83
			i	- oltre 8333 fino a 11111 l/s [30000 - 40000 m³/h]	cad		2.619,06
			j	- oltre 11111 fino a 15278 l/s [40000 - 55000 m³/h]	cad		3.290,14
			k	- oltre 15278 fino a 20833 l/s [55000 - 75000 m³/h]	cad		4.140,47
		1M_05_020_0020		Sezioni di filtrazione a media efficienza da interno tipo con filtri a rullo. Sezioni di filtrazione a media efficienza da interno tipo con filtri a rullo, composte da: filtri rotativi classe G3 con motoriduttori, quadri elettrici e pressostati; struttura portante in acciaio zincato o alluminio; pannellatura sandwich spessore mm 23 con lamiere in acciaio zincato e poliuretano espanso densita' kg/m³ 50; portine con oblo'; illuminazione.Grandezze (l/s [m³/h]: portata aria):
			a	- fino a 694 l/s [2500 m³/h]	cad		1.738,01
			b	- oltre 694 fino a 972 l/s [2500 - 3500 m³/h]	cad		2.842,11
			c	- oltre 972 fino a 1388 l/s [3500 - 5000 m³/h]	cad		2.636,39
			d	- oltre 1388 fino a 1944 l/s [5000 - 7000 m³/h]	cad		3.159,20
			e	- oltre 1944 fino a 2777 l/s [7000 - 10000 m³/h]	cad		3.510,19
			f	- oltre 2777 fino a 4166 l/s [10000 - 15000 m³/h]	cad		3.882,16
			g	- oltre 4166 fino a 6111 l/s [15000 - 22000 m³/h]	cad		4.411,44
			h	- oltre 6111 fino a 8333 l/s [22000 - 30000 m³/h]	cad		4.758,29
			i	- oltre 8333 fino a 11111 l/s [30000 - 40000 m³/h]	cad		5.441,10
			j	- oltre 11111 fino a 15278 l/s [40000 - 55000 m³/h]	cad		4.743,00
			k	- oltre 15278 fino a 20833 l/s [55000 - 75000 m³/h]	cad		5.586,26
		1M_05_020_0030		Sezioni di filtrazione ad alta efficienza da interno tipo con filtri a tasche. Sezioni di filtrazione ad alta efficienza da interno tipo con filtri a tasche, composte da: pre-filtro a celle rigenerabili classe G3; filtro a tasche classe F6; struttura portante in acciaio zincato o alluminio; pannellatura sandwich spessore mm 23 con lamiere in acciaio zincato e poliuretano espanso densita' kg/m³ 50; portine; illuminazione.Grandezze (l/s [m³/h]: portata aria):
			a	- fino a 694 l/s [2500 m³/h]	cad		619,61
			b	- oltre 695 fino a 972 l/s [2500 - 3500 m³/h]	cad		1.107,11
			c	- oltre 972 fino a 1388 l/s [3500 - 5000 m³/h]	cad		1.431,12
			d	- oltre 1388 fino a 1944 l/s [5000 - 7000 m³/h]	cad		1.608,29
			e	- oltre 1944 fino a 2777 l/s [7000 - 10000 m³/h]	cad		2.092,09
			f	- oltre 2777 fino a 4166 l/s [10000 - 15000 m³/h]	cad		2.769,81
			g	- oltre 4166 fino a 6111 l/s [15000 - 22000 m³/h]	cad		3.845,78
			h	- oltre 6111 fino a 8333 l/s [22000 - 30000 m³/h]	cad		4.902,52
			i	- oltre 8333 fino a 11111 l/s [30000 - 40000 m³/h]	cad		6.025,09
			j	- oltre 11111 fino a 15278 l/s [40000 - 55000 m³/h]	cad		8.044,93
			k	- oltre 15278 fino a 20833 l/s [55000 - 75000 m³/h]	cad		10.104,62

	1M_05_030			SEZIONI DI RECUPERO CALORE
		1M_05_030_0010		Sezioni di recupero calore da interno tipo aria-acqua. Sistemi di recupero calore da interno tipo aria-acqua rendimento invernale 50% circa, composti da: sezione aria espulsione con batteria in rame-alluminio e bacinella raccolta eventuale condensa in acciaio zincato; sezione aria esterna con pre-filtro piano a celle rigenerabili classe G3, batteria in rame-alluminio e bacinella raccolta eventuale condensa in acciaio zincato; strutture portanti in acciaio zincato o alluminio; pannellatura sandwich spessore mm 23 con lamiere in acciaio zincato e poliuretano espanso densita' kg/m³ 50; pompa di circolazione acqua glicolata tipo in linea con intercettazioni, manometro e pressostato di sicurezza; vaso d'espansione chiuso a membrana; tubazione per collegamento batterie fino a m 10 (lunghezza eccedente valutata a parte) con imbuto di riempimento, rubinetti di carico/scarico/sfiato, verniciatura e carica di glicole.Grandezze (l/s [m³/h]: portata aria maggiore tra espusione ed esterna):
			a	- fino a 694 l/s [2500 m³/h]	cad		2.869,02
			b	- oltre 694 fino a 972 l/s [2500 - 3500 m³/h]	cad		5.361,18
			c	- oltre 972 fino a 1388 l/s [3500 - 5000 m³/h]	cad		6.364,19
			d	- oltre 1388 fino a 1944 l/s [5000 - 7000 m³/h]	cad		7.539,11
			e	- oltre 1944 fino a 2777 l/s [7000 - 10000 m³/h]	cad		9.682,15
			f	- oltre 2777 fino a 4166 l/s [10000 - 15000 m³/h]	cad		11.887,54
			g	- oltre 4166 fino a 6111 l/s [15000 - 22000 m³/h]	cad		16.077,16
			h	- oltre 6111 fino a 8333 l/s [22000 - 30000 m³/h]	cad		20.631,12
			i	- oltre 8333 fino a 11111 l/s [30000 - 40000 m³/h]	cad		25.208,67
			j	- oltre 11111 fino a 15278 l/s [40000 - 55000 m³/h]	cad		32.534,55
			k	- oltre 15278 fino a 20833 l/s [55000 - 75000 m³/h]	cad		41.757,14
		1M_05_030_0020		Sezioni di recupero calore da interno tipo aria-aria. Sezioni di recupero calore da interno tipo aria-aria rendimento invernale minimo 50%, composti da: recuperatore statico a piastre fisse a flussi incrociati in lamiere d'alluminio stampate e sigillate con bacinelle raccolta eventuale condensa in acciaio zincato; pre-filtro piano a celle rigenerabili classe G3 su lato aria esterna; strutture portanti in acciaio zincato o alluminio; pannellatura sandwich spessore mm 23 con lamiere in acciaio zincato e poliuretano espanso densita' kg/m³ 50.Grandezze (l/s [m³/h]: portata aria maggiore tra espulsione ed esterna):
			a	- fino a 694 l/s [2500 m³/h]	cad		613,03
			b	- oltre 694 fino a 972 l/s [2500 - 3500 m³/h]	cad		1.199,06
			c	- oltre 972 fino a 1388 l/s [3500 - 5000 m³/h]	cad		1.289,43
			d	- oltre 1388 fino a 1944 l/s [5000 - 7000 m³/h]	cad		1.624,70
			e	- oltre 1944 fino a 2778 l/s [7000 - 10000 m³/h]	cad		2.233,73
			f	- oltre 2777 fino a 4166 l/s [10000 - 15000 m³/h]	cad		3.048,10
			g	- oltre 4166 fino a 6111 l/s [15000 - 22000 m³/h]	cad		4.308,38
			h	- oltre 6111 fino a 8333 l/s [22000 - 30000 m³/h]	cad		5.553,53
		1M_05_030_0030		Sezioni di recupero calore da interno tipo a ruota entalpica. Sezioni di recupero calore da interno tipo a ruota entalpica rendimento invernale minimo 60%, composte da: recuperatore rotativo igroscopico con rotore in alluminio, motoriduttore elettrico a velocita' costante e bacinella raccolta eventuale condensa in acciaio zincato; struttura portante in acciaio zincato o alluminio; pannellatura sandwich spessore mm 23 con lamiere in acciaio zincato e poliuretano espanso densita' kg/m³ 50; giunti antivibranti.Grandezze (l/s [m³/h]: portata aria maggiore tra espulsione ed esterna):
			a	- fino a 694 l/s [2500 m³/h]	cad		3.148,17
			b	- oltre 694 fino a 972 l/s [2500 - 3500 m³/h]	cad		5.645,33
			c	- oltre 972 fino a 1388 l/s [3500 - 5000 m³/h]	cad		6.476,24
			d	- oltre 1388 fino a 1944 l/s [5000 - 7000 m³/h]	cad		6.428,87
			e	- oltre 1944 fino a 2777 l/s [7000 - 10000 m³/h]	cad		8.283,22
			f	- oltre 2777 fino a 4166 l/s [10000 - 15000 m³/h]	cad		10.136,92
			g	- oltre 4166 fino a 6111 l/s [15000 - 22000 m³/h]	cad		13.618,39
			h	- oltre 6111 fino a 8333 l/s [22000 - 30000 m³/h]	cad		16.686,37

	1M_05_040			SEZIONI DI RISCALDAMENTO
		1M_05_040_0010		Sezioni di pre-riscaldamento da interno con aria esterna fino a 50% della portata totale. Sezioni di pre-riscaldamento da interno con aria esterna fino a 50% della portata totale, composte da: batteria in rame-alluminio ad acqua calda; struttura portante in acciaio zincato o alluminio; pannellatura sandwich spessore mm 23 con lamiere in acciaio zincato e poliuretano espanso densita' kg/m³ 50.Grandezze (l/s [m³/h]: portata aria - kW: potenzialita' massima con aria in uscita a temperatura tale da ottenere °C 15 dopo umidificazione):
			a	- fino a 694 l/s [2500 m³/h] - 11,5 kW	cad		499,46
			b	- oltre 694 fino a 972 l/s [2500 - 3500 m³/h] - 16 kW	cad		946,00
			c	- oltre 972 fino a 1388 l/s [3500 - 5000 m³/h] - 22,5 kW	cad		1.121,97
			d	- oltre 1388 fino a 1944 l/s [5000 - 7000 m³/h] - 32 kW	cad		1.265,14
			e	- oltre 1944 fino a 2777 l/s [7000 - 10000 m³/h] - 45 kW	cad		1.636,16
			f	- oltre 2777 fino a 4166 l/s [10000 - 15000 m³/h] - 68 kW	cad		1.938,61
			g	- oltre 4166 fino a 6111 l/s [15000 - 22000 m³/h] - 100 kW	cad		2.534,72
			h	- oltre 6111 fino a 8333 l/s [22000 - 30000 m³/h] - 135 kW	cad		3.490,21
			i	- oltre 8333 fino a 11111 l/s [30000 - 40000 m³/h] - 180 kW	cad		4.132,08
			j	- oltre 11111 fino a 15278 l/s [40000 - 55000 m³/h] - 250 kW	cad		4.737,18
			k	- oltre 15278 fino a 20833 l/s [55000 - 75000 m³/h] - 340 kW	cad		6.634,72
		1M_05_040_0020		Sezioni di pre-riscaldamento da interno con aria esterna oltre 50% fino a 100% della portata totale. Sezioni di pre-riscaldamento da interno con aria esterna oltre 50% fino a 100% della portata totale, composte da: batteria in rame-alluminio ad acqua calda; struttura portante in acciaio zincato o alluminio; pannellatura sandwich spessore mm 23 con lamiere in acciaio zincato e poliuretano espanso densita' kg/m³ 50.Grandezze (l/s [m³/h]: portata aria - kW: potenzialita' massima con aria in uscita a temperatura tale da ottenere °C 15 dopo umidificazione):
			a	- fino a 694 l/s [2500 m³/h] - 27,5 kW	cad		540,93
			b	- oltre 694 fino a 972 l/s [2500 - 3500 m³/h] - 38,5 kW	cad		1.021,54
			c	- oltre 972 fino a 1388 l/s [3500 - 5000 m³/h] - 55 kW	cad		1.251,55
			d	- oltre 1388 fino a 1944 l/s [5000 - 7000 m³/h] - 76 kW	cad		1.414,93
			e	- oltre 1944 fino a 2777 l/s [7000 - 10000 m³/h] - 110 kW	cad		1.919,10
			f	- oltre 2777 fino a 4166 l/s [10000 - 15000 m³/h] - 164 kW	cad		2.564,67
			g	- oltre 4166 fino a 6111 l/s [15000 - 22000 m³/h] - 240 kW	cad		3.358,03
			h	- oltre 6111 fino a 8333 l/s [22000 - 30000 m³/h] - 327 kW	cad		4.285,53
			i	- oltre 8333 fino a 11111 l/s [30000 - 40000 m³/h] - 436 kW	cad		5.494,69
			j	- oltre 11111 fino a 15278 l/s [40000 - 55000 m³/h] - 600 kW	cad		6.283,02
			k	- oltre 15278 fino a 20833 l/s [55000 - 75000 m³/h] - 818 kW	cad		8.079,48
		1M_05_040_0030		Sezioni di post-riscaldamento da interno con aria in uscita fino a 30 °C. Sezioni di post-riscaldamento da interno con aria in uscita °C fino a 30, composte da: batteria in rame-alluminio ad acqua calda; struttura portante in acciaio zincato o in alluminio; pannellatura sandwich spessore mm 23 con lamiere in acciaio zincato e poliuretano espanso densita' kg/m³ 50.Grandezze (l/s [m³/h]: portata aria - kW: potenzialita' massima):
			a	- fino a 694 l/s [2500 m³/h] - 12,5 kW	cad		499,46
			b	- oltre 694 fino a 972 l/s [2500 - 3500 m³/h] - 17,5 kW	cad		946,00
			c	- oltre 972 fino a 1388 l/s [3500 - 5000 m³/h] - 25 kW	cad		1.121,97
			d	- oltre 1388 fino a 1944 l/s [5000 - 7000 m³/h] - 35 kW	cad		1.265,14
			e	- oltre 1944 fino a 2777 l/s [7000 - 10000 m³/h] - 50 kW	cad		1.636,16
			f	- oltre 2777 fino a 4166 l/s [10000 - 15000 m³/h] - 75 kW	cad		1.938,61
			g	- oltre 4166 fino a 6111 l/s [15000 - 22000 m³/h] - 110 kW	cad		2.586,45
			h	- oltre 6111 fino a 8333 l/s [22000 - 30000 m³/h] - 150 kW	cad		3.562,67
			i	- oltre 8333 fino a 11111 l/s [30000 - 40000 m³/h] - 200 kW	cad		4.425,26
			j	- oltre 11111 fino a 15278 l/s [40000 - 55000 m³/h] - 275 kW	cad		5.226,96
			k	- oltre 15278 fino a 20833 l/s [55000 - 75000 m³/h] - 375 kW	cad		6.634,72
		1M_05_040_0040		Sezioni di post-riscaldamento da interno con aria in uscita oltre 30 fino a 40 °C. Sezioni di post-riscaldamento da interno con aria in uscita °C oltre 30 fino a 40, composte da: batteria in rame-alluminio ad acqua calda; struttura portante in acciaio zincato o alluminio; pannellatura sandwich spessore mm 23 con lamiere in acciaio zincato e poliuretano espanso densita' kg/m³ 50.Grandezze (l/s [m³/h]: portata aria - kW: potenzialita' massima):
			a	- fino a 694 l/s [2500 m³/h] - 21 kW	cad		540,93
			b	- oltre 694 fino a 972 l/s [2500 - 3500 m³/h] - 29,5 kW	cad		1.021,54
			c	- oltre 972 fino a 1388 l/s [3500 - 5000 m³/h] - 42 kW	cad		1.251,55
			d	- oltre 1388 fino a 1944 l/s [5000 - 7000 m³/h] - 59 kW	cad		1.414,93
			e	- oltre 1944 fino a 2777 l/s [7000 - 10000 m³/h] - 84 kW	cad		1.848,58
			f	- oltre 2777 fino a 4166 l/s [10000 - 15000 m³/h] - 126 kW	cad		2.391,04
			g	- oltre 4166 fino a 6111 l/s [15000 - 22000 m³/h] - 185 kW	cad		3.049,29
			h	- oltre 6111 fino a 8333 l/s [22000 - 30000 m³/h] - 252 kW	cad		4.213,07
			i	- oltre 8333 fino a 11111 l/s [30000 - 40000 m³/h] - 336 kW	cad		5.494,69
			j	- oltre 11111 fino a 15278 l/s [40000 - 55000 m³/h] - 462 kW	cad		6.283,02
			k	- oltre 15278 fino a 20833 l/s [55000 - 75000 m³/h] - 630 kW	cad		8.079,48

	1M_05_050			SEZIONI DI RAFFREDDAMENTO
		1M_05_050_0010		Sezioni di raffreddamento da interno con aria esterna fino a 50% della portata totale. Sezioni di raffreddamento da interno con aria esterna fino a 50% della portata totale, composte da: batteria in rame-alluminio ad acqua refrigerata; struttura portante in acciaio zincato o alluminio; pannellatura sandwich spessore mm 23 con lamiere in acciaio zincato e poliuretano espanso densita' kg/m³ 50.Grandezze (l/s [m³/h]: portata aria - kW: potenzialita' massima con aria in uscita °C 14 UR 95%):
			a	- fino a 694 l/s [2500 m³/h] - 24 kW	cad		742,28
			b	- oltre 694 fino a 972 l/s [2500 - 3500 m³/h] - 33,5 kW	cad		1.422,31
			c	- oltre 972 fino a 1388 l/s [3500 - 5000 m³/h] - 47,5 kW	cad		1.794,89
			d	- oltre 1388 fino a 1944 l/s [5000 - 7000 m³/h] - 67 kW	cad		2.115,26
			e	- oltre 1944 fino a 2777 l/s [7000 - 10000 m³/h] - 95 kW	cad		2.902,23
			f	- oltre 2777 fino a 4166 l/s [10000 - 15000 m³/h] - 143 kW	cad		3.746,42
			g	- oltre 4166 fino a 6111 l/s [15000 - 22000 m³/h] - 209 kW	cad		4.795,19
			h	- oltre 6111 fino a 8333 l/s [22000 - 30000 m³/h] - 285 kW	cad		6.527,05
			i	- oltre 8333 fino a 11111 l/s [30000 - 40000 m³/h] - 380 kW	cad		8.317,13
			j	- oltre 11111 fino a 15278 l/s [40000 - 55000 m³/h] - 523 kW	cad		11.038,23
			k	- oltre 15278 fino a 20833 l/s [55000 - 75000 m³/h] - 713 kW	cad		14.404,45
		1M_05_050_0020		Sezioni di raffreddamento da interno con aria esterna oltre 50% fino a 100% della portata totale. Sezioni di raffreddamento da interno con aria esterna oltre 50% fino a 100% della portata totale, composte da: batteria in rame-alluminio ad acqua refrigerata; struttura portante in acciaio zincato o alluminio; pannellatura sandwich spessore mm 23 con lamiere in acciaio zincato e poliuretano espanso densita' kg/m³ 50.Grandezze (l/s [m³/h]: portata aria - kW: potenzialita' massima con aria in uscita °C 14 UR 95%):
			a	- fino a 694 l/s [2500 m³/h] - 36 kW	cad		797,95
			b	- oltre 694 fino a 972 l/s [2500 - 3500 m³/h] - 50 kW	cad		1.563,96
			c	- oltre 972 fino a 1388 l/s [3500 - 5000 m³/h] - 72 kW	cad		1.948,49
			d	- oltre 1388 fino a 1944 l/s [5000 - 7000 m³/h] - 100 kW	cad		2.282,18
			e	- oltre 1944 fino a 2777 l/s [7000 - 10000 m³/h] - 143 kW	cad		3.077,35
			f	- oltre 2777 fino a 4166 l/s [10000 - 15000 m³/h] - 215 kW	cad		4.024,03
			g	- oltre 4166 fino a 6111 l/s [15000 - 22000 m³/h] - 315 kW	cad		5.258,84
			h	- oltre 6111 fino a 8333 l/s [22000 - 30000 m³/h] - 429 kW	cad		6.888,60
			i	- oltre 8333 fino a 11111 l/s [30000 - 40000 m³/h] - 572 kW	cad		8.512,45
			j	- oltre 11111 fino a 15278 l/s [40000 - 55000 m³/h] - 787 kW	cad		11.302,63
			k	- oltre 15278 fino a 20833 l/s [55000 - 75000 m³/h] - 1073 kW	cad		14.946,49

	1M_05_060			SEZIONI DI UMIDIFICAZIONE
		1M_05_060_0010		Sezioni di umidificazione ad acqua tipo a perdere da interno. Sezioni di umidificazione ad acqua tipo a perdere da interno, composte da: raddrizzatori di filetti in acciaio zincato o pvc; pacco evaporante in cellulosa o pvc con distributore; separatore di gocce in acciaio zincato o pvc; vasca di raccolta in acciaio zincato; struttura portante in acciaio zincato o alluminio; pannellatura sandwich spessore mm 23 con lamiere in acciaio zincato e poliuretano espanso densita' kg/m³ 50; portine con oblo'; illuminazione.Grandezze (l/s [m³/h]: portata aria):
			a	- fino a 694 l/s [2500 m³/h]	cad		766,89
			b	- oltre 694 fino a 972 l/s [2500 - 3500 m³/h]	cad		1.413,57
			c	- oltre 972 fino a 1388 l/s [3500 - 5000 m³/h]	cad		1.688,64
			d	- oltre 1388 fino a 1944 l/s [5000 - 7000 m³/h]	cad		1.948,42
			e	- oltre 1944 fino a 2777 l/s [7000 - 10000 m³/h]	cad		2.439,13
			f	- oltre 2777 fino a 4166 l/s [10000 - 15000 m³/h]	cad		2.877,29
			g	- oltre 4166 fino a 6111 l/s [15000 - 22000 m³/h]	cad		3.766,69
			h	- oltre 6111 fino a 8333 l/s [22000 - 30000 m³/h]	cad		4.502,95
			i	- oltre 8333 fino a 11111 l/s [30000 - 40000 m³/h]	cad		5.787,03
			j	- oltre 11111 fino a 15278 l/s [40000 - 55000 m³/h]	cad		7.736,19
			k	- oltre 15278 fino a 20833 l/s [55000 - 75000 m³/h]	cad		8.801,96
		1M_05_060_0020		Sezioni di umidificazione ad acqua tipo a pacco evaporante da interno. Sezioni di umidificazione ad acqua tipo a pacco evaporante da interno, composte da: raddrizzatori di filetti in acciaio zincato o pvc; pompa con motore e filtro; pacco evaporante in cellulosa o pvc con distributore; separatore di gocce in acciaio zincato o pvc; vasca di raccolta in acciaio zincato; struttura portante in acciaio zincato o alluminio; pannellatura sandwich spessore mm 23 con lamiere in acciaio zincato e poliuretano espanso densita' kg/m³ 50; portine con oblo'; illuminazione.Grandezze (l/s [m³/h]: portata aria):
			a	- fino a 694 l/s [2500 m³/h]	cad		901,93
			b	- oltre 694 fino a 972 l/s [2500 - 3500 m³/h]	cad		1.664,05
			c	- oltre 972 fino a 1388 l/s [3500 - 5000 m³/h]	cad		2.043,03
			d	- oltre 1388 fino a 1944 l/s [5000 - 7000 m³/h]	cad		2.348,74
			e	- oltre 1944 fino a 2777 l/s [7000 - 10000 m³/h]	cad		2.935,82
			f	- oltre 2777 fino a 4166 l/s [10000 - 15000 m³/h]	cad		3.746,42
			g	- oltre 4166 fino a 6111 l/s [15000 - 22000 m³/h]	cad		4.898,54
			h	- oltre 6111 fino a 11111 l/s [22000 - 40000 m³/h]	cad		5.744,89
			i	- oltre 11111 fino a 15278 l/s [40000 - 55000 m³/h]	cad		7.355,35
			j	- oltre 15278 fino a 20833 l/s [55000 - 75000 m³/h]	cad		8.677,94
		1M_05_060_0030		Sezioni di umidificazione ad acqua tipo a lavatore d'aria da interno. Sezioni di umidificazione ad acqua tipo a lavatore d'aria da interno, composte da: raddrizzatori di filetti in acciaio zincato o pvc; pompa con motore e filtro; ugelli autopulenti in nylon su 1 o 2 rampe; separatore di gocce in acciaio zincato o pvc; vasca di raccolta in acciaio zincato; struttura portante in acciaio zincato o alluminio; pannellatura sandwich spessore mm 23 con lamiere in acciaio zincato e poliuretano espanso densita' kg/m³ 50; portine con oblo'; illuminazione.Grandezze (l/s [m³/h]: portata aria):
			a	- fino a 694 l/s [2500 m³/h]	cad		1.745,94
			b	- oltre 694 fino a 972 l/s [2500 - 3500 m³/h]	cad		3.115,50
			c	- oltre 972 fino a 1388 l/s [3500 - 5000 m³/h]	cad		3.603,09
			d	- oltre 1388 fino a 1944 l/s [5000 - 7000 m³/h]	cad		4.116,84
			e	- oltre 1944 fino a 2777 l/s [7000 - 10000 m³/h]	cad		5.062,61
			f	- oltre 2777 fino a 4166 l/s [10000 - 15000 m³/h]	cad		5.970,94
			g	- oltre 4166 fino a 6111 l/s [15000 - 22000 m³/h]	cad		8.087,40
			h	- oltre 6111 fino a 8333 l/s [22000 - 30000 m³/h]	cad		9.707,50
			i	- oltre 8333 fino a 11111 l/s [30000 - 40000 m³/h]	cad		12.599,13
			j	- oltre 11111 fino a 15278 l/s [40000 - 55000 m³/h]	cad		16.189,61
			k	- oltre 15278 fino a 20833 l/s [55000 - 75000 m³/h]	cad		19.464,74
		1M_05_060_0040		Sezioni di umidificazione ad acqua tipo ad aria compressa da interno con aria esterna fino a 50% della portata totale. Sezioni di umidificazione ad acqua tipo ad aria compressa da interno con aria esterna fino a 50% della portata totale, composte da: camera di umidificazione (interna e separata dalla pannellatura esterna) in acciaio inox con separatore di gocce in polipropilene, vasca di raccolta in acciaio inox e (per portate oltre m³/h 10000) grigliato pedonabile in acciaio zincato a caldo; teste atomizzatrici con distributori e ugelli autopulenti in acciaio inox; quadro di comando e regolazione; struttura portante in acciaio zincato o alluminio; pannellatura sandwich spessore mm 23 con lamiere in acciaio zincato e poliuretano espanso densita' kg/m³ 50; portine con oblo'; illuminazione.Grandezze (l/s [m³/h]: portata aria - kg/h: portata massima d'acqua evaporata):
			a	- fino a 694 l/s [2500 m³/h] - 7,5 kg/h	cad		2.284,68
			b	- oltre 694 fino a 972 l/s [2500 - 3500 m³/h] - 9 kg/h	cad		3.941,25
			c	- oltre 972 fino a 1388 l/s [3500 - 5000 m³/h] - 12,5 kg/h	cad		4.524,62
			d	- oltre 1388 fino a 1944 l/s [5000 - 7000 m³/h] - 17,5 kg/h	cad		4.850,76
			e	- oltre 1944 fino a 2777 l/s [7000 - 10000 m³/h] - 25 kg/h	cad		6.810,96
			f	- oltre 2777 fino a 4166 l/s [10000 - 15000 m³/h] - 37,5 kg/h	cad		7.361,09
			g	- oltre 4166 fino a 6111 l/s [15000 - 22000 m³/h] - 55 kg/h	cad		8.499,22
			h	- oltre 6111 fino a 8333 l/s [22000 - 30000 m³/h] - 75 kg/h	cad		10.285,70
			i	- oltre 8333 fino a 11111 l/s [30000 - 40000 m³/h] - 100 kg/h	cad		12.209,87
			j	- oltre 11111 fino a 15278 l/s [40000 - 55000 m³/h] - 138 kg/h	cad		15.396,40
			k	- oltre 15278 fino a 20833 l/s [55000 - 75000 m³/h] - 188 kg/h	cad		18.018,92
		1M_05_060_0050		Sezioni di umidificazione ad acqua tipo ad aria compressa da interno con aria esterna oltre 50% fino a 100% della portata totale. Sezioni di umidificazione ad acqua tipo ad aria compressa da interno con aria esterna oltre 50% fino a 100% della portata totale, composte da: camera di umidificazione (interna e separata dalla pannellatura esterna) in acciaio inox con separatore di gocce in polipropilene, vasca di raccolta in acciaio inox e (per portate oltre m³/h 10000) grigliato pedonabile in acciaio zincato a caldo; teste atomizzatrici con distributori e ugelli autopulenti in acciaio inox; quadro di comando e regolazione; struttura portante in acciaio zincato o alluminio; pannellatura sandwich spessore mm 23 con lamiere in acciaio zincato e poliuretano espanso densita' kg/m³ 50; portine con oblo'; illuminazione.Grandezze (l/s [m³/h]: portata aria - kg/h: portata massima d'acqua evaporata):
			a	- fino a 694 l/s [2500 m³/h] - 15,5 kg/h	cad		2.663,13
			b	- oltre 694 fino a 972 l/s [2500 - 3500 m³/h] - 22 kg/h	cad		4.850,58
			c	- oltre 972 fino a 1388 l/s [3500 - 5000 m³/h] - 31 kg/h	cad		5.564,41
			d	- oltre 1388 fino a 1944 l/s [5000 - 7000 m³/h] - 43 kg/h	cad		6.702,20
			e	- oltre 1944 fino a 2777 l/s [7000 - 10000 m³/h] - 62 kg/h	cad		8.300,14
			f	- oltre 2777 fino a 4166 l/s [10000 - 15000 m³/h] - 93 kg/h	cad		11.913,46
			g	- oltre 4166 fino a 6111 l/s [15000 - 22000 m³/h] - 136 kg/h	cad		11.430,75
			h	- oltre 6111 fino a 8333 l/s [22000 - 30000 m³/h] - 186 kg/h	cad		14.985,18
			i	- oltre 8333 fino a 11111 l/s [30000 - 40000 m³/h] - 248 kg/h	cad		18.924,22
			j	- oltre 11111 fino a 15278 l/s [40000 - 55000 m³/h] - 341 kg/h	cad		24.509,89
			k	- oltre 15278 fino a 20833 l/s [55000 - 75000 m³/h] - 465 kg/h	cad		29.946,64
		1M_05_060_0060		Sezioni di umidificazione ad acqua tipo ad ultrasuoni da interno con aria esterna fino a 50% della portata totale. Sezioni di umidificazione ad acqua tipo ad ultrasuoni da interno con aria esterna fino a 50% della portata totale, composte da: umidificatori a trasduzione piezoelettrica da condotto modulari con carrozzeria in lamiera d'acciaio legato; sistemi di comando e regolazione modulante ; vasca di raccolta in acciaio inox; struttura portante in acciaio zincato o alluminio; pannellatura sandwich spessore mm 23 con lamiere in acciaio zincato e poliuretano espanso densita' kg/m³ 50; portine con oblo'; illuminazione.Grandezze (l/s [m³/h]: portata aria - kg/h: portata massima d'acqua evaporata):
			a	- fino a 694 l/s [2500 m³/h] - 7,5 kg/h	cad		6.052,86
			b	- oltre 694 fino a 972 l/s [2500 - 3500 m³/h] - 9 kg/h	cad		9.914,72
			c	- oltre 972 fino a 1388 l/s [3500 - 5000 m³/h] - 12,5 kg/h	cad		10.113,64
			d	- oltre 1388 fino a 1944 l/s [5000 - 7000 m³/h] - 17,5 kg/h	cad		10.255,16
			e	- oltre 1944 fino a 2777 l/s [7000 - 10000 m³/h] - 25 kg/h	cad		14.089,56
			f	- oltre 2777 fino a 4166 l/s [10000 - 15000 m³/h] - 37,5 kg/h	cad		19.836,42
			g	- oltre 4166 fino a 6111 l/s [15000 - 22000 m³/h] - 55 kg/h	cad		29.382,17
		1M_05_060_0070		Sezioni di umidificazione ad acqua tipo ad ultrasuoni da interno con aria esterna oltre 50% fino a 100% della portata totale. Sezioni di umidificazione ad acqua tipo ad ultrasuoni da interno con aria esterna oltre 50% fino a 100% della portata totale, composte da: umidificatori a trasduzione piezoelettrica da condotto modulari con carrozzeria in lamiera d'acciaio legato; sistemi di comando e regolazione modulante ; vasca di raccolta in acciaio inox; struttura portante in acciaio zincato o alluminio; pannellatura sandwich spessore mm 23 con lamiere in acciaio zincato e poliuretano espanso densita' kg/m³ 50; portine con oblo'; illuminazione.Grandezze (l/s [m³/h]: portata aria - kg/h: portata massima d'acqua evaporata):
			a	- fino a 694 l/s [2500 m³/h] - 15,5 kg/h	cad		6.052,86
			b	- oltre 694 fino a 972 l/s [2500 - 3500 m³/h] - 22 kg/h	cad		13.193,31
			c	- oltre 972 fino a 1388 l/s [3500 - 5000 m³/h] - 31 kg/h	cad		16.883,82
			d	- oltre 1388 fino a 1944 l/s [5000 - 7000 m³/h] - 43 kg/h	cad		22.031,12
			e	- oltre 1944 fino a 2777 l/s [7000 - 10000 m³/h] - 62 kg/h	cad		29.378,89
		1M_05_060_0080		Sezioni di umidificazione a vapore tipo a generatore elettrico da interno con aria esterna fino a 50% della portata totale. Sezioni di umidificazione a vapore tipo a generatore elettrico da interno con aria esterna fino a 50% della portata totale, composte da: generatori di vapore ad elettrodi ad erogazione modulante con distributori di vapore, tubazioni per allacciamenti vari e quadri elettrici; separatore di gocce in acciaio zincato; vasca di raccolta in acciaio zincato; struttura portante in acciaio zincato o alluminio; pannellatura sandwich spessore mm 23 con lamiere in acciaio zincato e poliuretano espanso densita' kg/m³ 50; portine con oblo'; illuminazione.Grandezze (l/s [m³/h]: portata aria - kg/h: portata massima di vapore):
			a	- fino a 694 l/s [2500 m³/h] - 7,5 kg/h	cad		1.808,84
			b	- oltre 694 fino a 972 l/s [2500 - 3500 m³/h] - 9 kg/h	cad		3.432,52
			c	- oltre 972 fino a 1388 l/s [3500 - 5000 m³/h] - 12,5 kg/h	cad		3.626,77
			d	- oltre 1388 fino a 1944 l/s [5000 - 7000 m³/h] - 17,5 kg/h	cad		3.999,92
			e	- oltre 1944 fino a 2777 l/s [7000 - 10000 m³/h] - 25 kg/h	cad		4.826,29
			f	- oltre 2777 fino a 4166 l/s [10000 - 15000 m³/h] - 37,5 kg/h	cad		5.727,48
			g	- oltre 4166 fino a 6111 l/s [15000 - 22000 m³/h] - 55 kg/h	cad		7.624,71
			h	- oltre 6111 fino a 8333 l/s [22000 - 30000 m³/h] - 75 kg/h	cad		9.490,93
			i	- oltre 8333 fino a 11111 l/s [30000 - 40000 m³/h] - 100 kg/h	cad		12.307,13
			j	- oltre 11111 fino a 15278 l/s [40000 - 55000 m³/h] - 138 kg/h	cad		14.736,61
		1M_05_060_0090		Sezioni di umidificazione a vapore tipo a generatore elettrico da interno con aria esterna oltre 50% fino a 100% della portata totale. Sezioni di umidificazione a vapore tipo a generatore elettrico da interno con aria esterna oltre 50% fino a 100% della portata totale, composte da: generatori di vapore ad elettrodi ad erogazione modulante con distributori di vapore, tubazioni per allacciamenti vari e quadri elettrici; separatore di gocce in acciaio zincato; vasca di raccolta in acciaio zincato; struttura portante in acciaio zincato o alluminio; pannellatura sandwich spessore mm 23 con lamiere in acciaio zincato e poliuretano espanso densita' kg/m³ 50; portine con oblo'; illuminazione.Grandezze (l/s [m³/h]: portata aria - kg/h: portata massima di vapore):
			a	- fino a 694 l/s [2500 m³/h] - 15,5 kg/h	cad		2.117,83
			b	- oltre 694 fino a 972 l/s [2500 - 3500 m³/h] - 22 kg/h	cad		3.624,54
			c	- oltre 972 fino a 1388 l/s [3500 - 5000 m³/h] - 31 kg/h	cad		4.240,78
			d	- oltre 1388 fino a 1944 l/s [5000 - 7000 m³/h] - 43 kg/h	cad		5.217,83
			e	- oltre 1944 fino a 2777 l/s [7000 - 10000 m³/h] - 62 kg/h	cad		6.362,30
			f	- oltre 2777 fino a 4166 l/s [10000 - 15000 m³/h] - 93 kg/h	cad		8.820,58
			g	- oltre 4166 fino a 6111 l/s [15000 - 22000 m³/h] - 136 kg/h	cad		11.533,95

	1M_05_070			SEZIONI VENTILANTI DI MANDATA
		1M_05_070_0010		Sezioni ventilanti di mandata aria da interno. Sezioni ventilanti di mandata aria da interno composte da: ventilatori con motori, trasmissioni, supporti e giunti antivibranti; struttura portante in acciaio zincato o alluminio; pannellatura sandwich spessore mm 23 con lamiere in acciaio zincato e poliuretano espanso densita' kg/m³ 50; portine con oblo'; illuminazione.Grandezze (l/s [m³/h]: portata aria con statica/utile totale fino a Pa 300/1200):
			a	- fino a 694 l/s [2500 m³/h]	cad		1.213,55
			b	- oltre 694 fino a 972 l/s [2500 - 3500 m³/h]	cad		2.325,25
			c	- oltre 972 fino a 1388 l/s [3500 - 5000 m³/h]	cad		2.683,51
			d	- oltre 1388 fino a 1944 l/s [5000 - 7000 m³/h]	cad		3.226,31
			e	- oltre 1944 fino a 2777 l/s [7000 - 10000 m³/h]	cad		4.195,03
			f	- oltre 2777 fino a 4166 l/s [10000 - 15000 m³/h]	cad		5.133,18
			g	- oltre 4166 fino a 6111 l/s [15000 - 22000 m³/h]	cad		6.726,06
			h	- oltre 6111 fino a 8333 l/s [22000 - 30000 m³/h]	cad		9.312,58
			i	- oltre 8333 fino a 11111 l/s [30000 - 40000 m³/h]	cad		11.961,02
			j	- oltre 11111 fino a 15278 l/s [40000 - 55000 m³/h]	cad		14.780,32
			k	- oltre 15278 fino a 20833 l/s [55000 - 75000 m³/h]	cad		18.418,16

	1M_05_080			SEZIONI SPECIALI
		1M_05_080_0010		Sezioni multi-zone in costruzione da interno. Sezioni multi-zone in costruzione da interno, composte da: batteria di riscaldamento in rame-alluminio ad acqua calda; batteria di raffrescamento in rame-alluminio ad acqua refrigerata con bacino raccolta condensa in acciaio zincato; serrande di miscela e taratura per le varie zone; struttura portante in acciaio zincato o alluminio; pannellatura sandwich spessore mm 23 con lamiere in acciaio zincato e poliuretano espanso densita' kg/m³ 50.Grandezze (l/s [m³/h]: portata aria, di cui esterna fino a 50% - kWt potenzialita' riscaldante massima con mandata aria a °C 35 - kWf potenzialita' raffreddante massima con mandata aria a °C 14 UR 90%):
			a	- fino a 2777 l/s [10000 m³/h] - 92 kWt - 95 kWf	cad		803,95
			b	- oltre 2777 fino a 4166 l/s [10000 - 15000 m³/h] - 138 kWt - 143 kWf	cad		1.773,83
			c	- oltre 4166 fino a 6111 l/s [15000 - 22000 m³/h] - 202 kWt - 209 kWf	cad		2.203,04
			d	- oltre 6111 fino a 8333 l/s [22000 - 30000 m³/h] - 276 kWt - 285 kWf	cad		2.578,48
			e	- oltre 8333 fino a 11111 l/s [30000 - 40000 m³/h] - 368 kWt - 380 kWf	cad		3.543,22
			f	- oltre 11111 fino a 15278 l/s [40000 - 55000 m³/h] - 506 kWt - 523 kWf	cad		5.080,09
			g	- oltre 15278 fino a 20833 l/s [55000 - 75000 m³/h] - 690 kWt - 713 kWf	cad		7.325,02
		1M_05_080_0020		Sezioni doppio condotto in costruzione da interno. Sezioni doppio condotto in costruzione da interno, composte da: batteria di riscaldamento in rame-alluminio ad acqua calda; batteria di raffrescamento in rame-alluminio ad acqua refrigerata con bacino raccolta condensa in acciaio zincato; struttura portante in acciaio zincato o alluminio; pannellatura sandwich spessore mm 23 con lamiere in acciaio zincato e poliuretano espanso densita' kg/m³ 50.Grandezze (l/s [m³/h]: portata aria, di cui esterna fino a 50% - kWt potenzialita' riscaldante massima con mandata aria a °C 35 - kWf potenzialita' raffreddante massima con mandata aria a °C 14 UR 90%):
			a	- fino a 2777 l/s [10000 m³/h] - 92 kWt - 95 kWf	cad		758,92
			b	- oltre 2777 fino a 4166 l/s [10000 - 15000 m³/h] - 138 kWt - 143 kWf	cad		1.540,30
			c	- oltre 4166 fino a 6111 l/s [15000 - 22000 m³/h] - 202 kWt - 209 kWf	cad		1.943,18
			d	- oltre 6111 fino a 8333 l/s [22000 - 30000 m³/h] - 276 kWt - 285 kWf	cad		2.461,87
			e	- oltre 8333 fino a 11111 l/s [30000 - 40000 m³/h] - 368 kWt - 380 kWf	cad		3.425,09
			f	- oltre 11111 fino a 15278 l/s [40000 - 55000 m³/h] - 506 kWt - 523 kWf	cad		4.940,75
			g	- oltre 15278 fino a 20833 l/s [55000 - 75000 m³/h] - 690 kWt - 713 kWf	cad		7.016,49

	1M_05_090			AUMENTI DI PREZZO PER SEZIONI DA ESTERNO
		1M_05_090_0010		Sezioni: aspirazione aria est., asp./miscel. aria est. e ricircolo, filtrazione a filtri piani, pre e post riscaldamento, raffreddamento. Aumenti di prezzo per le sezioni comprese fra i tipi elencati; le sezioni sono composte come gia' descritto, ma in costruzione da esterno (pannellatura sandwich spessore mm 46 con lamiere in acciaio zincato plastificate esternamente o in peralluman) complete di tettuccio e (ove necessario) vani tecnici di ricovero:- aspirazione aria esterna - aspirazione/miscela aria esterna e ricircolo - filtrazione a media efficienza con filtri piani- pre-riscaldamento- post-riscaldamento- raffreddamentoGrandezze (l/s [m³/h]: portata aria):
			a	- fino a 694 l/s [2500 m³/h]	cad		83,35
			b	- oltre 694 fino a 972 l/s [2500 - 3500 m³/h]	cad		108,46
			c	- oltre 972 fino a 1388 l/s [3500 - 5000 m³/h]	cad		129,97
			d	- oltre 1388 fino a 2777 l/s [5000 - 10000 m³/h]	cad		150,12
			e	- oltre 2777 fino a 6111 l/s [10000 - 22000 m³/h]	cad		189,05
			f	- oltre 6111 fino a 15278 l/s [22000 - 55000 m³/h]	cad		243,25
			g	- oltre 15278 fino a 20833 l/s [55000 - 75000 m³/h]	cad		308,62
		1M_05_090_0020		Sezioni: estrazione/espulsione/miscelazione aria, recuperatore di calore aria-acqua e aria-aria. Aumenti di prezzo per le sezioni comprese fra i tipi elencati; le sezioni sono composte come gia' descritto, ma in costruzione da esterno (pannellatura sandwich spessore mm 46 con lamiere in acciaio zincato plastificate esternamente o in peralluman) complete di tettuccio e (ove necessario) vani tecnici di ricovero:- estrazione/espulsione/miscela aria- recuperatore di calore aria-acqua- recuperatore di calore aria-ariaGrandezze (l/s [m³/h]: portata aria):
			a	- fino a 694 l/s [2500 m³/h]	cad		156,29
			b	- oltre 694 fino a 972 l/s [2500 - 3500 m³/h]	cad		283,65
			c	- oltre 972 fino a 1388 l/s [3500 - 5000 m³/h]	cad		330,84
			d	- oltre 1388 fino a 1944 l/s [5000 - 7000 m³/h]	cad		400,32
			e	- oltre 1944 fino a 2777 l/s [7000 - 10000 m³/h]	cad		543,52
			f	- oltre 2777 fino a 4166 l/s [10000 - 15000 m³/h]	cad		660,29
			g	- oltre 4166 fino a 6111 l/s [15000 - 22000 m³/h]	cad		925,85
			h	- oltre 6111 fino a 15278 l/s [22000 - 55000 m³/h]	cad		1.012,06
			i	- oltre 15278 fino a 20833 l/s [55000 - 75000 m³/h]	cad		1.070,44
		1M_05_090_0030		Sezioni: free-cooling. Aumenti di prezzo per le sezioni indicate; le sezioni sono composte come gia' descritto, ma in costruzione da esterno (pannellatura sandwich spessore mm 46 con lamiere in acciaio zincato plastificate esternamente o in peralluman) complete di tettuccio e (ove necessario) vani tecnici di ricovero:- free-coolingGrandezze (l/s [m³/h]: portata aria):
			a	- fino a 694 l/s [2500 m³/h]	cad		239,65
			b	- oltre 694 fino a 972 l/s [2500 - 3500 m³/h]	cad		433,82
			c	- oltre 972 fino a 1388 l/s [3500 - 5000 m³/h]	cad		578,96
			d	- oltre 1388 fino a 1944 l/s [5000 - 7000 m³/h]	cad		667,19
			e	- oltre 1944 fino a 2777 l/s [7000 - 10000 m³/h]	cad		921,61
			f	- oltre 2777 fino a 4166 l/s [10000 - 15000 m³/h]	cad		1.181,54
			g	- oltre 4166 fino a 6111 l/s [15000 - 22000 m³/h]	cad		1.645,96
			h	- oltre 6111 fino a 8333 l/s [22000 - 30000 m³/h]	cad		1.951,83
			i	- oltre 8333 fino a 11111 l/s [30000 - 40000 m³/h]	cad		2.530,13
			j	- oltre 11111 fino a 15278 l/s [40000 - 55000 m³/h]	cad		3.301,74
			k	- oltre 15278 fino a 20833 l/s [55000 - 75000 m³/h]	cad		3.975,91
		1M_05_090_0040		Sezioni: filtrazione a media efficienza con filtri a rullo, filtrazione ad alta efficienza con filtri a tasche, umidificazione ad acqua a perdere, umidificazione e a pacco evaporante. Aumenti di prezzo per le sezioni comprese fra i tipi elencati; le sezioni sono composte come gia' descritto, ma in costruzione da esterno (pannellatura sandwich spessore mm 46 con lamiere in acciaio zincato plastificate esternamente o in peralluman) complete di tettuccio e (ove necessario) vani tecnici di ricovero:- filtrazione a media efficienza con filtri a rullo- filtrazione ad alta efficienza con filtri a tasche- umidificazione ad acqua a perdere- umidificazione ad acqua a pacco evaporanteGrandezze (l/s [m³/h]: portata aria):
			a	- fino a 694 l/s [2500 m³/h]	cad		97,25
			b	- oltre 694 fino a 972 l/s [2500 - 3500 m³/h]	cad		183,54
			c	- oltre 972 fino a 1388 l/s [3500 - 5000 m³/h]	cad		212,69
			d	- oltre 1388 fino a 1944 l/s [5000 - 7000 m³/h]	cad		250,20
			e	- oltre 1944 fino a 2777 l/s [7000 - 10000 m³/h]	cad		330,84
			f	- oltre 2777 fino a 4166 l/s [10000 - 15000 m³/h]	cad		382,26
			g	- oltre 4166 fino a 6111 l/s [15000 - 22000 m³/h]	cad		514,37
			h	- oltre 6111 fino a 8333 l/s [22000 - 30000 m³/h]	cad		650,61
			i	- oltre 8333 fino a 15278 l/s [30000 - 55000 m³/h]	cad		778,50
			j	- oltre 15278 fino a 20833 l/s [55000 - 75000 m³/h]	cad		924,48
		1M_05_090_0050		Sezioni: recupero di calore a ruota entalpica, umidificazione ad acqua ad aria compressa, umidificazione ad acqua a ultrasuoni, umidificazione a vapore a generatore elettrico. Aumenti di prezzo per sezioni comprese fra i tipi elencati; le sezioni sono composte come gia' descritto, ma in costruzione da esterno (pannellatura sandwich spessore mm 46 con lamiere in acciaio zincato plastificate esternamente o in peralluman) complete di tettuccio e (ove necessario) vani tecnici di ricovero:- recupero di calore a ruota entalpica- umidificazione ad acqua ad aria compressa- umidificazione ad acqua a ultrasuoni- umidificazione a vapore a generatore elettricoGrandezze (l/s [m³/h]: portata aria):
			a	- fino a 694 l/s [2500 m³/h]	cad		97,25
			b	- oltre 694 fino a 972 l/s [2500 - 3500 m³/h]	cad		225,26
			c	- oltre 972 fino a 1388 l/s [3500 - 5000 m³/h]	cad		283,57
			d	- oltre 1388 fino a 1944 l/s [5000 - 7000 m³/h]	cad		366,96
			e	- oltre 1944 fino a 2777 l/s [7000 - 10000 m³/h]	cad		472,64
			f	- oltre 2777 fino a 4166 l/s [10000 - 15000 m³/h]	cad		556,02
			g	- oltre 4166 fino a 6111 l/s [15000 - 22000 m³/h]	cad		720,12
			h	- oltre 6111 fino a 8333 l/s [22000 - 30000 m³/h]	cad		795,19
			i	- oltre 8333 fino a 20333 l/s [30000 - 75000 m³/h]	cad		973,13
		1M_05_090_0060		Sezioni: umidificazione ad acqua a lavatore d'aria. Aumenti di prezzo per le sezioni indicate; le sezioni sono composte come gia' descritto, ma in costruzione da esterno (pannellatura sandwich spessore mm 46 con lamiere in acciaio zincato plastificate esternamente o in peralluman) complete di tettuccio e (ove necessario) vani tecnici di ricovero:- umidificazione ad acqua a lavatore d'ariaGrandezze (l/s [m³/h]: portata aria):
			a	- fino a 694 l/s [2500 m³/h]	cad		149,35
			b	- oltre 694 fino a 972 l/s [2500 - 3500 m³/h]	cad		308,68
			c	- oltre 972 fino a 1388 l/s [3500 - 5000 m³/h]	cad		401,73
			d	- oltre 1388 fino a 1944 l/s [5000 - 7000 m³/h]	cad		517,08
			e	- oltre 1944 fino a 2777 l/s [7000 - 10000 m³/h]	cad		590,78
			f	- oltre 2777 fino a 4166 l/s [10000 - 15000 m³/h]	cad		764,53
			g	- oltre 4166 fino a 6111 l/s [15000 - 22000 m³/h]	cad		822,99
			h	- oltre 6111 fino a 8333 l/s [22000 - 30000 m³/h]	cad		1.012,06
			i	- oltre 8333 fino a 20833 l/s [30000 - 75000 m³/h]	cad		875,81
		1M_05_090_0070		Sezioni: ventilanti di mandata aria. Aumenti di prezzo per le sezioni indicate; le sezioni sono composte come gia' descritto, ma in costruzione da esterno (pannellatura sandwich spessore mm 46 con lamiere in acciaio zincato plastificate esternamente o in peralluman) complete di tettuccio e (ove necessario) vani tecnici di ricovero:- ventilanti di mandata ariaGrandezze (l/s [m³/h]: portata aria):
			a	- fino a 694 l/s [2500 m³/h]	cad		97,25
			b	- oltre 694 fino a 972 l/s [2500 - 3500 m³/h]	cad		225,26
			c	- oltre 972 fino a 1388 l/s [3500 - 5000 m³/h]	cad		295,39
			d	- oltre 1388 fino a 1944 l/s [5000 - 7000 m³/h]	cad		400,32
			e	- oltre 1944 fino a 2777 l/s [7000 - 10000 m³/h]	cad		543,52
			f	- oltre 2777 fino a 4166 l/s [10000 - 15000 m³/h]	cad		764,53
			g	- oltre 4166 fino a 6111 l/s [15000 - 22000 m³/h]	cad		977,28
			h	- oltre 6111 fino a 8333 l/s [22000 - 30000 m³/h]	cad		1.301,22
			i	- oltre 8333 fino a 20833 l/s [30000 - 75000 m³/h]	cad		1.557,01
		1M_05_090_0080		Sezioni: multi-zone, doppio condotto. Aumenti di prezzo per sezioni comprese fra i tipi elencati; le sezioni sono composte come gia' descritto, ma in costruzione da esterno (pannellatura sandwich spessore mm 46 con lamiere in acciaio zincato plastificate esternamente o in peralluman) complete di tettuccio e (ove necessario) vani tecnici di ricovero:- multi-zone- doppio condottoGrandezze (l/s [m³/h]: portata aria):
			a	- fino a 694 l/s [2500 m³/h]	cad		323,00
			b	- oltre 694 fino a 972 l/s [2500 - 3500 m³/h]	cad		634,03
			c	- oltre 972 fino a 1388 l/s [3500 - 5000 m³/h]	cad		720,76
			d	- oltre 1388 fino a 6111 l/s [5000 - 22000 m³/h]	cad		750,60

	1M_05_100			AUMENTI DI PREZZO PER SEZIONI SMONTABILI
		1M_05_100_0010		Sezioni: aspirazione aria esterna, aspirazione/miscelazione aria esterna. e ricircolo, filtrazione a media efficienza a filtri piani, filtrazione a media efficienza con filtri a rullo, pre-riscaldamento. Aumenti di prezzo per le sezioni composte come gia' descritto comprese fra i tipi elencati, ma in costruzione smontabile (incluso montaggio in loco):- aspirazione aria esterna- aspirazione/miscela aria esterna- filtrazione a media efficienza con filtri piani- filtrazione a media efficienza con filtri a rullo- pre-riscaldamento Grandezze (l/s [m³/h]: portata aria):
			a	- fino a 694 l/s [2500 m³/h]	cad		85,20
			b	- oltre 694 fino a 1388 l/s [2500 - 5000 m³/h]	cad		180,64
			c	- oltre 1388 fino a 1944 l/s [5000 - 7000 m³/h]	cad		158,61
			d	- oltre 1944 fino a 2777 l/s [7000 - 10000 m³/h]	cad		208,14
			e	- oltre 2777 fino a 20833 l/s [10000 - 75000 m³/h]	cad		158,10
		1M_05_100_0020		Sezioni: estrazione/espulsione/miscelazione aria, raffreddamento, umificazione ad acqua a lavatore d'aria, ventilante di mandata aria. Aumenti di prezzo per le sezioni composte come gia' descritto comprese fra i tipi elencati, ma in costruzione smontabile (incluso montaggio in loco):- estrazione/espulsione/miscela aria- raffreddamento- umidificazione ad acqua a lavatore d'aria- ventilante di mandata ariaGrandezze (l/s [m³/h]: portata aria):
			a	- fino a 694 l/s [2500 m³/h]	cad		109,24
			b	- oltre 694 fino a 972 l/s [2500 - 3500 m³/h]	cad		223,14
			c	- oltre 972 fino a 1388 l/s [3500 - 5000 m³/h]	cad		272,84
			d	- oltre 1388 fino a 1944 l/s [5000 - 7000 m³/h]	cad		290,70
			e	- oltre 1944 fino a 2777 l/s [7000 - 10000 m³/h]	cad		366,84
			f	- oltre 2777 fino a 6111 l/s [10000 - 22000 m³/h]	cad		443,06
			g	- oltre 6111 fino a 20833 l/s [22000 - 75000 m³/h]	cad		556,12
		1M_05_100_0030		Sezioni: filtrazione ad alta efficienza con filtri a tasche, umidificazione ad acqua a perdere, a pacco evaporante, ad aria compressa, a ultrasuoni, umidificazione a vapore a gen elettrico. Aumenti di prezzo per le sezioni composte come gia' descritto comprese fra i tipi elencati, ma in costruzione smontabile (incluso montaggio in loco):- filtrazione ad alta efficienza con filtri a tasche- post-riscaldamento- umidificazione ad acqua a perdere- umidificazione ad acqua a pacco evaporante- umidificazione ad acqua ad aria compressa- umidificazione ad acqua a ultrasuoni- umidificazione a vapore a generatore elettricoGrandezze (l/s [m³/h]: portata aria):
			a	- fino a 694 l/s [2500 m³/h]	cad		105,83
			b	- oltre 694 fino a 972 l/s [2500 - 3500 m³/h]	cad		223,14
			c	- oltre 972 fino a 1388 l/s [3500 - 5000 m³/h]	cad		260,83
			d	- oltre 1388 fino a 1944 l/s [5000 - 7000 m³/h]	cad		257,55
			e	- oltre 1944 fino a 2777 l/s [7000 - 10000 m³/h]	cad		318,93
			f	- oltre 2777 fino a 11111 l/s [10000 - 40000 m³/h]	cad		339,15
			g	- oltre 11111 fino a 15278 l/s [40000 - 55000 m³/h]	cad		354,76
			h	- oltre 15278 fino a 20833 l/s [55000 - 75000 m³/h]	cad		425,74
		1M_05_100_0040		Sezioni: free-cooling. Aumenti di prezzo per le sezioni composte come gia' descritto, ma in costruzione smontabile (incluso montaggio in loco):- free-coolingGrandezze (l/s [m³/h]: portata aria):
			a	- fino a 694 l/s [2500 m³/h]	cad		237,56
			b	- oltre 694 fino a 972 l/s [2500 - 3500 m³/h]	cad		498,38
			c	- oltre 972 fino a 1388 l/s [3500 - 5000 m³/h]	cad		603,93
			d	- oltre 1388 fino a 1944 l/s [5000 - 7000 m³/h]	cad		707,44
			e	- oltre 1944 fino a 2777 l/s [7000 - 10000 m³/h]	cad		839,49
			f	- oltre 2777 fino a 6111 l/s [10000 - 22000 m³/h]	cad		895,39
			g	- oltre 6111 fino a 8333 l/s [22000 - 30000 m³/h]	cad		1.276,28
			h	- oltre 8333 fino a 11111 l/s [30000 - 40000 m³/h]	cad		1.439,56
			i	- oltre 11111 fino a 15278 l/s [40000 - 55000 m³/h]	cad		1.742,90
			j	- oltre 15278 fino a 20833 l/s [55000 - 75000 m³/h]	cad		1.969,46
		1M_05_100_0050		Sezioni: recupero di calore aria-acqua. Aumenti di prezzo per le sezioni composte come gia' descritto, ma in costruzione smontabile (incluso montaggio in loco):- recupero di calore aria-acquaGrandezze (l/s [m³/h]: portata aria):
			a	- fino a 694 l/s [2500 m³/h]	cad		213,33
			b	- oltre 694 fino a 972 l/s [2500 - 3500 m³/h]	cad		489,60
			c	- oltre 972 fino a 1388 l/s [3500 - 5000 m³/h]	cad		615,87
			d	- oltre 1388 fino a 1944 l/s [5000 - 7000 m³/h]	cad		724,13
			e	- oltre 1944 fino a 2777 l/s [7000 - 10000 m³/h]	cad		863,35
			f	- oltre 2777 fino a 4166 l/s [10000 - 15000 m³/h]	cad		1.067,07
			g	- oltre 4166 fino a 8333 l/s [15000 - 30000 m³/h]	cad		1.379,53
			h	- oltre 8333 fino a 11111 l/s [30000 - 40000 m³/h]	cad		1.873,19
			i	- oltre 11111 fino a 15278 l/s [40000 - 55000 m³/h]	cad		2.326,80
			j	- oltre 15278 fino a 20833 l/s [55000 - 75000 m³/h]	cad		2.629,83
		1M_05_100_0060		Sezioni: munti-zone, doppio condotto. Aumenti di prezzo per le sezioni composte come gia' descritto comprese fra i tipi elencati, ma in costruzione smontabile (incluso montaggio in loco):- multi-zone- doppio condottoGrandezze (l/s [m³/h]: portata aria):
			a	- fino a 694 l/s [2500 m³/h]	cad		345,36
			b	- oltre 694 fino a 972 l/s [2500 - 3500 m³/h]	cad		748,42
			c	- oltre 972 fino a 1388 l/s [3500 - 5000 m³/h]	cad		934,92
			d	- oltre 1388 fino a 1944 l/s [5000 - 7000 m³/h]	cad		1.157,74
			e	- oltre 1944 fino a 2777 l/s [7000 - 10000 m³/h]	cad		1.548,62
			f	- oltre 2777 fino a 4166 l/s [10000 - 15000 m³/h]	cad		2.144,70
			g	- oltre 4166 fino a 6111 l/s [15000 - 22000 m³/h]	cad		2.611,21

1M_06	>---			UNITA' DI TRATTAMENTO ARIA AD ARMADIO E PENSILI

	1M_06_010			TERMOVENTILATORI
		1M_06_010_0010		Termoventilatori verticali o orizzontali ad armadio canalizzabili. Termoventilatori verticali o orizzontali ad armadio canalizzabili, composti da: serranda aria esterna; griglia ricircolo; filtri aria rigenerabile; batteria riscaldamento in rame-alluminio; ventilatori centrifughi con motore 380 V - 3f - 50 Hz e trasmissione; armadio in lamiera d'acciaio verniciato.Grandezze (m³/h: portata d'aria - kW: potenza termica con aria °C 15 e acqua °C da 80 a 70):
			a	- fino a 4000 m³/h - fino a 40 kW	cad		2.166,56
			b	- fino a 4000 m³/h - oltre 40 fino a 60 kW	cad		2.341,35
			c	- oltre 4000 fino a 6500 m³/h - oltre 40 fino a 60 kW	cad		2.477,61
			d	- oltre 4000 fino a 6500 m³/h - oltre 60 fino a 90 kW	cad		2.673,63
			e	- oltre 6500 fino a 9500 m³/h - oltre 60 fino a 90 kW	cad		3.145,98
			f	- oltre 6500 fino a 9500 m³/h - oltre 90 fino a 150 kW	cad		3.421,90
			g	- oltre 9500 fino a 14000 m³/h - oltre 90 fino a 150 kW	cad		3.950,01
			h	- oltre 9500 fino a 14000 m³/h - oltre 150 fino a 200 kW	cad		4.511,84
			i	- oltre 14000 fino a 19000 m³/h - oltre 150 fino a 200 kW	cad		4.681,63
			j	- oltre 14000 fino a 19000 m³/h - oltre 200 fino a 300 kW	cad		4.851,43
		1M_06_010_0020		Termoventilatori pensili canalizzabili. Termoventilatori pensili canalizzabili, composti da: sezione aspirante con 2 serrande; filtro aria rigenerabile; batteria riscaldamento in rame-alluminio; ventilatore centrifugo con motore 220 V - 1f - 50 Hz e commutatore a 4 velocita'; armadio in lamiera d'acciaio verniciato; staffaggi.Grandezze (m³/h: portata d'aria - kW: potenza termica con aria °C 15 e acqua °C da 80 a 70):
			a	- fino a 500 m³/h - fino a 10 kW	cad		1.192,30
			b	- oltre 500 fino a 1400 m³/h - oltre 10 fino a 20 kW	cad		1.249,73
			c	- oltre 1400 fino a 2000 m³/h - fino a 20 kW	cad		1.333,81
			d	- oltre 1400 fino a 2000 m³/h - oltre 20 fino a 25 kW	cad		1.431,19
			e	- oltre 2000 fino a 3000 m³/h - fino a 25 kW	cad		1.561,03
			f	- oltre 2000 fino a 3000 m³/h - oltre 25 fino a 40 kW	cad		1.680,89
			g	- oltre 3000 fino a 5000 m³/h - fino a 40 kW	cad		2.129,70
			h	- oltre 3000 fino a 5000 m³/h - oltre 40 fino a 70 kW	cad		2.288,26

	1M_06_020			CONDIZIONATORI
		1M_06_020_0010		Condizionatori verticali o orizzontali ad armadio canalizzabili. Condizionatori verticali o orizzontali ad armadio canalizzabili, composti da: serranda aria esterna; grigia ricircolo; filtro aria rigenerabile; 1 batteria riscaldamento / raffrescamento in rame-alluminio; bacinella condensa; ventilatore centrifugo con motore 380 V - 3f - 50 Hz e trasmissione; armadio in lamiera d'acciaio verniciato.Grandezze (m³/h: portata d'aria - kWf: potenza di raffrescamento sensibile con aria °C 28 UR 55% e acqua °C da 7 a 12 - kWt per batteria integrativa: potenza di riscaldamento con aria °C 20 e acqua °C da 70 a 60):
			a	- fino a 4000 m³/h - fino a 40 kWf	cad		2.518,68
			b	- fino a 4000 m³/h - oltre 40 fino a 60 kWf	cad		2.692,23
			c	- batteria riscaldante integrativa per condizionatore verticale o orizzontale ad armadio canalizzabile fino a 4000 m³/h - fino a 60 kWt	cad		418,61
			d	- oltre 4000 fino a 6500 m³/h - oltre 40 fino a 60 kWf	cad		2.835,98
			e	- oltre 4000 fino a 6500 m³/h - oltre 60 fino a 90 kWf	cad		2.900,88
			f	- batteria riscaldante integrativa per condizionatore verticale o orizzontale ad armadio canalizzabile oltre 4000 fino a 6500 m³/h - oltre 40 fino a 90 kWt	cad		581,09
			g	- oltre 6500 fino a 9500 m³/h - oltre 60 fino a 90 kWf	cad		3.573,45
			h	- oltre 6500 fino a 9500 m³/h - oltre 90 fino a 150 kWf	cad		3.850,62
			i	- batteria riscaldante integrativa per condizionatore verticale o orizzontale ad armadio canalizzabile oltre 6500 fino a 9500 m³/h - oltre 60 fino a 150 kWt	cad		573,42
			j	- oltre 9500 fino a 14000 m³/h - oltre 90 fino a 150 kWf	cad		4.387,47
			k	- oltre 9500 fino a 14000 m³/h - oltre 150 fino a 200 kWf	cad		4.950,54
			l	- batteria riscaldante integrativa per condizionatore verticale o orizzontale ad armadio canalizzabile oltre 9500 fino a 14000 m³/h - oltre 90 fino a 200 kWt	cad		779,60
			m	- oltre 14000 fino a 19000 m³/h - oltre 150 fino a 200 kWf	cad		4.803,22
			n	- oltre 14000 fino a 19000 m³/h - oltre 200 fino a 300 kWf	cad		5.310,11
			o	- batteria riscaldante integrativa per condizionatore verticale o orizzontale ad armadio canalizzabile oltre 14000 fino a 19000 m³/h - oltre 150 fino a 300 kWt	cad		858,25
		1M_06_020_0020		Condizionatori pensili canalizzabili. Condizionatori pensili canalizzabili, composti da: sezione aspirante con 2 serrande; filtro aria rigenerabile; 1 batteria raffrescamento / riscaldamento in rame-alluminio; bacinella condensa; ventilatore centrifugo con motore 220 V - 1f - 50 Hz e commutatore a 4 velocita'; armadio in lamiera d'acciaio verniciato; staffaggi.Grandezze (m³/h: portata d'aria - kWf: potenza di raffrescamento sensibile con aria °C 28 UR 55% e acqua °C da 7 a 12 - kWt per batteria integrativa: potenza di riscaldamento con aria °C 20 e acqua °C da 70 a 60):
			a	- fino a 500 m³/h - fino a 10 kWf	cad		1.749,64
			b	- oltre 500 fino a 1400 m³/h - oltre 10 fino a 20 kWf	cad		1.807,07
			c	- batteria riscaldante integrativa per condizionatore pensile canalizzabile fino a 500 m³/h - oltre 10 fino a 20 kWt	cad		307,49
			d	- oltre 1400 fino a 2000 m³/h - fino a 20 kWf	cad		1.995,62
			e	- oltre 1400 fino a 2000 m³/h - oltre 20 fino a 25 kWf	cad		2.093,00
			f	- batteria riscaldante integrativa per condizionatore pensile canalizzabile oltre 1400 fino a 2000 m³/h - oltre 20 fino a 25 kWt	cad		367,42
			g	- oltre 2000 fino a 3000 m³/h - fino a 25 kWf	cad		2.225,34
			h	- oltre 2000 fino a 3000 m³/h - oltre 25 fino a 40 kWf	cad		2.345,20
			i	- batteria riscaldante integrativa per condizionatore pensile canalizzabile oltre 2000 fino a 3000 m³/h - oltre 25 fino a 40 kWt	cad		444,83
			j	- oltre 3000 fino a 5000 m³/h - fino a 40 kWf	cad		2.667,31
			k	- oltre 3000 fino a 5000 m³/h - oltre 40 fino a 70 kWf	cad		2.825,87
			l	- batteria riscaldante integrativa per condizionatore pensile canalizzabile oltre 3000 fino a 5000 m³/h - oltre 40 fino a 70 kWt	cad		476,04

1M_07	>---			CONDIZIONATORI AUTONOMI

	1M_07_010			CONDIZIONATORI AUTONOMI AD ARMADIO
		1M_07_010_0010		Condizionatori autonomi ad armadio condensati ad ARIA con refrigerante R407C. Condizionatori autonomi ad armadio condensati ad aria con refrigerante R407C e alimentazione 380 V - 3f - 50 Hz, composti da unita' interna di trattamento aria (con mobile verticale canalizzabile in lamiera d'acciaio verniciato, presa aria esterna, griglia ricircolo, filtro aria rigenerabile, batteria di raffreddamento in rame-alluminio, ventilatore centrifugo, compressori ermetici o semi-ermetici, circuito frigorifero, quadro elettrico e strumentazione) e da unita' esterna motocondensante (con mobile in lamiera d'acciaio verniciato, batteria condensante in rame-alluminio, ventilatori assiali e controllo condensazione), esclusi allacciamenti frigoriferi/elettrici tra le unita' (misurati a parte).Grandezze (m³/h: portata aria nominale - kWf: potenzialita' frigorifera con aria ingresso batteria evaporante 27 °C, 50% U.R.e aria esterna 35°C):
			a	- 2000 m³/h - fino a 12 kWf	cad		3.285,23
			b	- 3000 m³/h - oltre 12 fino a 18 kWf	cad		3.801,08
			c	- 4500 m³/h - oltre 18 fino a 25 kWf	cad		5.573,95
			d	- 6000 m³/h - oltre 25 fino a 32 kWf	cad		6.957,92
			e	- 8000 m³/h - oltre 32 fino a 45 kWf	cad		10.097,27
			f	- 12000 m³/h - oltre 45 fino a 60 kWf	cad		11.942,13
		1M_07_010_0020		Condizionatori autonomi ad armadio condensati ad ACQUA con refrigerante R407C. Condizionatori autonomi ad armadio condensati ad acqua con refrigerante R407C e alimentazione 380 V - 3f - 50 Hz, con da mobile verticale canalizzabile in lamiera d'acciaio verniciato, presa aria esterna, griglia ricircolo, filtro aria rigenerabile, batteria di raffreddamento in rame-alluminio, ventilatore centrifugo, compressori ermetici o semi-ermetici, circuito frigorifero, condensatore ad acqua con valvola pressostratica, quadro elettrico e strumentazione.Grandezze (m³/h: portata nominale - kWf: potenzialita' frigorifera con aria ingresso batteria evaporante 27 °C, 50% U.R. e acqua di torre da 30 a 35 °C):
			a	- 1500 m³/h - fino a 8 kWf	cad		2.218,18
			b	- 2000 m³/h - oltre 8 fino a 12 kWf	cad		2.378,62
			c	- 3000 m³/h - oltre 12 fino a 18 kWf	cad		2.946,46
			d	- 4500 m³/h - oltre 18 fino a 25 kWf	cad		4.493,97
			e	- 6000 m³/h - oltre 25 fino a 33 kWf	cad		5.509,64
			f	- 8000 m³/h - oltre 33 fino a 46 kWf	cad		8.375,98
		1M_07_010_0030		Aumenti di prezzo per aggiunta di batteria di riscaldamento ad acqua in rame alluminio. Grandezze (m³/h: portata nominale - kWt: pot. termica con acqua calda da 80 a 70 °C):. Aumenti di prezzo per aggiunta di batteria di riscaldamento ad acqua in rame alluminio.Grandezze (m³/h: portata nominale - kWt: potenzialita' termica con acqua calda da 80 a 70 °C):
			a	- 1500 m³/h - fino a 6 kWt	cad		370,81
			b	- 2000 m³/h - fino a 8 kWt	cad		428,24
			c	- 3000 m³/h - fino a 12 kWt	cad		483,79
			d	- 4500 m³/h - fino a 18 kWt	cad		564,32
			e	- 6000 m³/h - fino a 24 kWt	cad		596,16
			f	- 8000 m³/h - fino a 32 kWt	cad		644,85
			g	- 12000 m³/h - fino a 48 kWt	cad		741,61
		1M_07_010_0040		Aumenti di prezzo per aggiunta di plenum con bocchette per diffusione aria direttamente in ambiente. Grandezze (m³/h: portata nominale):. Aumenti di prezzo per aggiunta di plenum con bocchette per diffusione aria direttamente in ambiente.Grandezze (m³/h: portata nominale):
			a	- 1500 m³/h	cad		209,75
			b	- 2000 m³/h	cad		241,58
			c	- 3000 m³/h	cad		332,10
			d	- 4500 m³/h	cad		424,49
			e	- 6000 m³/h	cad		515,64
			f	- 8000 m³/h	cad		558,09
			g	- 9000 m³/h	cad		599,91

	1M_07_020			CONDIZIONATORI AUTONOMI ROOF-TOP
		1M_07_020_0010		Condizionatori autonomi roof-top con refrigerante R407C. Condizionatori autonomi roof-top con refrigerante R407C e alimentazione 380 V - 3f - 50 Hz, con griglia aria esterna, presa ricircolo, filtro aria rigenerabile, batteria di raffreddamento in rame-alluminio, ventilatore centrifugo, compressori ermetici o semi-ermetici, batteria condensante in rame-alluminio con ventilatori assiali, circuito frigorifero, strumentazione, quadro elettrico e mobile in lamiera d'acciaio verniciato.Grandezze (m³/h: portata aria nominale - kWf: potenzialita' frigorifera con aria ingresso batteria evaporante 27 °C, 50% U.R. e aria esterna 35 °C - kWt: potenzialita' termica per pompa di calore con aria ingresso batteria evaporante 20 °C, 50% U.R. e aria esterna 7 °C):
			a	- solo raffreddamento - 2500 m³/h - fino a 11 kWf	cad		2.314,74
			b	- solo raffreddamento - 3000 m³/h - fino a 14 kWf	cad		2.588,80
			c	- solo raffreddamento - 3500 m³/h - fino a 17 kWf	cad		2.701,78
			d	- solo raffreddamento - 4000 m³/h - fino a 20 kWf	cad		2.943,37
			e	- solo raffreddamento - 5000 m³/h - fino a 24 kWf	cad		3.688,52
			f	- solo raffreddamento - 6000 m³/h - fino a 30 kWf	cad		4.059,32
			g	- pompa di calore - 2500 m³/h - fino a 11 kWf - fino a 10 kWt	cad		2.460,19
			h	- pompa di calore - 3000 m³/h - fino a 14 kWf - fino a 23 kWt	cad		2.701,78
			i	- pompa di calore - 3500 m³/h - fino a 17 kWf - fino a 15 kWt	cad		2.943,37
			j	- pompa di calore - 4000 m³/h - fino a 20 kWf - fino a 18 kWt	cad		3.153,12
			k	- pompa di calore - 5000 m³/h - fino a 24 kWf - fino a 22 kWt	cad		3.882,03
			l	- pompa di calore - 6000 m³/h - fino a 30 kWf - fino a 27 kWt	cad		4.268,45

	1M_07_030			SISTEMI SPLIT
		1M_07_030_0010		Sistemi split con refrigerante R407C e alimentazione 220 ... esa in riscaldamento a velocita' alta con pompa di calore):. Sistemi split con refrigerante R407C e alimentazione 220 V - 1f - 50 Hz, composti da UNITA' INTERNA A PAVIMENTO a 3 velocita', unita' esterna con supporti antivibranti e comando a distanza.I prezzi delle opere compiute includono gli allacciamenti frigoriferi ed elettrici per distanza tra unita' fino a 15 m.Grandezze (kWf: potenzialita' resa in raffreddamento a velocita' alta - kWt: potenzialita' resa in riscaldamento a velocita' alta con pompa di calore):
			a	- solo raffreddamento - fino a 2,6 kWf	cad		1.358,98
			b	- solo raffreddamento - fino a 3,7 kWf	cad		1.602,71
			c	- solo raffreddamento - fino a 4,8 kWf	cad		2.016,67
			d	- solo raffreddamento - fino a 6,5 kWf	cad		2.380,35
			e	- pompa di calore - fino a 2,6 kWf - fino a 3 kWt	cad		1.571,78
			f	- pompa di calore - fino a 3,7 kWf - fino a 4,7 kWt	cad		1.803,89
			g	- pompa di calore - fino a 4,8 kWf - fino a 5,4 kWt	cad		2.268,15
			h	- pompa di calore - fino a 6,5 kWf - fino a 7,5 kWt	cad		2.577,65
		1M_07_030_0020		Sistemi split con refrigerante R407C e alimentazione 220 ... esa in riscaldamento a velocita' alta con pompa di calore):. Sistemi split con refrigerante R407C e alimentazione 220 V - 1f - 50 Hz o 380 V - 3f - 50 Hz, composti da UNITA' INTERNA A SOFFITTO IN VISTA a 3 velocita', unita' esterna con supporti antivibranti e comando a distanza.I prezzi delle opere compiute includono gli allacciamenti frigoriferi ed elettrici per distanza tra unita' fino a 15 m.Grandezze (kWf: potenzialita' resa in raffreddamento a velocita' alta - kWt: potenzialita' resa in riscaldamento a velocita' alta con pompa di calore):
			a	- solo raffreddamento - fino a 5 kWf	cad		2.695,52
			b	- solo raffreddamento - fino a 6,5 kWf	cad		2.819,15
			c	- solo raffreddamento - fino a 8 kWf	cad		3.212,01
			d	- solo raffreddamento - fino a 11 kWf	cad		3.776,76
			e	- solo raffreddamento - fino a 14 kWf	cad		4.267,84
			f	- pompa di calore - fino a 5 kWf - fino a 5,5 kWt	cad		2.892,82
			g	- pompa di calore - fino a 5,5 kWf - fino a 7 kWt	cad		3.138,36
			h	- pompa di calore - fino a 8 kWf - fino a 9 kWt	cad		3.531,22
			i	- pompa di calore - fino a 11 kWf - fino a 12,5 kWt	cad		4.120,51
			j	- pompa di calore - fino a 14 kWf - fino a 16 kWt	cad		4.709,80
		1M_07_030_0030		Sistemi split con refrigerante R407C e alimentazione 220 ... esa in riscaldamento a velocita' alta con pompa di calore):. Sistemi split con refrigerante R407C e alimentazione 220 V - 1f - 50 Hz o 380 V - 3f - 50 Hz, composti da UNITA' INTERNA A SOFFITTO A CASSETTA a 3 velocita', unita' esterna con supporti antivibranti e comando a distanza.I prezzi delle opere compiute includono gli allacciamenti frigoriferi ed elettrici per distanza tra unita' fino a 15 m.Grandezze (kWf: potenzialita' resa in raffreddamento a velocita' alta - kWt: potenzialita' resa in riscaldamento a velocita' alta con pompa di calore):
			a	- solo raffreddamento - fino a 5,5 kWf	cad		3.138,36
			b	- solo raffreddamento - fino a 7 kWf	cad		3.334,79
			c	- solo raffreddamento - fino a 8,5 kWf	cad		3.531,22
			d	- solo raffreddamento - fino a 11 kWf	cad		4.267,84
			e	- solo raffreddamento - fino a 13,5 kWf	cad		4.758,91
			f	- solo raffreddamento - fino a 15 kWf	cad		5.446,42
			g	- pompa di calore - fino a 5,5 kWf - fino a 6 kWt	cad		3.359,79
			h	- pompa di calore - fino a 7 kWf - fino a 7,5 kWt	cad		3.580,32
			i	- pompa di calore - fino a 8,5 kWf - fino a 9 kWt	cad		3.973,63
			j	- pompa di calore - fino a 11 kWf - fino a 12 kWt	cad		4.758,91
			k	- pompa di calore - fino a 13,5 kWf - fino a 16 kWt	cad		5.289,01
			l	- pompa di calore - fino a 15 kWf - fino a 17,5 kWt	cad		6.321,58
		1M_07_030_0040		Sistemi split con refrigerante R407C e alimentazione 220 ... esa in riscaldamento a velocita' alta con pompa di calore):. Sistemi split con refrigerante R407C e alimentazione 220 V - 1f - 50 Hz o 380 V - 3f - 50 Hz, composti da UNITA' INTERNA A SOFFITTO CANALIZZABILE a 3 velocita' (statica utile minima a velocita' alta 100 Pa), unita' esterna con supporti antivibranti e comando a distanza.I prezzi delle opere compiute includono gli allacciamenti frigoriferi ed elettrici per distanza tra unita' fino a 15 m.Grandezze (kWf: potenzialita' resa in raffreddamento a velocita' alta - kWt: potenzialita' resa in riscaldamento a velocita' alta con pompa di calore):
			a	- solo raffreddamento - fino a 5,5 kWf	cad		2.794,61
			b	- solo raffreddamento - fino a 7 kWf	cad		3.089,25
			c	- solo raffreddamento - fino a 8,5 kWf	cad		3.334,79
			d	- solo raffreddamento - fino a 11 kWf	cad		3.874,97
			e	- solo raffreddamento - fino a 13,5 kWf	cad		4.513,37
			f	- solo raffreddamento - fino a 15 kWf	cad		5.151,77
			g	- pompa di calore - fino a 5,5 kWf - fino a 6 kWt	cad		3.040,15
			h	- pompa di calore - fino a 7 kWf - fino a 7,5 kWt	cad		3.383,90
			i	- pompa di calore - fino a 8,5 kWf - fino a 9 kWt	cad		3.973,19
			j	- pompa di calore - fino a 11 kWf - fino a 12 kWt	cad		4.562,48
			k	- pompa di calore - fino a 13,5 kWf - fino a 16 kWt	cad		5.053,55
			l	- pompa di calore - fino a 15 kWf - fino a 17 kWt	cad		5.937,50
		1M_07_030_0050		Accessori per sistemi split
			a	- scheda per avviamento remoto	cad		41,78
			b	- riduttore velocita' per unita' interne canalizzabili	cad		46,44
			c	- pompetta scarico condensa	cad		268,76

	1M_07_040			SISTEMI MULTI-SPLIT
		1M_07_040_0010		Unita' esterne a pompa di calore condensate ad aria con refrigerante R407C. Unita' esterne a pompa di calore condensate ad aria con refrigerante R407C e alimentazione 380 V - 3f - 50 Hz, con compressori ermetici, ventilatori elicoidali, batteria condensante, circuito frigorifero, strumentazione, quadro elettrico e mobile in lamiera d'acciaio verniciato.I prezzi delle opere compiute includono gli allacciamenti frigoriferi ed elettrici per distanza tra unita' fino a 15 m.Grandezze (kWf: potenzialita' resa in raffreddamento - kWt: potenzialita' resa in riscaldamento - u.i.: numero di unita' interne collegabili):
			a	- fino a 14 kWf - fino a 16 kWt - u.i. fino a 13	cad		6.551,56
			b	- oltre 14 fino a 23 kWf - oltre 16 fino a 26 kWt - u.i. fino a 13	cad		10.539,12
			c	- oltre 23 fino a 29 kWf - oltre 26 fino a 33 kWt - u.i. fino a 16	cad		11.450,07
			d	- oltre 29 fino a 37 kWf - oltre 33 fino a 42 kWt - u.i. fino a 16	cad		14.759,24
			e	- oltre 37 fino a 46 kWf - oltre 42 fino a 52 kWt - u.i. fino a 20	cad		19.377,53
			f	- oltre 46 fino a 58 kWf - oltre 52 fino a 60 kWt - u.i. fino a 20	cad		21.149,23
			g	- oltre 58 fino a 70 kWf - oltre 60 fino a 78 kWt - u.i. fino a 32	cad		28.124,20
			h	- oltre 70 fino a 75 kWf - oltre 78 fino a 85 kWt - u.i. fino a 32	cad		28.998,15
			i	- oltre 75 fino a 80 kWf - oltre 85 fino a 90 kWt - u.i. fino a 32	cad		29.934,52
			j	- oltre 80 fino a 85 kWf - oltre 90 fino a 95 kWt - u.i. fino a 32	cad		30.746,05
		1M_07_040_0020		Unita' interne a pavimento a 3 velocita'. Unita' interne a pavimento a 3 velocita'.I prezzi delle opere compiute includono gli allacciamenti frigoriferi ed elettrici per distanza tra unita' fino a 15 m.Grandezze (kWf: potenzialita' resa in raffreddamento a velocita' alta - kWt: potenzialita' resa in riscaldamento a velocita' alta):
			a	- in vista - kWf fino a 2,3 - kWt fino a 2,6	cad		1.485,01
			b	- in vista - kWf fino a 2,9 - kWt fino a 3,3	cad		1.494,22
			c	- in vista - kWf fino a 3,7 - kWt fino a 4,1	cad		1.510,95
			d	- in vista - kWf fino a 4,7 - kWt fino a 5,2	cad		1.556,95
			e	- in vista - kWf fino a 5,8 - kWt fino a 6,5	cad		1.612,16
			f	- in vista - kWf fino a 7,3 - kWt fino a 8,3	cad		1.653,99
			g	- da incasso - kWf fino a 2,3 - kWt fino a 2,6	cad		1.374,60
			h	- da incasso - kWf fino a 2,9 - kWt fino a 3,3	cad		1.383,80
			i	- da incasso - kWf fino a 3,7 - kWt fino a 4,1	cad		1.406,38
			j	- da incasso - kWf fino a 4,7 - kWt fino a 5,2	cad		1.428,13
			k	- da incasso - kWf fino a 5,8 - kWt fino a 6,5	cad		1.469,96
			l	- da incasso - kWf fino a 7,3 - kWt fino a 8,3	cad		1.496,73
		1M_07_040_0030		Unita' interne pensili a parete a 3 velocita'. Unita' interne pensili a parete a 3 velocita'.I prezzi delle opere compiute includono gli allacciamenti frigoriferi ed elettrici per distanza tra unita' fino a 15 m.Grandezze (kWf: potenzialita' resa in raffreddamento a velocita' alta - kWt: potenzialita' resa in riscaldamento a velocita' alta):
			a	- fino a 2,3 kWf - fino a 2,6 kWt	cad		1.092,70
			b	- fino a 2,9 kWf - fino a 3,3 kWt	cad		1.108,59
			c	- fino a 3,7 kWf - fino a 4,1 kWt	cad		1.122,81
			d	- fino a 4,7 kWf - fino a 5,2 kWt	cad		1.137,04
			e	- fino a 5,8 kWf - fino a 6,5 kWt	cad		1.160,46
		1M_07_040_0040		Unita' interne pensili a soffitto in vista a 3 velocita'. Unita' interne pensili a soffitto in vista a 3 velocita'.I prezzi delle opere compiute includono gli allacciamenti frigoriferi ed elettrici per distanza tra unita' fino a 15 m.Grandezze (kWf: potenzialita' resa in raffreddamento a velocita' alta - kWt: potenzialita' resa in riscaldamento a velocita' alta):
			a	- fino a 4,7 kWf- fino a 5,2 kWt	cad		1.879,85
			b	- fino a 7,3 kWf- fino a 8,3 kWt	cad		2.060,52
			c	- fino a 11,6 kWf- fino a 13 kWt	cad		2.461,21
			d	- fino a 14,5 kWf- fino a 16,3 kWt	cad		3.079,02
		1M_07_040_0050		Unita' interne pensili a soffitto da incasso canalizzabili a 3 velocita'. Unita' interne pensili a soffitto da incasso canalizzabili a 3 velocita'I prezzi delle opere compiute includono gli allacciamenti frigoriferi ed elettrici per distanza tra unita' fino a 15 m.Grandezze (Pa: statica utile minima a velocita' alta - kWf: potenzialita' resa in raffreddamento a velocita' alta - kWt: potenzialita' resa in riscaldamento a velocita' alta):
			a	- 5 Pa - fino a 2,3 kWf - fino a 2,6 kWt	cad		1.229,89
			b	- 5 Pa - fino a 2,9 kWf - fino a 3,3 kWt	cad		1.283,43
			c	- 5 Pa - fino a 3,7 kWf - fino a 4,1 kWt	cad		1.387,98
			d	- 100 Pa - fino a 2,3 kWf - fino a 2,6 kWt	cad		1.626,38
			e	- 100 Pa - fino a 2,9 kWf - fino a 3,3 kWt	cad		1.645,62
			f	- 100 Pa - fino a 3,7 kWf - fino a 4,1 kWt	cad		1.669,88
			g	- 100 Pa - fino a 4,7 kWf - fino a 5,2 kWt	cad		1.716,73
			h	- 100 Pa - fino a 5,8 kWf - fino a 6,5 kWt	cad		1.762,73
			i	- 100 Pa - fino a 7,3 kWf - fino a 8,3 kWt	cad		1.843,88
			j	- 100 Pa - fino a 8,3 kWf - fino a 9,3 kWt	cad		1.945,92
			k	- 100 Pa - fino a 9,3 kWf - fino a 10,5 kWt	cad		2.023,71
			l	- 100 Pa - fino a 11,6 kWf - fino a 13 kWt	cad		2.219,46
			m	- 100 Pa - fino a 14,5 kWf - fino a 16,3 kWt	cad		2.426,91
			n	- 100 Pa - fino a 16,3 kWf - fino a 18,6 kWt	cad		2.595,04
			o	- 200 Pa - fino a 7,3 kWf - fino a 8,3 kWt	cad		2.031,15
			p	- 200 Pa - fino a 8,3 kWf - fino a 9,3 kWt	cad		2.195,62
			q	- 200 Pa - fino a 9,3 kWf - fino a 10,5 kWt	cad		2.273,41
			r	- 200 Pa - fino a 11,6 kWf - fino a 13 kWt	cad		2.318,16
			s	- 200 Pa - fino a 14,5 kWf - fino a 16,3 kWt	cad		2.538,16
			t	- 200 Pa - fino a 16,3 kWf - fino a 18,6 kWt	cad		2.737,25
		1M_07_040_0060		Unita' interne pensili a soffitto a cassetta a 3 velocita'. Unita' interne pensili a soffitto a cassetta a 3 velocita'I prezzi delle opere compiute includono gli allacciamenti frigoriferi ed elettrici per distanza tra unita' fino a 15 m.Grandezze (kWf: potenzialita' resa in raffreddamento a velocita' alta - kWt: potenzialita' resa in riscaldamento a velocita' alta):
			a	- fino a 3,7 kWf - fino a 4,1 kWt	cad		2.009,13
			b	- fino a 4,7 kWf - fino a 5,2 kWt	cad		2.133,98
			c	- fino a 5,8 kWf - fino a 6,5 kWt	cad		2.258,83
			d	- fino a 7,3 kWf - fino a 8,3 kWt	cad		2.383,68
		1M_07_040_0070		Unita' per aria primaria a soffitto da incasso con filtro, recuperatore, batteria di riscaldamento/raffreddamento, umidificatore, ventilatori di mandata ed estrazione a 2 velocita'. Unita' per aria primaria a soffitto da incasso con filtro, recuperatore, batteria di riscaldamento/raffreddamento, umidificatore, ventilatori di mandata ed estrazione a 2 velocita' (statica utile minima a velocita' alta 100 Pa).I prezzi delle opere compiute includono gli allacciamenti frigoriferi ed elettrici per distanza tra unita' fino a 15 m.Grandezze (m³/h: portata a velocita' alta - kWf: potenzialita' resa in raffreddamento a velocita' alta - kWt: potenzialita' resa in riscaldamento a velocita' alta):
			a	- 500 m³/h - fino a 5,5 kWf - fino a 6 kWt	cad		3.141,28
			b	- 1000 m³/h - fino a 11 kWf - fino a 12 kWt	cad		4.169,33
		1M_07_040_0080		Accessori per sistemi multi-split
			a	- pompetta scarico condensa	cad		352,81
			b	- telecomando a raggi infrarossi	cad		72,78
			c	- comando remoto	cad		209,55
			d	- programmatore settimanale	cad		305,75
			e	- unita' di comando centralizzato fino a 8 sistemi	cad		791,75
			f	- unita' di comando centralizzato fino a 32 sistemi	cad		893,81
			g	- unita' di comando centralizzato fino a 50 sistemi	cad		2.081,63
			h	- unita' di interfaccia a sistema esterno di controllo	cad		1.764,59

1M_08	>---			VENTILATORI

	1M_08_010			VENTILATORI CENTRIFUGHI
		1M_08_010_0010		Ventilatori centrifughi in acciaio zincato o verniciato, accoppiati direttamente, tipo a semplice aspirazione a pale paine rovesce. Ventilatori centrifughi in acciaio zincato o verniciato, accoppiati direttamente, tipo a semplice aspirazione a pale piane rovesce, completi di motore 380 V - 3f - 50 Hz, giunti antivibranti in aspirazione e mandata, reti di protezione e supporti antivibranti.Grandezze (giri/min: velocita' di rotazione meccanica nominale del motore - m³/h: portata aria - Pa: prevalenza statica):
			a	- 1000 giri/min - fino a 2500 m³/h - fino a 100 Pa	cad		1.272,60
			b	- 1000 giri/min - fino a 2500 m³/h - oltre 100 fino a 200 Pa	cad		1.386,94
			c	- 1000 giri/min - fino a 2500 m³/h - oltre 200 fino a 400 Pa	cad		1.543,63
			d	- 1000 giri/min - oltre 2500 fino a 5000 m³/h - fino a 200 Pa	cad		1.543,63
			e	- 1000 giri/min - oltre 2500 fino a 5000 m³/h - oltre 200 fino a 400 Pa	cad		1.777,60
			f	- 1000 giri/min - oltre 2500 fino a 5000 m³/h - oltre 400 fino a 800 Pa	cad		2.459,44
			g	- 1000 giri/min - oltre 5000 fino a 10000 m³/h - fino a 400 Pa	cad		2.459,44
			h	- 1000 giri/min - oltre 5000 fino a 10000 m³/h - oltre 400 fino a 800 Pa	cad		3.390,06
			i	- 1500 giri/min - fino a 2500 m³/h - fino a 200 Pa	cad		1.351,86
			j	- 1500 giri/min - oltre 2500 fino a 5000 m³/h - fino a 200 Pa	cad		1.360,47
			k	- 1500 giri/min - oltre 2500 fino a 5000 m³/h - oltre 200 fino a 400 Pa	cad		1.450,46
			l	- 1500 giri/min - oltre 2500 fino a 5000 m³/h - oltre 400 fino a 800 Pa	cad		1.540,45
			m	- 1500 giri/min - oltre 2500 fino a 5000 m³/h - oltre 800 fino a 1200 Pa	cad		1.872,88
			n	- 1500 giri/min - oltre 5000 fino a 10000 m³/h - fino a 400 Pa	cad		1.760,67
			o	- 1500 giri/min - oltre 5000 fino a 10000 m³/h - oltre 400 fino a 800 Pa	cad		1.872,88
			p	- 1500 giri/min - oltre 5000 fino a 10000 m³/h - oltre 800 fino a 1600 Pa	cad		2.586,49
			q	- 1500 giri/min - oltre 10000 fino a 20000 m³/h - fino a 400 Pa	cad		2.586,49
			r	- 1500 giri/min - oltre 10000 fino a 20000 m³/h - oltre 400 fino a 800 Pa	cad		2.730,45
			s	- 1500 giri/min - oltre 10000 fino a 20000 m³/h - oltre 800 fino a 1600 Pa	cad		3.630,37
			t	- 3000 giri/min - fino a 2500 m³/h - fino a 800 Pa	cad		1.049,20
			u	- 3000 giri/min - fino a 2500 m³/h - oltre 800 fino a 1600 Pa	cad		1.282,13
			v	- 3000 giri/min - oltre 2500 fino a 5000 m³/h - fino a 1600 Pa	cad		1.370,00
			w	- 3000 giri/min - oltre 2500 fino a 5000 m³/h - oltre 1600 fino a 3200 Pa	cad		2.004,18
			x	- 3000 giri/min - oltre 5000 fino a 10000 m³/h - fino a 1600 Pa	cad		1.894,06
			y	- 3000 giri/min - oltre 5000 fino a 10000 m³/h - oltre 1600 fino a 3200 Pa	cad		2.520,84
		1M_08_010_0020		Ventilatori centrifughi in acciaio zincato o verniciato accoppiati a trasmissione, tipo a semplice aspirazione a pale piane rovesce. Ventilatori centrifughi in acciaio zincato o verniciato accoppiati a trasmissione, tipo a semplice aspirazione a pale piane rovesce, completi di motore 380 V - 3f - 50 Hz, giunti antivibranti in aspirazione e mandata, reti di protezione e supporti antivibranti.Grandezze (m³/h: portata aria - Pa: prevalenza statica):
			a	- fino a 1000 m³/h - fino a 300 Pa	cad		1.116,96
			b	- fino a 1000 m³/h - oltre 300 fino a 600 Pa	cad		1.116,96
			c	- oltre 1000 fino a 2000 m³/h - fino a 300 Pa	cad		1.212,24
			d	- oltre 1000 fino a 2000 m³/h - oltre 300 fino a 600 Pa	cad		1.212,24
			e	- oltre 1000 fino a 2000 m³/h - oltre 600 fino a 1200 Pa	cad		1.270,48
			f	- oltre 2000 fino a 4000 m³/h - fino a 300 Pa	cad		1.508,68
			g	- oltre 2000 fino a 4000 m³/h - oltre 300 fino a 600 Pa	cad		1.566,92
			h	- oltre 2000 fino a 4000 m³/h - oltre 600 fino a 1200 Pa	cad		1.689,73
			i	- oltre 4000 fino a 8000 m³/h - fino a 300 Pa	cad		1.930,07
			j	- oltre 4000 fino a 8000 m³/h - oltre 300 fino a 600 Pa	cad		2.024,30
			k	- oltre 4000 fino a 8000 m³/h - oltre 600 fino a 1200 Pa	cad		2.122,75
			l	- oltre 8000 fino a 16000 m³/h - fino a 300 Pa	cad		2.806,69
			m	- oltre 8000 fino a 16000 m³/h - oltre 300 fino a 600 Pa	cad		3.021,61
			n	- oltre 8000 fino a 16000 m³/h - oltre 600 fino a 1200 Pa	cad		3.277,82
			o	- oltre 16000 fino a 32000 m³/h - fino a 300 Pa	cad		4.500,65
			p	- oltre 16000 fino a 32000 m³/h - oltre 300 fino a 600 Pa	cad		4.685,89
			q	- oltre 16000 fino a 32000 m³/h - oltre 600 fino a 1200 Pa	cad		5.461,97
		1M_08_010_0030		Ventilatori centrifughi in plastica accoppiati direttamente, tipo a semplice aspirazione a pale rovesce. Ventilatori centrifughi in plastica accoppiati direttamente, tipo a semplice aspirazione a pale rovesce, completi di motore 380 V - 3f - 50 Hz, sella porta-motore in acciaio verniciato, giunti antivibranti in aspirazione e mandata, serranda a gravita' e giunti antivibranti.Grandezze (giro/min: velocita' di rotazione meccanica nominale del motore - m³/h: portata aria - Pa: prevalenza statica):
			a	- 1000 giri/min - oltre 500 fino a 1000 m³/h - fino a 100 Pa	cad		1.182,45
			b	- 1000 giri/min - oltre 1000 fino a 2000 m³/h - fino a 100 Pa	cad		1.454,24
			c	- 1000 giri/min - oltre 1000 fino a 2000 m³/h - oltre 100 fino a 200 Pa	cad		3.362,94
			d	- 1000 giri/min - oltre 1000 fino a 2000 m³/h - oltre 200 fino a 400 Pa	cad		3.537,73
			e	- 1000 giri/min - oltre 2000 fino a 4000 m³/h - fino a 100 Pa	cad		1.636,02
			f	- 1000 giri/min - oltre 2000 fino a 4000 m³/h - oltre 100 fino a 200 Pa	cad		3.537,73
			g	- 1000 giri/min - oltre 2000 fino a 4000 m³/h - oltre 200 fino a 400 Pa	cad		4.166,98
			h	- 1500 giri/min - fino a 500 m³/h - fino a 100 Pa	cad		915,01
			i	- 1500 giri/min - oltre 500 fino a 1000 m³/h - fino a 100 Pa	cad		1.009,40
			j	- 1500 giri/min - oltre 500 fino a 1000 m³/h - oltre 100 fino a 200 Pa	cad		1.102,92
			k	- 1500 giri/min - oltre 500 fino a 1000 m³/h - oltre 200 fino a 400 Pa	cad		1.179,82
			l	- 1500 giri/min - oltre 1000 fino a 2000 m³/h - fino a 100 Pa	cad		1.102,92
			m	- 1500 giri/min - oltre 1000 fino a 2000 m³/h - oltre 100 fino a 200 Pa	cad		1.179,82
			n	- 1500 giri/min - oltre 1000 fino a 2000 m³/h - oltre 200 fino a 400 Pa	cad		1.461,23
			o	- 1500 giri/min - oltre 2000 fino a 4000 m³/h - oltre 100 fino a 200 Pa	cad		1.461,23
			p	- 1500 giri/min - oltre 2000 fino a 4000 m³/h - oltre 200 fino a 400 Pa	cad		3.516,77
			q	- 1500 giri/min - oltre 2000 fino a 4000 m³/h - oltre 400 fino a 800 Pa	cad		4.006,18
			r	- 1500 giri/min - oltre 4000 fino a 8000 m³/h - oltre 200 fino a 400 Pa	cad		1.636,02
			s	- 1500 giri/min - oltre 4000 fino a 8000 m³/h - oltre 400 fino a 800 Pa	cad		4.636,29
			t	- 3000 giri/min - fino a 1000 m³/h - oltre 100 fino a 200 Pa	cad		846,85
			u	- 3000 giri/min - fino a 1000 m³/h - oltre 200 fino a 400 Pa	cad		946,47
			v	- 3000 giri/min - oltre 1000 fino a 2000 m³/h - oltre 100 fino a 200 Pa	cad		946,47
			w	- 3000 giri/min - oltre 1000 fino a 2000 m³/h - oltre 200 fino a 400 Pa	cad		1.070,58
			x	- 3000 giri/min - oltre 1000 fino a 2000 m³/h - oltre 400 fino a 800 Pa	cad		1.210,41
			y	- 3000 giri/min - oltre 2000 fino a 4000 m³/h - oltre 200 fino a 400 Pa	cad		1.210,41
			z	- 3000 giri/min - oltre 4000 fino a 6000 m³/h - oltre 400 fino a 600 Pa	cad		1.364,22
		1M_08_010_0040		Ventilatori centrifughi in acciaio zincato da canale circolare con motore 220 V - 1f - 50 Hz, accoppiati direttamente, completi di serrandina di sovrapressione e staffe. Ventilatori centrifughi in acciaio zincato da canale circolare con motore 220 V - 1f - 50 Hz, accoppiati direttamente, completi di serrandina di sovrapressione e staffe.Grandezze (m³/h: portata aria - Pa: prevalenza statica):
			a	- fino a 250 m³/h - fino a 100 Pa	cad		224,17
			b	- fino a 250 m³/h - oltre 100 fino a 200 Pa	cad		261,75
			c	- fino a 250 m³/h - oltre 200 fino a 400 Pa	cad		350,02
			d	- oltre 250 fino a 500 m³/h - fino a 100 Pa	cad		321,18
			e	- oltre 250 fino a 500 m³/h - oltre 100 fino a 200 Pa	cad		321,18
			f	- oltre 250 fino a 500 m³/h - oltre 200 fino a 400 Pa	cad		461,88
			g	- oltre 500 fino a 1000 m³/h - fino a 100 Pa	cad		350,02
			h	- oltre 500 fino a 1000 m³/h - oltre 100 fino a 200 Pa	cad		461,88
		1M_08_010_0050		Ventilatori centrifughi in acciaio zincato da canale rettangolare con motore 220 V -1f - 50 Hz - 4 poli, accoppiati direttamente, completi di giunti antivibranti e staffe. Ventilatori centrifughi in acciaio zincato da canale rettangolare con motore 220 V -1f - 50 Hz - 4 poli, accoppiati direttamente, completi di giunti antivibranti e staffe.Grandezze (m³/h: portata aria - Pa: prevalenza statica):
			a	- fino a 1000 m³/h - fino a 100 Pa	cad		671,83
			b	- fino a 1000 m³/h - oltre 100 fino a 200 Pa	cad		671,83
			c	- oltre 1000 fino a 2000 m³/h - fino a 100 Pa	cad		1.238,15
			d	- oltre 1000 fino a 2000 m³/h - oltre 100 fino a 200 Pa	cad		1.238,15
			e	- oltre 2000 fino a 3000 m³/h - fino a 100 Pa	cad		1.238,15
		1M_08_010_0060		Ventilatori centrifughi in acciaio zincato da canale rettangolare con motore 380 V - 3f - 50 Hz, 3 - 4 - 6 poli, accoppiati direttamente, completi di giunti antivibranti e staffe. Ventilatori centrifughi in acciaio zincato da canale rettangolare con motore 380 V - 3f - 50 Hz, 3 - 4 - 6 poli, accoppiati direttamente, completi di giunti antivibranti e staffe.Grandezze (m³/h: portata aria - Pa: prevalenza statica):
			a	- fino a 1000 m³/h - fino a 100 Pa	cad		671,83
			b	- fino a 1000 m³/h - oltre 100 fino a 200 Pa	cad		772,33
			c	- fino a 1000 m³/h - oltre 200 fino a 400 Pa	cad		984,71
			d	- oltre 1000 fino a 2000 m³/h - fino a 100 Pa	cad		911,30
			e	- oltre 1000 fino a 2000 m³/h - oltre 100 fino a 200 Pa	cad		984,71
			f	- oltre 2000 fino a 4000 m³/h - fino a 100 Pa	cad		1.246,89
			g	- oltre 4000 fino a 6000 m³/h - fino a 100 Pa	cad		1.772,13
			h	- oltre 2000 fino a 4000 m³/h - oltre 100 fino a 200 Pa	cad		1.246,89
			i	- oltre 4000 fino a 6000 m³/h - oltre 100 fino a 200 Pa	cad		1.772,13
			j	- oltre 2000 fino a 4000 m³/h - oltre 200 fino a 400 Pa	cad		1.772,13
		1M_08_010_0070		Cassonetti ventilanti con accoppiamento diretto. Cassonetti ventilanti con accoppiamento diretto, composti da: ventilatore centrifugo in acciaio zincato, motore 220 V - 1f - 50 Hz o 380 V - 3f - 50 Hz, 4 o 6 poli, giunti antivibranti e staffe o piedi.Grandezze (m³/h: portata aria - Pa: prevalenza statica):
			a	- fino a 1000 m³/h - fino a 100 Pa	cad		688,66
			b	- oltre 1000 fino a 2000 m³/h - fino a 100 Pa	cad		723,61
			c	- oltre 1000 fino a 2000 m³/h - oltre 100 fino a 200 Pa	cad		734,11
			d	- oltre 1000 fino a 2000 m³/h - oltre 200 fino a 300 Pa	cad		957,84
			e	- oltre 2000 fino a 4000 m³/h - oltre 100 fino a 200 Pa	cad		966,70
			f	- oltre 2000 fino a 4000 m³/h - oltre 200 fino a 300 Pa	cad		974,45
			g	- oltre 4000 fino a 6000 m³/h - oltre 100 fino a 200 Pa	cad		893,17
		1M_08_010_0080		Cassonetti ventilanti con trasmissione. Cassonetti ventilanti con trasmissione, composti da: ventilatore centrifugo in acciaio zincato, motore 380 V - 3f - 50 Hz, giunti antivibranti e staffe o piedi.Grandezze (m³/h: portata aria - Pa: prevalenza statica):
			a	- fino a 1000 m³/h - fino a 100 Pa	cad		902,78
			b	- fino a 1000 m³/h - oltre 100 fino a 200 Pa	cad		918,01
			c	- fino a 1000 m³/h - oltre 200 fino a 400 Pa	cad		931,62
			d	- oltre 1000 fino a 2000 m³/h - fino a 100 Pa	cad		960,45
			e	- oltre 1000 fino a 2000 m³/h - oltre 100 fino a 200 Pa	cad		981,43
			f	- oltre 1000 fino a 2000 m³/h - oltre 200 fino a 400 Pa	cad		1.009,40
			g	- oltre 2000 fino a 4000 m³/h - fino a 100 Pa	cad		1.081,07
			h	- oltre 2000 fino a 4000 m³/h - oltre 100 fino a 200 Pa	cad		1.116,03
			i	- oltre 2000 fino a 4000 m³/h - oltre 200 fino a 400 Pa	cad		1.201,67
			j	- oltre 4000 fino a 8000 m³/h - fino a 100 Pa	cad		1.369,47
			k	- oltre 4000 fino a 8000 m³/h - oltre 100 fino a 200 Pa	cad		1.379,95
			l	- oltre 4000 fino a 8000 m³/h - oltre 200 fino a 400 Pa	cad		1.583,46
			m	- oltre 8000 fino a 16000 m³/h - fino a 100 Pa	cad		1.786,35
			n	- oltre 8000 fino a 16000 m³/h - oltre 100 fino a 200 Pa	cad		1.856,26
			o	- oltre 8000 fino a 16000 m³/h - oltre 200 fino a 400 Pa	cad		1.994,34

	1M_08_020			VENTILATORI ASSIALI
		1M_08_020_0010		Ventilatori assiali in acciaio zincato e verniciato da parete con motore 220 V - 1f - 50 Hz, 4 poli, accoppiati direttamente, completi di: reti protettive su aspirante e premente, serranda a gravita' e dispositivi di fissaggio. Ventilatori assiali in acciaio zincato e verniciato da parete con motore 220 V - 1f - 50 Hz, 4 poli, accoppiati direttamente, completi di: reti protettive su aspirante e premente, serranda a gravita' e dispositivi di fissaggio.Grandezze (m³/h: portata aria):
			a	- fino a 500 m³/h	cad		255,18
			b	- oltre 500 fino a 1000 m³/h	cad		276,16
			c	- oltre 1000 fino a 2000 m³/h	cad		318,11
			d	- oltre 2000 fino a 4000 m³/h	cad		422,10
		1M_08_020_0020		Ventilatori assiali in acciaio zincato e verniciato da parete con motore 380 V - 3f - 50 Hz, accoppiati direttamente, completi di: reti protettive su aspirante e premente, serranda a gravita' e dispositivi di fissaggio. Ventilatori assiali in acciaio zincato e verniciato da parete con motore 380 V - 3f - 50 Hz, accoppiati direttamente, completi di: reti protettive su aspirante e premente, serranda a gravita' e dispositivi di fissaggio.Grandezze (m³/h: portata aria):
			a	- fino a 1000 m³/h - 4 poli	cad		366,17
			b	- fino a 1000 m³/h - 6 poli	cad		459,69
			c	- oltre 1000 fino a 2000 m³/h - 4 poli	cad		381,91
			d	- oltre 1000 fino a 2000 m³/h - 6 poli	cad		493,77
			e	- oltre 1000 fino a 2000 m³/h - 8 poli	cad		518,24
			f	- oltre 2000 fino a 4000 m³/h - 4 poli	cad		443,95
			g	- oltre 2000 fino a 4000 m³/h - 6 poli	cad		584,66
			h	- oltre 2000 fino a 4000 m³/h - 8 poli	cad		647,58
			i	- oltre 4000 fino a 8000 m³/h - 4 poli	cad		608,26
			j	- oltre 4000 fino a 8000 m³/h - 6 poli	cad		711,38
			k	- oltre 4000 fino a 8000 m³/h - 8 poli	cad		792,66
			l	- oltre 8000 fino a 16000 m³/h - 4 poli	cad		819,75
			m	- oltre 8000 fino a 16000 m³/h - 6 poli	cad		833,73
			n	- oltre 8000 fino a 16000 m³/h - 8 poli	cad		858,70
		1M_08_020_0030		Ventilatori assiali elicocentrifughi in plastica e acciaio intubati su cassa in plastica con motore 220 V - 1f - 50 Hz a 2 velocita', accoppiato direttamente. Ventilatori assiali elicocentrifughi in plastica e acciaio intubati su cassa in plastica con motore 220 V - 1f - 50 Hz a 2 velocita', accoppiato direttamente, completi di serranda a gravita' e staffe.Grandezze (m³/h: portata aria - Pa: prevalenza statica a velocita' max):
			a	- fino a 125 m³/h - fino a 50 Pa	cad		216,83
			b	- fino a 125 m³/h - oltre 50 fino a 100 Pa	cad		232,90
			c	- oltre 125 fino a 250 m³/h - fino a 50 Pa	cad		260,35
			d	- oltre 125 fino a 250 m³/h - oltre 50 fino a 100 Pa	cad		280,46
			e	- oltre 250 fino a 500 m³/h - fino a 50 Pa	cad		300,55
			f	- oltre 250 fino a 500 m³/h - oltre 50 fino a 100 Pa	cad		325,52
		1M_08_020_0040		Ventilatori assiali a profilo alare in plastica e alluminio intubati su cassa in acciaio zincato con motore 380 V - 3f - 50 Hz, 4 - 6 - 8 poli. Ventilatori assiali a profilo alare in plastica e alluminio intubati su cassa in acciaio zincato con motore 380 V - 3f - 50 Hz, 4 - 6 - 8 poli, accoppiati direttamente, completi di reti protettive su aspirante e premente, giunti antivibranti e staffe.Grandezze (m³/h: portata aria - Pa: prevalenza statica):
			a	- fino a 2000 m³/h - fino a 50 Pa	cad		369,25
			b	- fino a 2000 m³/h - oltre 50 fino a 100 Pa	cad		502,08
			c	- oltre 4000 fino a 8000 m³/h - fino a 50 Pa	cad		561,52
			d	- oltre 4000 fino a 8000 m³/h - oltre 50 fino a 100 Pa	cad		606,96
			e	- oltre 8000 fino a 16000 m³/h - fino a 50 Pa	cad		789,61
			f	- oltre 8000 fino a 16000 m³/h - oltre 50 fino a 100 Pa	cad		942,12
			g	- oltre 8000 fino a 16000 m³/h - oltre 100 fino a 200 Pa	cad		1.094,62
			h	- oltre 16000 fino a 25000 m³/h - fino a 50 Pa	cad		1.277,47
			i	- oltre 16000 fino a 25000 m³/h - oltre 50 fino a 100 Pa	cad		1.419,06
			j	- oltre 16000 fino a 25000 m³/h - oltre 100 fino a 200 Pa	cad		1.654,15

	1M_08_030			TORRINI
		1M_08_030_0010		Torrini in acciaio zincato con motore 220 V - 1f - 50 Hz, 4,6 o 8 poli, accoppiati direttamente. Torrini in acciaio zincato con motore 220 V - 1f - 50 Hz, 4 o 6 o 8 poli, accoppiato direttamente, completi di serranda a gravita'.Grandezze (n/min: giri nominali motore - m³/h: portata aria - Pa: prevalenza statica):
			a	- 700 giri/min - fino a 500 m³/h - fino a 50 Pa	cad		653,70
			b	- 700 giri/min - fino a 500 m³/h - oltre 50 fino a 100 Pa	cad		758,57
			c	- 700 giri/min - oltre 500 fino a 1500 m³/h - fino a 50 Pa	cad		821,00
			d	- 1000 giri/min - fino a 500 m³/h - fino a 100 Pa	cad		609,14
			e	- 1000 giri/min - oltre 500 fino a 1000 m³/h - fino a 100 Pa	cad		769,07
			f	- 1000 giri/min - oltre 500 fino a 1000 m³/h - oltre 100 fino a 200 Pa	cad		796,91
			g	- 1000 giri/min - oltre 1000 fino a 2000 m³/h - fino a 100 Pa	cad		823,12
			h	- 1000 giri/min - oltre 1000 fino a 2000 m³/h - oltre 100 fino a 200 Pa	cad		876,56
			i	- 1000 giri/min - oltre 1000 fino a 2000 m³/h - oltre 200 fino a 300 Pa	cad		1.221,77
			j	- 1000 giri/min - oltre 2000 fino a 4000 m³/h - fino a 100 Pa	cad		1.096,55
			k	- 1000 giri/min - oltre 2000 fino a 4000 m³/h - oltre 100 fino a 200 Pa	cad		1.236,13
			l	- 1500 giri/min - fino a 1000 m³/h - fino a 100 Pa	cad		738,35
			m	- 1500 giri/min - oltre 1000 fino a 2000 m³/h - fino a 300 Pa	cad		827,62
			n	- 1500 giri/min - oltre 2000 fino a 4000 m³/h - fino a 100 Pa	cad		1.043,61
			o	- 1500 giri/min - oltre 2000 fino a 4000 m³/h - oltre 100 fino a 300 Pa	cad		1.151,48
			p	- 1500 giri/min - oltre 4000 fino a 6000 m³/h - fino a 100 Pa	cad		1.259,35
		1M_08_030_0020		Torrini in acciaio zincato con motore 380 V - 3f - 50 Hz, 8 poli, accoppiato direttamente. Torrini in acciaio zincato con motore 380 V - 3f - 50 Hz, 8 poli, accoppiato direttamente, completi di serranda a gravita'.Grandezze (n/min: giri nominali motore - m³/h: portata aria - Pa: prevalenza statica):
			a	- 700 giri/min - fino a 500 m³/h - fino a 50 Pa	cad		592,53
			b	- 700 giri/min - fino a 500 m³/h - oltre 50 fino a 100 Pa	cad		738,47
			c	- 700 giri/min - oltre 500 fino a 1000 m³/h - fino a 50 Pa	cad		800,65
			d	- 700 giri/min - oltre 500 fino a 1000 m³/h - oltre 50 fino a 100 Pa	cad		864,33
			e	- 700 giri/min - oltre 1000 fino a 2000 m³/h - fino a 100 Pa	cad		908,02
			f	- 700 giri/min - oltre 1000 fino a 2000 m³/h - oltre 100 fino a 200 Pa	cad		951,72
			g	- 700 giri/min - oltre 2000 fino a 4000 m³/h - fino a 100 Pa	cad		1.201,42
			h	- 700 giri/min - oltre 2000 fino a 4000 m³/h - oltre 100 fino a 200 Pa	cad		1.592,33
			i	- 700 giri/min - oltre 4000 fino a 8000 m³/h - fino a 100 Pa	cad		1.842,03
			j	- 700 giri/min - oltre 4000 fino a 8000 m³/h - oltre 100 fino a 200 Pa	cad		2.335,06
			k	- 700 giri/min - oltre 8000 fino a 16000 m³/h - fino a 100 Pa	cad		2.828,09
		1M_08_030_0030		Torrini in acciaio zincato con motore 380 V - 3f - 50 Hz, 4 o 6 poli accoppiato direttamente Grandezze (n/min: giri nominali motore - m³/h: portata - Pa: prevalenza statica):. Torrini in acciaio zincato con motore 380 V - 3f - 50 Hz, 4 o 6 poli accoppiato direttamente, completi di serranda a gravita'.Grandezze (n/min: giri nominali motore - m³/h: portata aria - Pa: prevalenza statica):
			a	- 1000 giri/min - fino a 500 m³/h - fino a 100 Pa	cad		602,14
			b	- 1000 giri/min - oltre 500 fino a 1000 m³/h - fino a 100 Pa	cad		769,07
			c	- 1000 giri/min - oltre 500 fino a 1000 m³/h - oltre 100 fino a 200 Pa	cad		805,77
			d	- 1000 giri/min - oltre 1000 fino a 2000 m³/h - fino a 100 Pa	cad		781,55
			e	- 1000 giri/min - oltre 1000 fino a 2000 m³/h - oltre 100 fino a 200 Pa	cad		818,26
			f	- 1000 giri/min - oltre 1000 fino a 2000 m³/h - oltre 200 fino a 300 Pa	cad		1.064,46
			g	- 1000 giri/min - oltre 2000 fino a 4000 m³/h - fino a 100 Pa	cad		830,74
			h	- 1000 giri/min - oltre 2000 fino a 4000 m³/h - oltre 100 fino a 200 Pa	cad		1.164,34
			i	- 1000 giri/min - oltre 2000 fino a 4000 m³/h - oltre 200 fino a 400 Pa	cad		1.467,48
			j	- 1000 giri/min - oltre 4000 fino a 8000 m³/h - fino a 100 Pa	cad		1.592,33
			k	- 1000 giri/min - oltre 8000 fino a 16000 m³/h - oltre 100 fino a 200 Pa	cad		3.039,59
			l	- 1500 giri/min - fino a 1000 m³/h - fino a 100 Pa	cad		613,50
			m	- 1500 giri/min - oltre 1000 fino a 2000 m³/h - fino a 100 Pa	cad		734,98
			n	- 1500 giri/min - oltre 1000 fino a 2000 m³/h - oltre 100 fino a 200 Pa	cad		749,84
			o	- 1500 giri/min - oltre 2000 fino a 4000 m³/h - fino a 100 Pa	cad		799,78
			p	- 1500 giri/min - oltre 2000 fino a 4000 m³/h - oltre 100 fino a 300 Pa	cad		980,56
			q	- 1500 giri/min - oltre 4000 fino a 8000 m³/h - fino a 300 Pa	cad		1.296,93
			r	- 1500 giri/min - oltre 8000 fino a 12000 m³/h - fino a 300 Pa	cad		1.809,94

1M_09	>---			DISTRIBUZIONE E DIFFUSIONE ARIA

	1M_09_010			SERRANDE
		1M_09_010_0010		Serrande tagliafuoco rettangolari classe REI120. Serrande tagliafuoco rettangolari classe REI120.Involucro in acciaio zincato, sp.15/10, dotate si flange per il collegamento ai canali.Disgiuntore portafusibile tarato ad una temperatura di 72°C.Chiusura standard a molla con leva di riarmo manuale.Guarnizioni termoespandenti; pala spessore 60 mm.Grandezze (m²: superficie frontale):
			a	- fino a 0,04 m²	m²		4.091,96
			b	- oltre 0,04 m² fino a 0,08 m²	m²		2.602,28
			c	- oltre 0,08 m² fino a 0,12 m²	m²		1.881,99
			d	- oltre 0,12 m² fino a 0,18 m²	m²		1.447,49
			e	- oltre 0,18 m² fino a 0,27 m²	m²		1.145,36
			f	- oltre 0,27 m² fino a 0,40 m²	m²		912,08
			g	- oltre 0,40 m² fino a 0,60 m²	m²		738,72
			h	- oltre 0,60 m² fino a 1,00 m²	m²		625,10
			i	- oltre 1,00 m²	m²		548,53
		1M_09_010_0020		Serrande tagliafuoco circolari classe REI120. Serrande tagliafuoco circolari classe REI120.Involucro in acciaio zincato, sp.15/10, dotata si flange per il collegamento ai canali.Disgiuntore portafusibile tarato ad una temperatura di 72°C.Chiusura standard a molla con leva di riarmo manuale.Guarnizioni termoespandenti; pala spessore 54 mm.Grandezze (mm: diametro canalizzazione):
			a	- 200 mm	cad		215,11
			b	- 250 mm	cad		228,93
			c	- 300 mm	cad		242,76
			d	- 350 mm	cad		256,95
			e	- 400 mm	cad		270,78
			f	- 450 mm	cad		284,97
			g	- 500 mm	cad		298,79
			h	- 550 mm	cad		313,69
			i	- 600 mm	cad		327,87
			j	- 650 mm	cad		360,58
			k	- 700 mm	cad		384,62
			l	- 750 mm	cad		408,02
			m	- 800 mm	cad		432,50
		1M_09_010_0040		Completamenti: sistemi di comando a magnete. Completamenti: sistemi di comando a magnete.Tipi:
			a	- con fusibile disgiuntore, alimentazione a 24 V o 230 V; magnate normalmente eccitato, sganciamento in assenza di tensione	cad		130,65
			b	- con fusibile disgiuntore, alimentazione a 24 V o 230 V; magnete normalmente diseccitato, sganciamento in assenza di tensione	cad		175,33
			c	- con fusibile, senza disgiuntore - alimentazione a 24 V o 230 V; magnete normalmente eccitato, sganciamento in assenza di tensione	cad		103,33
			d	- con fusibile, senza disgiuntore - alimentazione a 24 V o 230 V; magnete normalmente diseccitato, sganciamento in assenza di tensione	cad		148,38
		1M_09_010_0050	_	Completamento: servocomando con ritorno a molla per serranda tagliafuoco. Servomotore alimentato a 24V o 230V. Dotata di due contatti ausiliari per la segnalazione a distanza della posizione della pala della serranda. Completamento: servocomando con ritorno a molla per serranda tagliafuoco.Servomotore alimentato a 24 V o 230 V, dotato di due contatti ausiliari per la segnalazione a distanza della posizione della pala della serranda.	cad		361,74
		1M_09_010_0060	_	Completamento: microinterruttore di fine corsa Servomotore alimentato a 24V o 230V. Completamento: microinterruttore di fine corsa per serranda tagliafuoco.Servomotore alimentato a 24 V o 230 V.	cad		28,86
		1M_09_010_0070		Serrande di regolazione rettangolari. Serrande di regolazione rettangolari, in acciaio zincato, con alette in profilati di acciaio zincato ad apertura contrapposta, comandate da leverismi posti all'esterno del telaio; la tenuta laterale e' realizzata da una lama flessibile.Complete di comando manuale.Grandezze (m²: superficie frontale):
			a	- fino a 0,04 m²	m²		2.176,76
			b	- oltre 0,04 m² fino a 0,08 m²	m²		1.421,20
			c	- oltre 0,08 m² fino a 0,12 m²	m²		1.071,71
			d	- oltre 0,12 m² fino a 0,18 m²	m²		779,54
			e	- oltre 0,18 m² fino a 0,27 m²	m²		604,76
			f	- oltre 0,27 m² fino a 0,40 m²	m²		458,88
			g	- oltre 0,40 m² fino a 0,60 m²	m²		362,91
			h	- oltre 0,60 m² fino a 1,00 m²	m²		269,28
			i	- oltre 1,00 m²	m²		190,21
		1M_09_010_0080		Serrande di regolazione circolari. Serrande di regolazione circolari, con corpo e pala in acciaio zincato.Tenuta realizzata da un anello di gomma periferico sulla pala.Grandezze (mm: diametro):
			a	- 100 mm	cad		67,22
			b	- 150 mm	cad		70,40
			c	- 200 mm	cad		73,60
			d	- 250 mm	cad		77,86
			e	- 300 mm	cad		81,40
			f	- 350 mm	cad		91,69
			g	- 400 mm	cad		102,69
			h	- 450 mm	cad		107,65
			i	- 500 mm	cad		112,61
			j	- 550 mm	cad		120,41
			k	- 600 mm	cad		128,56
			l	- 650 mm	cad		213,32
			m	- 700 mm	cad		235,66
			n	- 800 mm	cad		529,66
		1M_09_010_0090		Serrande di regolazione circolari a iride. Serrande di regolazione circolari a iride.Corpo in lamiera d'acciaio zincato, presa di pressione integrata per determinazione della portata aeraulica.Manometro differenziale escluso.Grandezze (mm: diametro):
			a	- 80 mm	cad		77,43
			b	- 100 mm	cad		79,63
			c	- 125 mm	cad		82,47
			d	- 160 mm	cad		85,29
			e	- 200 mm	cad		90,98
			f	- 250 mm	cad		121,48
			g	- 315 mm	cad		131,05
			h	- 400 mm	cad		199,85
			i	- 500 mm	cad		222,54
			j	- 630 mm	cad		275,75
			k	- 800 mm	cad		553,77
		1M_09_010_0100		Serrande di regolazione circolari a membrana. Serrande di regolazione circolari a membrana.Corpo in materiale plastico (classe al fuoco M1), membrana regolatrice di portata in silicone.Guarnizione di tenuta sulla parte esterna.Regolazione su un intervallo standard di portata: 50÷200 PaGrandezze (mm: diametro):
			a	- 80 mm - senza canale flessibile insonorizzante	cad		64,76
			b	- 100 mm - senza canale flessibile insonorizzante	cad		70,10
			c	- 125 mm - senza canale flessibile insonorizzante	cad		74,21
			d	- 150 mm - senza canale flessibile insonorizzante	cad		83,25
			e	- 160 mm - senza canale flessibile insonorizzante	cad		90,32
			f	- 200 mm - senza canale flessibile insonorizzante	cad		98,00
			g	- 250 mm - senza canale flessibile insonorizzante	cad		147,70
			h	- 80 mm - con canale flessibile insonorizzante	cad		70,05
			i	- 100 mm - con canale flessibile insonorizzante	cad		75,39
			j	- 125 mm - con canale flessibile insonorizzante	cad		81,60
			k	- 150 mm - con canale flessibile insonorizzante	cad		93,04
			l	- 160 mm - con canale flessibile insonorizzante	cad		95,25
			m	- 200 mm - con canale flessibile insonorizzante	cad		114,98
			n	- 250 mm - con canale flessibile insonorizzante	cad		175,41

	1M_09_020			CASSETTE MISCELATRICI
		1M_09_020_0010		Cassette miscelatrici a portata costante o variabile in acciaio. Cassette miscelatrici a portata costante o variabile in acciaio.Unita' regolatrici di portata per canalizzazioni di mandata e ripresa; a seconda dell'impiego possono essere CAV, regolazione a portata costante, o VAV, regolazione a portata variabile.La regolazione avviene tramite un regolatore interno.Massimo differenziale di pressione di perdita di carico, pari a 1000 Pa.Minimo differenziale di pressione per attivare il regolatore, compreso fra 40 e 100 Pa.Grandezze (mm: diametro):
			a	- 125 mm	cad		655,91
			b	- 160 mm	cad		661,53
			c	- 200 mm	cad		679,64
			d	- 250 mm	cad		705,85
			e	- 315 mm	cad		742,06
			f	- 355 mm	cad		765,78
			g	- 400 mm	cad		812,60

	1M_09_030			BATTERIE DI POST-RISCALDAMENTO
		1M_09_030_0010		Batterie di post-riscaldamento da canale ad acqua calda in rame-alluminio, trattamento aria da 15 fino a 30 °C. Batterie di post-riscaldamento da canale ad acqua calda in rame-alluminio, trattamento aria da 15 fino a 30 °C, Grandezze (°C: temperatura ingresso acqua calda - l/s [m³/h]: portata aria):
			a	- fino a 50 °C - fino a 139 l/s [500 m³/h]	cad		144,35
			b	- fino a 50 °C - oltre 139 fino a 278 l/s [500 - 1000 m³/h]	cad		230,12
			c	- fino a 50 °C - oltre 278 fino a 556 l/s [1000 - 2000 m³/h]	cad		255,88
			d	- fino a 50 °C - oltre 556 fino a 1111 l/s [2000 - 4000 m³/h]	cad		333,81
			e	- fino a 50 °C - oltre 1111 fino a 2222 l/s [4000 - 8000 m³/h]	cad		421,17
			f	- oltre 50 °C - fino a 139 l/s [500 m³/h]	cad		138,37
			g	- oltre 50 °C - oltre 139 fino a 278 l/s [500 - 1000 m³/h]	cad		215,64
			h	- oltre 50 °C - oltre 278 fino a 556 l/s [1000 - 2000 m³/h]	cad		239,44
			i	- oltre 50 °C - oltre 556 fino a 1111 l/s [2000 - 4000 m³/h]	cad		255,78
			j	- oltre 50 °C - oltre 1111 fino a 2222 l/s [4000 - 8000 m³/h]	cad		387,43
		1M_09_030_0020		Batterie di post-riscaldamento da canale ad acqua calda in rame-alluminio, trattamento aria da 15 fino a 40 °C. Batterie di post-riscaldamento da canale ad acqua calda in rame-alluminio, trattamento aria da 15 fino a 40 °C, Grandezze (°C: temperatura ingresso acqua calda - l/s [m³/h]: portata aria):
			a	- fino a 50 °C - fino a 139 l/s [500 m³/h]	cad		149,64
			b	- fino a 50 °C - oltre 139 fino a 278 l/s [500 - 1000 m³/h]	cad		300,82
			c	- fino a 50 °C - oltre 278 fino a 556 l/s [1000 - 2000 m³/h]	cad		330,07
			d	- fino a 50 °C - oltre 556 fino a 1111 l/s [2000 - 4000 m³/h]	cad		375,83
			e	- fino a 50 °C - oltre 1111 fino a 2222 l/s [4000 - 8000 m³/h]	cad		578,96
			f	- oltre 50 °C - fino a 139 l/s [500 m³/h]	cad		142,69
			g	- oltre 50 °C - oltre 139 fino a 278 l/s [500 - 1000 m³/h]	cad		220,08
			h	- oltre 50 °C - oltre 278 fino a 556 l/s [1000 - 2000 m³/h]	cad		251,99
			i	- oltre 50 °C - oltre 556 fino a 1111 l/s [2000 - 4000 m³/h]	cad		317,79
			j	- oltre 50 °C - oltre 1111 fino a 2222 l/s [4000 - 8000 m³/h]	cad		421,17
		1M_09_030_0030		Batterie di post-riscaldamento elettriche da canale. Batterie di post-riscaldamento da canale elettriche 380 V - 3f - 50 Hz in cassa zincata con termostato di sicurezza incorporato; grandezze (kW: potenza - n: numero minimo stadi - l/s [m³/h]: portata aria di riferimento):
			a	- fino a 2 kW - n° 1	kw		97,60
			b	- oltre 2 fino a 4 kW - n° 2	kw		62,85
			c	- oltre 4 fino a 8 kW - n° 2	kw		36,92
			d	- oltre 8 fino a 15 kW - n° 3	kw		24,98
			e	- oltre15 fino a 30 kW - n° 4	kw		17,19

	1M_09_040			DIFFUSORI
		1M_09_040_0010		Diffusori circolari a coni regolabili, in alluminio. Diffusori circolari a coni regolabili, in alluminio con serranda di regolazioneMontaggio a soffitto o su canali a vista.Regolazione della portata d'aria: orizzontale in raffreddamento, verticale in riscaldamento.Grandezze (mm: diametro):
			a	- 160 mm	cad		49,17
			b	- 200 mm	cad		56,90
			c	- 250 mm	cad		65,40
			d	- 315 mm	cad		73,89
			e	- 355 mm	cad		131,26
			f	- 400 mm	cad		158,30
			g	- 450 mm	cad		192,89
			h	- 500 mm	cad		217,48
			i	- 600 mm	cad		266,66
		1M_09_040_0020		Diffusori circolari a coni regolabili, in acciao. Diffusori circolari a coni regolabili, in acciaio con serranda di regolazione Montaggio a soffitto o su canali a vista.Regolazione della portata d'aria: orizzontale in raffreddamento, verticale in riscaldamento.Grandezze (mm: diametro):
			a	- 160 mm	cad		46,86
			b	- 200 mm	cad		54,03
			c	- 250 mm	cad		60,40
			d	- 315 mm	cad		67,02
			e	- 355 mm	cad		86,87
			f	- 400 mm	cad		135,20
			g	- 450 mm	cad		159,61
			h	- 500 mm	cad		190,95
			i	- 600 mm	cad		253,19
		1M_09_040_0030		Diffusori circolari a coni fissi, in acciaio con serranda di regolazione Montaggio a soffitto o su canali a vista. Grandezze (mm: diametro):. Diffusori circolari a coni fissi, in acciaio con serranda di regolazione Montaggio a soffitto o su canali a vista.Grandezze (mm: diametro):
			a	- 160 mm	cad		23,71
			b	- 200 mm	cad		25,89
			c	- 250 mm	cad		41,49
			d	- 315 mm	cad		45,54
		1M_09_040_0040		Diffusori circolari a getti elicoidali, in acciaio. Diffusori circolari a getti elicoidali, in acciaio con serranda di regolazione Costituiti da una piastra frontale nella quale sono realizzate delle alette stampate fisse.Montaggio a soffitto o su canali a vista.Distribuzione elicoidale ad alta induzione dell'aria immessa.Grandezze (mm: diametro):
			a	- 125 mm	cad		23,65
			b	- 160 mm	cad		26,52
			c	- 200 mm	cad		42,92
			d	- 250 mm	cad		47,17
			e	- 315 mm	cad		52,72
		1M_09_040_0050		Diffusori a geometria variabile, in acciaio. Diffusori a geometria variabile, in acciaio con serranda di regolazione Costruzione in acciaio, con alette radiali ad inclinazione variabile.Adatte per ambienti con grandi altezze.Grandezze (mm: diametro):
			a	- 250 mm	cad		119,46
			b	- 315 mm	cad		130,06
			c	- 400 mm	cad		182,71
			d	- 500 mm	cad		223,28
			e	- 630 mm	cad		330,03
		1M_09_040_0060		Diffusori rettangolari multidirezionali, in alluminio. Diffusori rettangolari multidirezionali con serranda di regolazione Costruzione in alluminio anodizzato.Costituiti da una cornice esterna e da una parte centrale removibile, ad elementi divergenti multipli.Grandezze (mm: dimensioni frontali):
			a	- 150x150 (LxH)	cad		59,35
			b	- 225x225 (LxH)	cad		67,89
			c	- 300x300 (LxH)	cad		80,00
			d	- 375x375 (LxH)	cad		117,91
			e	- 450x450 (LxH)	cad		130,33
			f	- 525x525 (LxH)	cad		145,82
		1M_09_040_0070		Diffusori lineari a feritoia, completi di plenum isolato e staffaggi. Costruzione in alluminio estruso, anodizzato, deflettori in PVC. Grandezze (n° feritoie - lunghezza diffusore):. Diffusori lineari a feritoia con serranda di regolazione, completi di plenum isolato e staffaggi.Costruzione in alluminio estruso, anodizzato, deflettori in PVC.Grandezze (n° feritoie - lunghezza diffusore):
			a	- 1 feritoia - lunghezza fino a 600 mm	cad		116,16
			b	- 1 feritoia - lunghezza oltre 600 fino a 800 mm	cad		120,53
			c	- 1 feritoia - lunghezza oltre 800 fino a 1000 mm	cad		125,65
			d	- 1 feritoia - lunghezza oltre 1000 fino a 1200 mm	cad		132,14
			e	- 1 feritoia - lunghezza oltre 1200 fino a 1500 mm	cad		142,00
			f	- 1 feritoia - lunghezza oltre 1500 fino a 2000 mm	cad		159,98
			g	- 2 feritoie - lunghezza fino a 600 mm	cad		128,02
			h	- 2 feritoie - lunghezza oltre 600 fino a 800 mm	cad		136,76
			i	- 2 feritoie - lunghezza oltre 800 fino a 1000 mm	cad		143,75
			j	- 2 feritoie - lunghezza oltre 1000 fino a 1200 mm	cad		153,62
			k	- 2 feritoie - lunghezza oltre 1200 fino a 1500 mm	cad		168,10
			l	- 2 feritoie - lunghezza oltre 1500 fino a 2000 mm	cad		193,94
			m	- 3 feritoie - lunghezza fino a 600 mm	cad		140,50
			n	- 3 feritoie - lunghezza oltre 600 fino a 800 mm	cad		151,24
			o	- 3 feritoie - lunghezza oltre 800 fino a 1000 mm	cad		161,98
			p	- 3 feritoie - lunghezza oltre 1000 fino a 1200 mm	cad		173,84
			q	- 3 feritoie - lunghezza oltre 1200 fino a 1500 mm	cad		194,44
			r	- 3 feritoie - lunghezza oltre 1500 fino a 2000 mm	cad		228,15
			s	- 4 feritoie - lunghezza fino a 600 mm	cad		156,49
			t	- 4 feritoie - lunghezza oltre 600 fino a 800 mm	cad		166,85
			u	- 4 feritoie - lunghezza oltre 800 fino a 1000 mm	cad		179,33
			v	- 4 feritoie - lunghezza oltre 1000 fino a 1200 mm	cad		195,69
			w	- 4 feritoie - lunghezza oltre 1200 fino a 1500 mm	cad		220,54
			x	- 4 feritoie - lunghezza oltre 1500 fino a 2000 mm	cad		261,24
		1M_09_040_0080		Diffusori a ugello orientabile. Diffusori a ugello orientabile con serranda di regolazioneCostruzione in alluminio, realizzati senza saldature.Corpo fisso montato a canale o su parete, ugello orientabile in ogni direzione.Grandezze (mm: diametro parte fissa):
			a	- 100 mm	cad		68,40
			b	- 120 mm	cad		78,44
			c	- 150 mm	cad		88,99
			d	- 170 mm	cad		94,68
			e	- 210 mm	cad		105,04
			f	- 230 mm	cad		120,84
			g	- 300 mm	cad		147,80
			h	- 340 mm	cad		178,32
			i	- 450 mm	cad		366,98
			l	- 510 mm	cad		440,46

	1M_09_050			BOCCHETTE DI MANDATA
		1M_09_050_0010		Bocchette di mandata in alluminio o acciaio. Bocchette di mandata in alluminio o acciaio, a doppio filare di alette regolabili, con serranda di regolazione.Grandezze (m²: superficie frontale):
			a	- alluminio - fino a 0,03 m²	m²		1.653,31
			b	- alluminio - oltre 0,03 m² fino a 0,05 m²	m²		1.078,98
			c	- alluminio - oltre 0,05 m² fino a 0,08 m²	m²		782,82
			d	- alluminio - oltre 0,08 m² fino a 0,12 m²	m²		584,73
			e	- alluminio - oltre 0,12 m² fino a 0,18 m²	m²		481,49
			f	- alluminio - oltre 0,18 m²	m²		317,05
			g	- acciaio - fino a 0,03 m²	m²		1.597,65
			h	- acciaio - oltre 0,03 m² fino a 0,05 m²	m²		1.018,90
			i	- acciaio - oltre 0,05 m² fino a 0,08 m²	m²		659,82
			j	- acciaio - oltre 0,08 m² fino a 0,12 m²	m²		474,50
			k	- acciaio - oltre 0,12 m² fino a 0,18 m²	m²		340,68
			l	- acciaio - oltre 0,18 m²	m²		249,51

	1M_09_060			GRIGLIE DI RIPRESA
		1M_09_060_0010		Griglie di ripresa in alluminio o acciaio. Griglie di ripresa in alluminio o acciaio, con un filare di alette fisse e con serranda di regolazione.Grandezze (m²: superficie frontale):
			a	- alluminio - fino a 0,03 m²	m²		1.645,72
			b	- alluminio - oltre 0,03 fino a 0,05 m²	m²		1.072,59
			c	- alluminio - oltre 0,05 fino a 0,08 m²	m²		772,29
			d	- alluminio - oltre 0,08 fino a 0,12 m²	m²		589,35
			e	- alluminio - oltre 0,12 fino a 0,18 m²	m²		431,18
			f	- alluminio - oltre 0,18 m²	m²		235,99
			g	- acciaio - fino a 0,03 m²	m²		1.582,05
			h	- acciaio - oltre 0,03 fino a 0,05 m²	m²		1.017,65
			i	- acciaio - oltre 0,05 fino a 0,08 m²	m²		724,85
			j	- acciaio - oltre 0,08 fino a 0,12 m²	m²		564,38
			k	- acciaio - oltre 0,12 fino a 0,18 m²	m²		397,47
			l	- acciaio - oltre 0,18 m²	m²		332,12

	1M_09_070			GRIGLIE DI TRANSITO
		1M_09_070_0010		Griglie di transito in alluminio. Griglie di transito ad alette fisse orizzontali in alluminio anodizzato.Le alette presentano un speciale profilo antiluce.Grandezze (m²: superficie frontale):
			a	- fino a 0,03 m²	m²		1.967,83
			b	- oltre 0,03 fino a 0,05 m²	m²		1.283,58
			c	- oltre 0,05 fino a 0,08 m²	m²		902,13
			d	- oltre 0,08 fino a 0,12 m²	m²		679,24
			e	- oltre 0,12 fino a 0,18 m²	m²		513,58
			f	- oltre 0,18 m²	m²		379,15

	1M_09_080			GRIGLIE ESTERNE
		1M_09_080_0010		Griglie per aria esterna in alluminio o acciaio zincato. Griglie per aria esterna in alluminio o acciaio zincato, dotate di alette antipioggia e rete antivolatile.Grandezze (m²: superficie frontale):
			a	- alluminio - fino a 0,30 m²	m²		402,94
			b	- alluminio - oltre 0,30 m² fino a 0,50 m²	m²		346,75
			c	- alluminio - oltre 0,50 m² fino a 0,80 m²	m²		296,81
			d	- alluminio - oltre 0,80 m² fino a 1,20 m²	m²		273,10
			e	- alluminio - oltre 1,20 m² fino a 1,80 m²	m²		258,12
			f	- alluminio - oltre 1,80 m² fino a 2,70 m²	m²		240,64
			g	- alluminio - oltre 2,70 m²	m²		221,90
			h	- acciaio - fino a 0,30 m²	m²		284,33
			i	- acciaio - oltre 0,30 m² fino a 0,50 m²	m²		258,12
			j	- acciaio - oltre 0,50 m² fino a 0,80 m²	m²		234,39
			k	- acciaio - oltre 0,80 m² fino a 1,20 m²	m²		219,41
			l	- acciaio - oltre 1,20 m² fino a 1,80 m²	m²		206,92
			m	- acciaio - oltre 1,80 m² fino a 2,70 m²	m²		193,19
			n	- acciaio - oltre 2,70 m²	m²		175,71

	1M_09_090			VALVOLE DI VENTILAZIONE
		1M_09_090_0010		Valvole di ventilazione in polipropilene. Valvole di ventilazione in polipropilene antistatico, elevata resistenza agli agenti atmosferici.Grandezze (mm: diametro):
			a	- 100 mm	cad		20,98
			b	- 150 mm	cad		22,41
			c	- 200 mm	cad		25,60
		1M_09_090_0020		Valvole di ventilazione in acciaio. Valvole di ventilazione in lamiera d'acciaio verniciata.Grandezze (mm: diametro):
			a	- 100 mm	cad		22,91
			b	- 150 mm	cad		26,41
			c	- 200 mm	cad		28,52

	1M_09_100			CONDOTTI FLESSIBILI
		1M_09_100_0010		Condotti flessibili non isolati. Condotti flessibili non isolati in tessuto (polistirene o in fibra di vetro), impregnati in PVC.Grandezze (mm: diametro):
			a	- 63 mm	m		10,57
			b	- 80 mm	m		10,67
			c	- 100 mm	m		10,76
			d	- 125 mm	m		11,83
			e	- 150 mm	m		12,27
			f	- 160 mm	m		12,57
			g	- 180 mm	m		13,76
			h	- 200 mm	m		14,39
			i	- 250 mm	m		15,57
			j	- 315 mm	m		17,63
			k	- 355 mm	m		18,81
			l	- 400 mm	m		20,37
			m	- 450 mm	m		22,07
			n	- 500 mm	m		23,38
			o	- 630 mm	m		27,43
		1M_09_100_0020		Condotti flessibili isolati. Condotti flessibili isolati in tessuto impregnato in PVC, dotato di isolamento termico in fibra di vetro, spessore 25 mm.Strato esterno, barriera al vapore, in PVC.Grandezze (mm: diametro):
			a	- 80 mm	m		18,03
			b	- 100 mm	m		18,34
			c	- 150 mm	m		18,90
			d	- 160 mm	m		20,59
			e	- 180 mm	m		21,65
			f	- 200 mm	m		22,65
			g	- 250 mm	m		27,02
			h	- 315 mm	m		30,64
			i	- 355 mm	m		32,82
			j	- 400 mm	m		35,63
			k	- 450 mm	m		38,50
			l	- 500 mm	m		41,62
			m	- 630 mm	m		47,25

	1M_09_110			TERMINALI SPECIALI PER AERAZIONE AMBIENTE
		1M_09_110_0010		Griglie d'ingresso aria con accessori di montaggio. Tipologie:. Griglie d'ingresso aria con accessori di montaggio.Tipologie:
			a	- griglia per esterno circolare in alluminioanodizzato 100 mm con rete anti-insetti	cad		51,23
			b	- griglia per esterno circolare in alluminio anodizzato 125 mm con rete anti-insetti	cad		57,60
			c	- griglia per esterno circolare in alluminio anodizzato 160 mm con rete anti-insetti	cad		63,71
			d	- griglia circolare in plastica 100 mm con rete anti-insetti	cad		10,09
			e	- griglia circolare in plastica 100 mm con rete anti-insetti	cad		10,71
			f	- griglia circolare in plastica 160 mm con rete anti-insetti	cad		11,34
			g	- griglia circolare in alluminio anodizzato 100 mm	cad		41,31
			h	- griglia circolare in alluminio anodizzato 125 mm	cad		45,11
			i	- griglia circolare in alluminio anodizzato 160 mm	cad		47,43
			j	- feritoia da cassonetto, modulo 400x25 mm circa	cad		15,66
		1M_09_110_0020		Bocchette d'estrazione aria con accessori di montaggio. Tipologie:. Bocchette d'estrazione aria con accessori di montaggio.Tipologie:
			a	- bocchetta per cucina circolare 125 mm	cad		10,09
			b	- bocchetta per cucina circolare 80 mm	cad		8,47
			c	- bocchetta autoregolabile in plastica 150x150 mm ad attacco circolare, portata fissa fino a 90 m³/h	cad		23,28

	1M_09_120			CANALI
		1M_09_120_0010		Canali in lamiera metallica. Canali in lamiera metallica, completi di pezzi speciali, graffature, giunzioni, guarnizioni, sigillature e staffaggi.I prezzi unitari includono maggiorazione sia per completamenti sopra indicati sia per sfridi, e devono essere applicati ai pesi teorici ricavati dalle dimensioni geometriche dei canali (lati o diametro misurati all'interno e lunghezza misurata sull'asse).Grandezze (mm: spessori lamiera):
			a	- spessore lamiera d'acciaio zincato per canali a sezione rettangolare: fino a 6/10 mm, con lato maggiore fino a 450 mm	kg		4,73
			b	- spessori lamiera d'acciaio zincato per canale a sezione rettangolare: 8/10 mm, con lato maggiore oltre 450 fino a 750 mm 10/10 mm, con lato maggiore oltre 750 fino a 1500 mm 12/10 mm,con lato maggiore oltre 1500 fino a 3000 mm	kg		4,09
			c	- spessori lamiere d'acciaio zincato per canali a sezione circolare: 6/10 mm, diametro fino a 200 mm 8/10 mm, diametro oltre 200 fino a 450 mm 10/10 mm, diametro oltre 450 fino a 750 mm 12/10 mm, diametro oltre 750 fino a 1500 mm	kg		5,20
			d	- spessori lamiere d'acciaio inox AISI 304 per canali a sezione rettangolare: 6/10 mm con lato maggiore mm fino a 450 8/10 mm con lato maggiore mm oltre 450 fino a 750 10/10 mm con lato maggiore mm oltre 750 fino a 1500 12/10 mm con lato. - spessori lamiere d'acciaio inox AISI 304 per canali a sezione rettangolare: 6/10 mm con lato maggiore mm fino a 450 8/10 mm con lato maggiore mm oltre 450 fino a 750 10/10 mm con lato maggiore mm oltre 750 fino a 1500 12/10 mm con lato maggiore mm oltre 1500 fino a 3000e spessori lamiere d'acciaio inox AISI 304 per canali a sezione circolare: 6/10 mm diametro mm fino a 200 8/10 mm diametro mm oltre 200 fino a 450 10/10 mm diametro mm oltre 450 fino a 750 12/10 mm diametro mm oltre 750 fino a 1500	kg		10,35
		1M_09_120_0020		Canali in pannello sandwich esente da CFC reazione al fuoco classe 0-1, con caratteristiche previste dal D.M. 31.03.2003, da:. Canali in pannello sandwich esente da CFC reazione al fuoco classe 0-1, completo di pezzi speciali, giunzioni, sigillature e staffaggi, in pannello in poliuretano espanso densita' 45÷47 kg/m³ con caratteristiche previste dal D.M. 31.03.2003, da:
			a	- per interni : pannello in poliuretano espanso densita' kg/mc 45-47 tra fogli d'alluminio da mm 0,08 , spessore mm 20-25	m²		57,10
			b	- per esterni : pannello in poliuretano espanso densita' kg/mc 45-47 tra fogli d'alluminio da mm 0,08 (lato interno) e da mm 0,02 (lato esterno), spessore mm 30-35	m²		67,14
		1M_09_120_0030		Canali in tessuto. Canali in tessuto reazione al fuoco classe 1 ad alta induzione a sezione circolare:
			a	- elementi tubolari diametro da 100 a 1600 mm con pezzi speciali e collegamenti	m²		70,18
			b	- fondelli per elementi tubolari	m²		235,99
			c	- sospensioni in profilati d'alluminio con cavi, tenditori e tasselli	kg		37,30

1M_10	>---			TERMINALI DI CLIMATIZZAZIONE

	1M_10_010			VENTILCONVETTORI
		1M_10_010_0010		Ventilconvettori a 1 batteria carenati verticali. Ventilconvettori a 1 batteria carenati verticali, composti da filtro rigenerabile, batteria in rame-alluminio, bacinella condensa, ventilatore centrifugo, comando a 3 velocita', mobile in lamiera verniciata, piedini e mensole.Grandezze (W: potenza di raffrescamento sensibile con aria °C 26 UR 50% e acqua °C da 7 a 12):
			a	- fino a 1400 W	cad		421,19
			b	- oltre 1400 fino a 2100 W	cad		441,30
			c	- oltre 2100 fino a 2900 W	cad		469,89
			d	- oltre 2900 fino a 3500 W	cad		494,86
			e	- oltre 3500 fino a 4300 W	cad		526,06
			f	- oltre 4300 fino a 5000 W	cad		568,51
			g	- oltre 5000 fino a 5800 W	cad		574,76
		1M_10_010_0020		Ventilconvettori a 1 batteria carenati verticali tipo basso. Ventilconvettori a 1 batteria carenati verticali tipo basso, composti da filtro rigenerabile, batteria in rame-alluminio, bacinella condensa, ventilatore centrifugo, comando a 3 velocita', mobile in lamiera verniciata e mensole.Grandezze (W: potenza di raffrescamento sensibile con aria °C 26 UR 50% e acqua °C da 7 a 12):
			a	- fino a 1400 W	cad		433,68
			b	- oltre 1400 fino a 2100 W	cad		453,65
			c	- oltre 2100 fino a 2900 W	cad		488,61
			d	- oltre 2900 fino a 3500 W	cad		514,83
			e	- oltre 3500 fino a 4300 W	cad		543,54
			f	- oltre 4300 fino a 5000 W	cad		584,75
			g	- oltre 5000 fino a 5800 W	cad		590,99
		1M_10_010_0030		Ventilconvettori a 1 batteria carenati orizzontali. Ventilconvettori a 1 batteria carenati orizzontali, composti da filtro rigenerabile, batteria in rame-alluminio, bacinella condensa, ventilatore centrifugo, comando a 3 velocita', mobile in lamiera verniciata e mensole.Grandezze (W: potenza di raffrescamento sensibile con aria °C 26 UR 50% e acqua °C da 7 a 12):
			a	- fino a 1400 W	cad		455,75
			b	- oltre 1400 fino a 2100 W	cad		476,98
			c	- oltre 2100 fino a 2900 W	cad		510,69
			d	- oltre 2900 fino a 3500 W	cad		536,91
			e	- oltre 3500 fino a 4300 W	cad		565,62
			f	- oltre 4300 fino a 5000 W	cad		606,83
			g	- oltre 5000 fino a 5800 W	cad		614,32
		1M_10_010_0040		Ventilconvettori a 1 batteria da incasso verticali o orizzontali. Ventilconvettori a 1 batteria da incasso verticali o orizzontali, composti da filtro rigenerabile, batteria in rame-alluminio, bacinella condensa, ventilatore centrifugo e comando a 3 velocita'.Grandezze (W: potenza di raffrescamento sensibile con aria °C 26 UR 50% e acqua °C da 7 a 12):
			a	- fino a 1400 W	cad		388,73
			b	- oltre 1400 fino a 2100 W	cad		418,69
			c	- oltre 2100 fino a 2900 W	cad		452,41
			d	- oltre 2900 fino a 3500 W	cad		474,88
			e	- oltre 3500 fino a 4300 W	cad		488,61
			f	- oltre 4300 fino a 5000 W	cad		541,05
			g	- oltre 5000 fino a 5800 W	cad		559,78
		1M_10_010_0050		Ventilconvettori a 2 batterie carenati verticali. Ventilconvettori a 2 batterie carenati verticali, composti da filtro rigenerabile, batterie in rame-alluminio, bacinella condensa, ventilatore centrifugo, comando a 3 velocita', mobile in lamiera verniciata, piedini e mensole.Grandezze (Wf: potenza di raffrescamento sensibile con aria °C 26 UR 50% e acqua °C da 7 a 12 - Wr: potenza di riscaldamento con aria °C 20 e acqua °C da 70 a 60):
			a	- fino a 1400 Wf - fino a 1800 Wr	cad		563,12
			b	- oltre 1400 fino a 2100 Wf - oltre 1800 fino a 2700 Wr	cad		594,34
			c	- oltre 2100 fino a 2900 Wf - oltre 2700 fino a 3600 Wr	cad		640,53
			d	- oltre 2900 fino a 3500 Wf - oltre 3600 fino a 4000 Wr	cad		669,25
			e	- oltre 3500 fino a 4300 Wf - oltre 4000 fino a 5300 Wr	cad		705,45
			f	- oltre 4300 fino a 5000 Wf - oltre 5300 fino a 5600 Wr	cad		731,68
			g	- oltre 5000 fino a 5800 Wf - oltre 5600 fino a 6200 Wr	cad		737,91
		1M_10_010_0060		Ventilconvettori a 2 batterie carenati verticali tipo basso. Ventilconvettori a 2 batterie carenati verticali tipo basso, composti da filtro rigenerabile, batterie in rame-alluminio, bacinella condensa, ventilatore centrifugo, comando a 3 velocita' e mobile in lamiera verniciata e mensole.Grandezze (Wf: potenza di raffrescamento sensibile con aria °C 26 UR 50% e acqua °C da 7 a 12 - Wr: potenza di riscaldamento con aria °C 20 e acqua °C da 70 a 60):
			a	- fino a 1400 Wf - fino a 1800 Wr	cad		578,11
			b	- oltre 1400 fino a 2100 Wf - oltre 1800 fino a 2700 Wr	cad		613,06
			c	- oltre 2100 fino a 2900 Wf - oltre 2700 fino a 3600 Wr	cad		664,26
			d	- oltre 2900 fino a 3500 Wf - oltre 3600 fino a 4000 Wr	cad		691,72
			e	- oltre 3500 fino a 4300 Wf - oltre 4000 fino a 5300 Wr	cad		740,41
			f	- oltre 4300 fino a 5000 Wf - oltre 5300 fino a 5600 Wr	cad		765,38
			g	- oltre 5000 fino a 5800 Wf - oltre 5600 fino a 6200 Wr	cad		771,63
		1M_10_010_0070		Ventilconvettori a 2 batterie carenato orizzontali. Ventilconvettori a 2 batterie carenati orizzontali, composti da filtro rigenerabile, batterie in rame-alluminio, bacinella condensa, ventilatore centrifugo, comando a 3 velocita' e mobile in lamiera verniciata e mensole.Grandezze (Wf: potenza di raffrescamento sensibile con aria °C 26 UR 50% e acqua °C da 7 a 12 - Wr: potenza di riscaldamento con aria °C 20 e acqua °C da 70 a 60):
			a	- fino a 1400 Wf - fino a 1800 Wr	cad		600,18
			b	- oltre 1400 fino a 2100 Wf - oltre 1800 fino a 2700 Wr	cad		635,14
			c	- oltre 2100 fino a 2900 Wf - oltre 2700 fino a 3600 Wr	cad		686,32
			d	- oltre 2900 fino a 3500 Wf - oltre 3600 fino a 4000 Wr	cad		713,79
			e	- oltre 3500 fino a 4300 Wf - oltre 4000 fino a 5300 Wr	cad		762,49
			f	- oltre 4300 fino a 5000 Wf - oltre 5300 fino a 5600 Wr	cad		788,70
			g	- oltre 5000 fino a 5800 Wf - oltre 5600 fino a 6200 Wr	cad		794,95
		1M_10_010_0080		Ventilconvettori a 2 batterie da incasso verticale o orizzontale. Ventilconvettori a 2 batterie da incasso verticali o orizzontali, composti da filtro rigenerabile, batterie in rame-alluminio, bacinella condensa, ventilatore centrifugo e comando a 3 velocita'.Grandezze (Wf: potenza di raffrescamento sensibile con aria °C 26 UR 50% e acqua °C da 7 a 12, Wr: potenza di riscaldamento con aria °C 20 e acqua °C da 70 a 60):
			a	- fino a 1400 Wf - fino a 1800 Wr	cad		535,66
			b	- oltre 1400 fino a 2100 Wf - oltre 1800 fino a 2700 Wr	cad		564,38
			c	- oltre 2100 fino a 2900 Wf - oltre 2700 fino a 3600 Wr	cad		610,57
			d	- oltre 2900 fino a 3500 Wf - oltre 3600 fino a 4000 Wr	cad		639,29
			e	- oltre 3500 fino a 4300 Wf - oltre 4000 fino a 5300 Wr	cad		676,74
			f	- oltre 4300 fino a 5000 Wf - oltre 5300 fino a 5600 Wr	cad		702,96
			g	- oltre 5000 fino a 5800 Wf - oltre 5600 fino a 6200 Wr	cad		732,92
		1M_10_010_0090		Completamenti per ventilconvettori da incasso. Completamenti per ventilconvettori da incasso comprendenti: griglia in alluminio con cerniere per aspirazione aria da plenum e ispezione; bocchetta in alluminio ad alette regolabili per mandata aria; raccordo da ventilconvettore a bocchetta in lamiera d'acciaio zincata; staffe di sostegno.Grandezze (W: potenza di raffrescamento sensibile con aria °C 26 UR 50% e acqua °C da 7 a 12):
			a	- fino a 1400 W	cad		163,15
			b	- oltre 1400 fino a 2100 W	cad		180,99
			c	- oltre 2100 fino a 3500 W	cad		193,45
			d	- oltre 5000 fino a 5800 W	cad		207,34
		1M_10_010_0100		Ventilconvettori tipo cassette da incasso a 1 batteria. Ventilconvettori tipo cassette da incasso a 1 batteria, composti da filtro rigenerabile, batteria in rame-alluminio, bacinella condensa, ventilatore centrifugo, comando a 3 velocita', mobile in lamiera verniciata e mensole.Grandezze (W: potenza di raffrescamento sensibile con aria °C 26 UR 50% e acqua °C da 7 a 12):
			a	- fino a 2800 W	cad		1.059,03
			b	- oltre 2800 fino a 4600 W	cad		1.066,77
			c	- oltre 4600 fino a 6000 W	cad		1.169,70
			d	- oltre 6000 fino a 8500 W	cad		1.581,70
			e	- oltre 8500 fino a 12000 W	cad		1.684,63
		1M_10_010_0110		Ventilconvettori tipo cassette da incasso a 2 batterie. Ventilconvettori tipo cassette da incasso a 2 batterie, composti da filtro rigenerabile, batteria in rame-alluminio, bacinella condensa, ventilatore centrifugo, comando a 3 velocita', mobile in lamiera verniciata e mensole.Grandezze (Wf: potenza di raffrescamento sensibile con aria °C 26 UR 50% e acqua °C da 7 a 12 - Wr: potenza di riscaldamento con aria °C 20 e acqua °C da 70 a 60):
			a	- fino a 3000 Wf - fino a 4600 Wr	cad		1.132,84
			b	- oltre 3000 fino a 4000 Wf - oltre 4600 fino a 6000 Wr	cad		1.190,52
			c	- oltre 4000 fino a 5000 Wf - oltre 6000 fino a 7500 Wr	cad		1.293,37
			d	- oltre 5000 fino a 7000 Wf - oltre 7500 fino a 11000 Wr	cad		1.705,45
			e	- oltre 7000 fino a 10000 Wf - oltre 11000 fino a 14000 Wr	cad		1.808,38
		1M_10_010_0120		Ventilconvettori pensili in vista con lancio in 4 direzioni a 1 batteria. Ventilconvettori pensili in vista con lancio in 4 direzioni a 1 batteria, composti da filtro rigenerabile, batteria in rame-alluminio, bacinella condensa, ventilatore centrifugo, comando a 3 velocita', micropompa per sollevamento condensa con sensore, mobile in lamiera verniciata e mensole.Grandezze (W: potenza di raffrescamento sensibile con aria °C 26 UR 50% e acqua °C da 7 a 12):
			a	- fino a 4500 W	cad		1.079,83
			b	- oltre 4500 fino a 6500 W	cad		1.128,90
			c	- oltre 6500 fino a 7500 W	cad		1.143,51
			d	- oltre 7500 fino a 8500 W	cad		1.232,65
			e	- oltre 8500 fino a 10000 W	cad		1.242,68
		1M_10_010_0130		Aumenti di prezzo per aggiunta di resistenza elettrica a bordo dei ventilconvettori. Aumenti di prezzo per aggiunta di resistenza elettrica a bordo dei ventilconvettori, completa di relay e cablaggi a valle.Grandezze (W: potenza di raffrescamento sensibile con aria 26 °C, UR 50% e acqua da 7 a 12 °C - kW: potenza della resistenza elettrica):
			a	- fino a 1400 W - 1 kW	cad		175,22
			b	- oltre 1400 fino a 2100 W - 1,5 kW	cad		179,71
			c	- oltre 2100 fino a 2900 W - 2 kW	cad		183,83
			d	- oltre 2900 fino a 3500 W - 2 kW	cad		187,95
			e	- oltre 3500 fino a 4300 W - 2,5 kW	cad		191,70
			f	- oltre 4300 fino a 5000 W - 2,5 kW	cad		195,44
			g	- oltre 5000 fino a 5800 W - 2,75 kW	cad		199,19

	1M_10_020			AEROCONDIZIONATORI
		1M_10_020_0010		Aerocondizionatori a lancio orizzontale con batteria rame-alluminio. Aerocondizionatori a lancio orizzontale con batteria in rame-alluminio e motore alimentato a 380 V - 3f - 50 Hz, a 2 velocita', completi di bacinella condensa, rete antinfortunistica e mensole. Grandezze (kWf: potenza di raffrescamento sensibile con aria °C 28 UR 55% e acqua °C da 7 a 12 a velocita' bassa - kWr: potenza di riscaldamento con aria °C 15 e acqua °C da 85 a 75 a velocita' alta):
			a	- fino a 4,5 kWf - fino a 20 kWt	cad		937,28
			b	- oltre 4,5 fino a 9 kWf - oltre 20 fino a 40 kWt	cad		1.059,63
			c	- oltre 9 fino a 18 kWf - oltre 40 fino a 80 kWt	cad		1.188,22
			d	- oltre 18 fino a 36 kWf - oltre 80 fino a 160 kWt	cad		1.797,49
		1M_10_020_0020		Aerocondizionatori a lancio verticale con batteria rame-alluminio. Aerocondizionatori a lancio verticale con batteria in rame-alluminio e motore alimentato a 380 V - 3f - 50 Hz, a 2 velocita', completi di bacinella condensa, rete antinfortunistica e mensole. Grandezze (kWf: potenza di raffrescamento sensibile con aria °C 28 UR 55% e acqua °C da 7 a 12 a velocita' bassa - kWr: potenza di riscaldamento con aria °C 15 e acqua °C da 85 a 75 a velocita' alta):
			a	- fino a 3 kWf - fino a 20 kWt	cad		1.000,95
			b	- oltre 3 fino a 6 kWf - oltre 20 fino a 40 kWt	cad		1.250,65
			c	- oltre 6 fino a 12 kWf - oltre 40 fino a 60 kWt	cad		1.442,91
			d	- oltre 12 fino a 16 kWf - oltre 60 fino a 85 kWt	cad		1.818,72
			e	- oltre 16 fino a 20 kWf - oltre 85 fino a 100 kWt	cad		1.906,11

	1M_10_030			RADIATORI E CONVETTORI
		1M_10_030_0010		Radiatori in ghisa tipo a piastra. Radiatori in ghisa tipo a piastra con altezza fino a mm 900, pressione massima d'esercizio bar 6, verniciati di bianco, completi di raccordi, guarnizioni e staffaggi.Grandezze (potenza termica nominale secondo UNI-EN 442 - mm: altezza elementi - n°: numero di colonne):
			a	- fino a 0,300 kW - fino a 600 mm - 2 colonne	kw		544,80
			b	- fino a 0,300 KW - fino a 600 mm - da 3 a 6 colonne	kw		511,15
			c	- fino a 0,300 KW - oltre 600 mm - 2 colonne	kw		488,59
			d	- fino a 0,300 KW - oltre 600 mm - da 3 a 6 colonne	kw		456,71
			e	- oltre 0,300 fino a 0,500 KW - fino a 600 mm - 2 colonne	kw		467,03
			f	- oltre 0,300 fino a 0,500 KW - fino a 600 mm - da 3 a 6 colonne	kw		417,36
			g	- oltre 0,300 fino a 0,500 KW - oltre 600 mm - 2 colonne	kw		399,37
			h	- oltre 0,300 fino a 0,500 KW - oltre 600 mm - da 3 a 6 colonne	kw		360,87
			i	- oltre 0,500 fino a 0,800 KW - fino a 600 mm - 2 colonne	kw		397,68
			j	- oltre 0,500 fino a 0,800 KW - fino a 600 mm - da 3 a 6 colonne	kw		323,85
			k	- oltre 0,500 fino a 0,800 KW - oltre 600 mm - 2 colonne	kw		336,85
			l	- oltre 0,500 fino a 0,800 KW - oltre 600 mm - da 3 a 6 colonne	kw		305,38
			m	- oltre 0,800 fino a 1,200 KW - fino a 600 mm - 2 colonne	kw		308,04
			n	- oltre 0,800 fino a 1,200 KW - fino a 600 mm - da 3 a 6 colonne	kw		258,10
			o	- oltre 0,800 fino a 1,200 KW - oltre 600 mm - 2 colonne	kw		283,07
			p	- oltre 0,800 fino a 1,200 KW - oltre 600 mm - da 3 a 6 colonne	kw		245,62
			q	- oltre 1,200 fino a 1,700 KW - fino a 600 mm - 2 colonne	kw		270,15
			r	- oltre 1,200 fino a 1,700 KW - fino a 600 mm - da 3 a 6 colonne	kw		214,23
			s	- oltre 1,200 fino a 1,700 KW - oltre 600 mm - 2 colonne	kw		263,11
			t	- oltre 1,200 fino a 1,700 KW - oltre 600 mm - da 3 a 6 colonne	kw		195,77
			u	- oltre 1,700 fino a 2,300 KW - fino a 600 mm - da 3 a 6 colonne	kw		174,31
			v	- oltre 1,700 fino a 2,300 KW - oltre 600 mm - 2 colonne	kw		191,94
			w	- oltre 1,700 fino a 2,300 KW - oltre 600 mm - da 3 a 6 colonne	kw		161,82
			x	- oltre 2,300 fino a 5,000 KW - fino a 600 mm - da 3 a 6 colonne	kw		176,46
			y	- oltre 2,300 fino a 5,000 KW - oltre 600 mm - da 3 a 6 colonne	kw		158,82
		1M_10_030_0020		Radiatori in ghisa tipo a colonne. Radiatori in alluminio con o senza aperture frontali con profondita' fino a mm 100 e altezza fino a mm 900, pressione massima d'esercizio bar 6, verniciati di bianco, completi di raccordi, guarnizioni e staffaggi.Grandezze (potenza termica nominale secondo UNI-EN 442 - mm: altezza elementi - n°: numero di colonne):
			a	- fino a 0,300 KW - fino a 300 mm - 9 colonne	kw		673,28
			b	- fino a 0,300 KW - oltre 300 mm - 2 colonne	kw		859,91
			c	- fino a 0,300 KW - oltre 300 mm - da 3 a 6 colonne	kw		626,34
			d	- oltre 0,300 fino a 0,500 KW - fino a 300 mm - 9 colonne	kw		502,95
			e	- oltre 0,300 fino a 0,500 KW - oltre 300 mm - 2 colonne	kw		426,37
			f	- oltre 0,300 fino a 0,500 KW - oltre 300 mm - da 3 a 6 colonne	kw		378,59
			g	- oltre 0,500 fino a 0,800 KW - fino a 300 mm - 9 colonne	kw		332,63
			h	- oltre 0,500 fino a 0,800 KW - oltre 300 mm - 2 colonne	kw		317,99
			i	- oltre 0,500 fino a 0,800 KW - oltre 300 mm - da 3 a 6 colonne	kw		330,47
			j	- oltre 0,800 fino a 1,200 KW - fino a 300 mm - 9 colonne	kw		275,86
			k	- oltre 0,800 fino a 1,200 KW - oltre 300 mm - 2 colonne	kw		256,05
			l	- oltre 0,800 fino a 1,200 KW - oltre 300 mm - da 3 a 6 colonne	kw		268,53
			m	- oltre 1,200 fino a 1,700 KW - fino a 300 mm - 9 colonne	kw		250,05
			n	- oltre 1,200 fino a 1,700 KW - oltre 300 mm - 2 colonne	kw		225,08
			o	- oltre 1,200 fino a 1,700 KW - oltre 300 mm - da 3 a 6 colonne	kw		232,41
			p	- oltre 1,700 fino a 2,300 KW - fino a 300 mm - 9 colonne	kw		224,25
			q	- oltre 1,700 fino a 2,300 KW - oltre 300 mm - 2 colonne	kw		204,42
			r	- oltre 1,700 fino a 2,300 KW - oltre 300 mm - da 3 a 6 colonne	kw		211,76
			s	- oltre 2,300 fino a 5,000 KW - fino a 300 mm - 9 colonne	kw		213,92
			t	- oltre 2,300 fino a 5,000 KW - oltre 300 mm - 2 colonne	kw		188,95
			u	- oltre 2,300 fino a 5,000 KW - oltre 300 mm - da 3 a 6 colonne	kw		171,30
		1M_10_030_0030		Radiatori in alluminio con o senza aperture frontali. Radiatori in alluminio con o senza aperture frontali con profondita' fino a mm 100 e altezza fino a mm 900, pressione massima d'esercizio bar 6, verniciati di bianco, completi di raccordi, guarnizioni e staffaggi.Grandezze (potenza termica nominale secondo UNI-EN 442; mm: altezza radiatori):
			a	- fino a 0,300 KW - fino a 500 mm	kw		355,41
			b	- fino a 0,300 KW - oltre 500 mm	kw		337,96
			c	- oltre 0,300 fino a 0,500 KW - fino a 500 mm	kw		261,80
			d	- oltre 0,300 fino a 0,500 KW - oltre 500 mm	kw		236,26
			e	- oltre 0,500 fino a 0,800 KW - fino a 500 mm	kw		205,32
			f	- oltre 0,500 fino a 0,800 KW - oltre 500 mm	kw		178,95
			g	- oltre 0,800 fino a 1,200 KW - fino a 500 mm	kw		180,11
			h	- oltre 0,800 fino a 1,200 KW - oltre 500 mm	kw		147,52
			i	- oltre 1,200 fino a 1,700 KW - fino a 500 mm	kw		161,48
			j	- oltre 1,200 fino a 1,700 KW - oltre 500 mm	kw		129,07
			k	- oltre 1,700 fino a 2,300 KW - fino a 500 mm	kw		149,45
			l	- oltre 1,700 fino a 2,300 KW - oltre 500 mm	kw		122,13
			m	- oltre 2,300 fino a 5,000 KW - fino a 500 mm	kw		136,50
			n	- oltre 2,300 fino a 5,000 KW - oltre 500 mm	kw		105,20
		1M_10_030_0040		Radiatori in acciaio tipo a piastra con altezza fino a 900 mm. Radiatori in acciaio tipo a piastra con altezza fino a 900 mm, pressione massima d'esercizio 10 bar, verniciati di bianco, completi di raccordi, guarnizioni e staffaggi.Grandezze (potenza termica nominale secondo UNI-EN 442 - H mm: altezza radiatori - P mm: profondita' radiatori):
			a	- fino a 0,300 KW - H fino a 450 mm - P fino a 65 mm	kw		576,88
			b	- fino a 0,300 KW - H fino a 450 mm - P oltre 65 mm	kw		495,14
			c	- fino a 0,300 KW - H oltre 450 mm	kw		335,97
			d	- oltre 0,300 fino a 0,500 KW - H fino a 450 mm - P fino a 65 mm	kw		588,05
			e	- oltre 0,300 fino a 0,500 KW - H fino a 450 mm - P oltre 65 mm	kw		384,59
			f	- oltre 0,300 fino a 0,500 KW - H oltre 450 mm - P oltre 65 mm	kw		320,49
			g	- oltre 0,500 fino a 0,800 KW - H fino a 450 mm - P fino a 65 mm	kw		312,33
			h	- oltre 0,500 fino a 0,800 KW - H fino a 450 mm - P oltre 65 mm	kw		232,75
			i	- oltre 0,500 fino a 0,800 KW - H oltre 450 mm	kw		227,59
			j	- oltre 0,800 fino a 1,200 KW - H fino a 450 mm	kw		165,65
			k	- oltre 0,800 fino a 1,200 KW - H oltre 450 mm	kw		186,29
			l	- oltre 1,200 fino a 1,700 KW - H fino a 450 mm	kw		139,85
			m	- oltre 1,200 fino a 1,700 KW - H oltre 450 mm	kw		150,17
			n	- oltre 1,700 fino a 2,500 KW - H fino a 450 mm	kw		108,88
			o	- oltre 1,700 fino a 5,000 KW - H oltre 450 mm	kw		75,76
		1M_10_030_0050		Radiatori in acciaio tipo tubolare. Radiatori in acciaio tipo tubolare con altezza fino a mm 2500, pressione massima d'esercizio bar 10, verniciati di bianco, completi di raccordi, guarnizioni e staffaggi.Grandezze (potenza termica nominale secondo UNI-EN 442 - mm: altezza radiatori):
			a	- fino a 0,300 KW - fino a 450 mm - 2 o piu' colonne	kw		495,32
			b	- fino a 0,300 KW - oltre 450 mm - 2 o piu' colonne	kw		383,16
			c	- oltre 0,300 fino a 0,500 KW - fino a 450 mm - 2 o piu' colonne	kw		422,13
			d	- oltre 0,300 fino a 0,500 KW - oltre 450 mm - 2 o piu' colonne	kw		303,55
			e	- oltre 0,500 fino a 0,800 kW - fino a 450 mm - 2 o piu' colonne	kw		362,52
			f	- oltre 0,500 fino a 0,800 KW - oltre 450 mm - 2 o piu' colonne	kw		254,98
			g	- oltre 0,800 fino a 1,200 KW - fino a 450 mm - 2 o piu' colonne	kw		319,98
			h	- oltre 0,800 fino a 1,200 KW - oltre 450 mm - 2 o piu' colonne	kw		223,51
			i	- oltre 1,200 fino a 1,700 KW - fino a 450 mm - 2 o piu' colonne	kw		286,12
			l	- oltre 1,200 fino a 1,700 KW - oltre 450 mm - 2 o piu' colonne	kw		203,06
			m	- oltre 1,700 fino a 2,300 KW - oltre 450 mm - 2 o piu' colonne	kw		194,39
			n	- oltre 2,300 fino a 3,000 KW - oltre 450 mm - 2 o piu' colonne	kw		189,38
			o	- oltre 3,000 fino a 4,000 KW - oltre 450 mm - 2 o piu' colonne	kw		187,34
			p	- oltre 4,000 fino a 5,000 KW - oltre 450 mm - 2 o piu' colonne	kw		187,58
		1M_10_030_0060		Convettori in acciaio tipo basso da parete. Convettori in acciaio tipo basso da parete con lunghezza fino a m 4, pressione massima d'esercizio bar 5, verniciati di bianco, completi di raccordi, guarnizioni e staffaggi.Grandezze (potenza termica nominale secondo UNI-EN 442 - H mm: altezza - P mm: profondita'):
			a	- fino a 0,300 KW - H fino a 100 mm - P fino a 150 mm	kw		1.098,76
			b	- fino a 0,300 KW - H oltre 100 fino a 150 mm - P fino a 100 mm	kw		1.193,81
			c	- oltre 0,300 fino a 0,500 KW - H fino a 100 mm - P fino a 150 mm	kw		822,89
			d	- oltre 0,300 fino a 0,500 KW - H fino a 100 mm - P fino a 300 mm	kw		945,59
			e	- oltre 0,300 fino a 0,500 KW - H oltre 100 fino a 150 mm - P fino a 150 mm	kw		872,83
			f	- oltre 0,300 fino a 0,500 KW - H oltre 150 fino a 220 mm - P fino a 100 mm	kw		785,43
			g	- oltre 0,300 fino a 0,500 KW - H oltre 220 fino a 300 mm - P fino a 100 mm	kw		976,54
			h	- oltre 0,500 fino a 0,800 KW - H fino a 100 mm - P fino a 150 mm	kw		587,48
			i	- oltre 0,500 fino a 0,800 KW - H fino a 100 mm - P oltre 150 fino a 300 mm	kw		782,93
			j	- oltre 0,500 fino a 0,800 KW - H fino a 150 mm - P fino a 220 mm	kw		659,40
			k	- oltre 0,500 fino a 0,800 KW - H oltre 150 fino a 220 mm - P fino a 150 mm	kw		697,70
			l	- oltre 0,500 fino a 0,800 KW - H oltre 220 fino a 300 mm - P fino a 150 mm	kw		702,86
			m	- oltre 0,800 fino a 1,200 KW - H fino a 100 mm - P fino a 300 mm	kw		543,20
			n	- oltre 0,800 fino a 1,200 KW - H oltre 100 fino a 150 mm - P fino a 300 mm	kw		615,96
			o	- oltre 0,800 fino a 1,200 KW - H oltre 150 fino a 220 mm - P fino a 220 mm	kw		621,12
			p	- oltre 0,800 fino a 1,200 KW - H oltre 220 fino a 300 mm - P fino a 150 mm	kw		634,43
			q	- oltre 1,200 fino a 1,700 KW - H fino a 100 mm - P fino a 300 mm	kw		432,17
			r	- oltre 1,200 fino a 1,700 KW - H oltre 100 fino a 150 mm - P fino a 300 mm	kw		522,56
			s	- oltre 1,200 fino a 1,700 KW - H oltre 150 fino a 220 mm - P fino a 300 mm	kw		524,72
			t	- oltre 1,200 fino a 1,700 KW - H oltre 220 fino a 300 mm - P fino a 300 mm	kw		549,69
			u	- oltre 1,700 fino a 2,300 KW - H fino a 100 mm - P fino a 300 mm	kw		374,07
			v	- oltre 1,700 fino a 2,300 KW - H oltre 100 fino a 150 mm - P fino a 300 mm	kw		424,01
			w	- oltre 1,700 fino a 2,300 KW - H oltre 150 fino a 220 mm - P fino a 300 mm	kw		489,43
			x	- oltre 1,700 fino a 2,300 KW - H oltre 220 fino a 300 mm - P fino a 300 mm	kw		501,92
			y	- oltre 2,300 fino a 5,000 KW - H fino a 300 mm - P fino a 300 mm	kw		360,75
		1M_10_030_0070		Convettori da incasso a pavimento a convezione naturale. Convettori da incasso a pavimento a convezione naturale, lunghezza fino a m 5, pressione massima d'esercizio bar 5, composti da: contenitore in acciaio zincato verniciato di nero, batteria in rame-alluminio verniciata di nero e griglia lineare pedonabile in alluminio colore naturale ad alette longitudinali.Grandezze (dim.: base x altezza massime in mm del contenitore - potenza termica nominale secondo UNI-EN 442):
			a	- dim. 250x110 - fino a 0,300 KW	kw		2.369,57
			b	- dim. 250x110 - oltre 0,300 fino a 0,500 KW	kw		1.991,32
			c	- dim. 250x110 - oltre 0,500 fino a 0,800 KW	kw		1.686,16
			d	- dim. 250x110 - oltre 0,800 fino a 1,200 KW	kw		1.376,69
			e	- dim. 270x110 - fino a 0,300 KW	kw		3.277,47
			f	- dim. 270x110 - oltre 300 fino a 0,500 KW	kw		1.812,21
			g	- dim. 270x110 - oltre 0,500 fino a 0,800 KW	kw		1.581,13
			h	- dim. 270x110 - oltre 0,800 fino a 1,200 KW	kw		1.356,88
			i	- dim. 270x110 - oltre 1,200 fino a 1,700 KW	kw		1.226,05
			j	- dim. 360x110 - fino a 0,500 KW	kw		1.941,38
			k	- dim. 360x110 - oltre 0,500 fino a 0,800 KW	kw		1.691,34
			l	- dim. 360x110 - oltre 0,800 fino a 1,200 KW	kw		1.439,12
			m	- dim. 360x110 - oltre 1,200 fino a 1,700 KW	kw		1.450,78
			n	- dim. 360x110 - oltre 1,700 fino a 2,300 KW	kw		1.255,33
		1M_10_030_0080		Convettori da incasso a pavimento a convezione forzata. Convettori da incasso a pavimento a convezione forzata, lunghezza fino a 5 m, pressione massima d'esercizio 5 bar, composti da: contenitore in acciaio zincato verniciato di nero con isolamento acustico, batteria in rame-alluminio verniciata di nero, ventilatori cilidrici longitudinali con motori V 220-1, pannello elettrico di comando/protezione/regolazione e griglia lineare pedonabile in alluminio colore naturale ad alette longitudinali.Grandezze (dim.: base x altezza massime in mm del contenitore - potenza termica nominale secondo UNI-EN 442):
			a	- dim. 270x110 - fino a 1,200 KW	kw		1.420,16
			b	- dim. 270x110 - oltre 1,200 fino a 1,700 KW	kw		801,56
			c	- dim. 270x110 - oltre 1,700 fino a 2,300 KW	kw		896,26
			d	- dim. 270x110 - oltre 2,300 fino a 5,000 KW	kw		885,12
			e	- dim. 370x110 - fino a 1,200 KW	kw		1.456,76
			f	- dim. 370x110 - oltre 1,200 fino a 1,700 KW	kw		1.081,39
			g	- dim. 370x110 - oltre 1,700 fino a 2,300 KW	kw		955,69
			h	- dim. 370x110 - oltre 2,300 fino a 5,000 KW	kw		899,77
			i	- dim. 430x110 - fino a 1,200 KW	kw		1.558,81
			j	- dim. 430x110 - oltre 1,200 fino a 1,700 KW	kw		1.170,93
			k	- dim. 430x110 - oltre 1,700 fino a 2,300 KW	kw		1.105,51
			l	- dim. 430x110 - oltre 2,300 fino a 5,000 KW	kw		1.022,45
		1M_10_030_0090		Convettori elettrici. Convettori elettrici completi di: termostato ambiente a bordo, comandi luminosi e cavo d'alimentazione, mensole (tipo fisso) o piedini (tipo portatile).Grandezze (tipo - kW: potenza elettrica nominale):
			a	- fisso senza timer - 0,6 kW	cad		154,74
			b	- fisso senza timer - 1 kW	cad		170,47
			c	- fisso senza timer - 1,5 kW	cad		184,70
			d	- fisso senza timer - 2 kW	cad		200,43
			e	- fisso con timer - 0,6 kW	cad		172,72
			f	- fisso con timer - 1 kW	cad		191,44
			g	- fisso con timer - 1,5 kW	cad		207,17
			h	- fisso con timer - 2 kW	cad		222,90
			i	- portatile senza timer - 2 kW	cad		138,34
			j	- portatile con timer - 2 kW	cad		166,80

	1M_10_040			AEROTERMI
		1M_10_040_0010		Aerotermi a lancio orizzontale con cassa in acciaio e batteria acciaio-alluminio. Aerotermi a lancio orizzontale con cassa in acciaio e batteria in acciaio-alluminio e motore 380 V - 3f - 50 Hz, completi di rete antinfortunistica e mensole. Grandezze (n° poli motore elettrico - kW: potenza con aria °C 15 e acqua °C da 85 a 75):
			a	- 4 poli - fino a 15 kW	cad		578,41
			b	- 4 poli - oltre 15 fino a 20 kW	cad		603,38
			c	- 4 poli - oltre 20 fino a 30 kW	cad		640,84
			d	- 4 poli - oltre 30 fino a 40 kW	cad		703,26
			e	- 4 poli - oltre 40 fino a 50 kW	cad		741,97
			f	- 4 poli - oltre 50 fino a 60 kW	cad		793,16
			g	- 6 poli - fino a 10 kW	cad		573,42
			h	- 6 poli - oltre 10 fino a 15 kW	cad		595,89
			i	- 6 poli - oltre 15 fino a 20 kW	cad		635,84
			j	- 6 poli - oltre 20 fino a 30 kW	cad		680,79
			k	- 6 poli - oltre 30 fino a 40 kW	cad		718,25
			l	- 6 poli - oltre 40 fino a 50 kW	cad		763,19
			m	- 6 poli - oltre 50 fino a 60 kW	cad		1.054,10
			n	- 6 poli - oltre 60 fino a 75 kW	cad		1.175,20
			o	- 6 poli - oltre 75 fino a 100 kW	cad		1.332,51
			p	- 6 poli - oltre 100 fino a 125 kW	cad		1.575,97
			q	- 8 poli - oltre 40 fino a 50 kW	cad		1.059,09
			r	- 8 poli - oltre 50 fino a 65 kW	cad		1.182,69
			s	- 8 poli - oltre 65 fino a 85 kW	cad		1.348,74
			t	- 8 poli - oltre 85 fino a 105 kW	cad		1.560,99
		1M_10_040_0020		Aerotermi a lancio orizzontale con cassa in acciaio e batteria acciaio -alluminio, a 2 velocita'. Aerotermi a lancio orizzontale con cassa in acciaio e batteria in acciaio-alluminio e motore alimentato a 380 V - 3f a 2 velocita', completi di rete antinfortunistica e mensole. Grandezze (n° poli motore elettrico - kW: potenza alla velocita' massima con aria °C 15 e acqua °C da 85 a 75):
			a	- poli 4/8 - fino a 15 kW	cad		592,15
			b	- poli 4/8 - oltre 15 fino a 20 kW	cad		615,87
			c	- poli 4/8 - oltre 20 fino a 30 kW	cad		658,32
			d	- poli 4/8 - oltre 30 fino a 40 kW	cad		707,01
			e	- poli 4/8 - oltre 40 fino a 50 kW	cad		749,46
			f	- poli 4/8 - oltre 50 fino a 60 kW	cad		806,89
			g	- poli 6/8 - oltre 50 fino a 60 kW	cad		1.072,82
			h	- poli 6/8 - oltre 60 fino a 75 kW	cad		1.210,15
			i	- poli 6/8 - oltre 75 fino a 100 kW	cad		1.367,47
			j	- poli 6/8 - oltre 100 fino a 125 kW	cad		1.592,20
		1M_10_040_0030		Aumenti di prezzo per aerotermi a lancio orizzontale con batteria rame-alluminio. Aumenti di prezzo per aerotermi a lancio orizzontale con batteria rame-alluminio.Articoli di riferimento:
			a	- art. 0010.a/g e art. 0020.a	cad		49,94
			b	- art. 0010.b/h e art. 0020.b	cad		63,68
			c	- art. 0010.c/i e art. 0020.c	cad		76,16
			d	- art. 0010.d/j e art. 0020.d	cad		91,15
			e	- art. 0010.e/k e art. 0020.e	cad		107,37
			f	- art. 0010.f/l e art. 0020.f	cad		127,35
			g	- art. 0010.m e art. 0020.g	cad		98,64
			h	- art. 0010.n e art. 0020.h	cad		139,83
			i	- art. 0010.o e art. 0020.i	cad		167,30
			j	- art. 0010.p e art. 0020.j	cad		203,51
		1M_10_040_0040		Condotti di aspirazione per aerotermi a lancio orizzontale. Condotti di aspirazione per aerotermi a lancio orizzontale, tipo a miscela manuale per aria ricircolo piu' aria esterna (griglie escluse: vedere capitolo relativo).Articoli di riferimento:
			a	- art. 0010.a/g e art. 0020.a	cad		193,94
			b	- art. 0010.b/h e art. 0020.b	cad		202,69
			c	- art. 0010.c/i e art. 0020.c	cad		220,17
			d	- art. 0010.d/j e art. 0020.d	cad		238,89
			e	- art. 0010.e/k e art. 0020.e	cad		247,63
			f	- art. 0010.f/l e art. 0020.f	cad		263,86
			g	- art. 0010.m e art. 0020.g	cad		308,80
			h	- art. 0010.n e art. 0020.h	cad		337,52
			i	- art. 0010.o e art. 0020.i	cad		366,23
			j	- art. 0010.p e art. 0020.j	cad		404,94
		1M_10_040_0050		Diffusore accessorio per aerotermi a lancio orizzontale. Diffusore accessorio per aerotermi a lancio orizzontaleArticoli di riferimento:
			a	- art. 0010.a/g e art. 0020.a	cad		65,77
			b	- art. 0010.b/h e art. 0020.b	cad		69,52
			c	- art. 0010.c/i e art. 0020.c	cad		72,02
			d	- art. 0010.d/j e art. 0020.d	cad		74,51
			e	- art. 0010.e/k e art. 0020.e	cad		78,25
			f	- art. 0010.f/l e art. 0020.f	cad		80,75
			g	- art. 0010.m e art. 0020.g	cad		98,23
			h	- art. 0010.n e art. 0020.h	cad		109,47
			i	- art. 0010.o e art. 0020.i	cad		120,70
			j	- art. 0010.p e art. 0020.j	cad		151,92
		1M_10_040_0060		Aerotermi a lancio verticale con cassa in acciaio e batteria in rame-alluminio. Aerotermi a lancio verticale con cassa in acciaio e batteria in rame-alluminio e motore alimentato a 380 V -3f - 50 Hz, completi di diffusore anemostatico e mensole.Grandezze (n° poli motore elettrico - kW: potenza con aria °C 15 e acqua °C da 85 a 75):
			a	- poli 4 - fino a 20 kW	cad		775,76
			b	- poli 4 - oltre 20 fino a 40 kW	cad		803,23
			c	- poli 4 - oltre 40 fino a 60 kW	cad		1.161,56
			d	- poli 6 - oltre 60 fino a 80 kW	cad		1.482,42
			e	- poli 6 - oltre 80 fino a 100 kW	cad		1.587,29
			f	- poli 6 - oltre 100 fino a 115 kW	cad		1.624,74
		1M_10_040_0070		Aerotermi elettrici con resistenza a 2 stadi. Aerotermi elettrici con resistenza a 2 stadi e motore alimentato a 380 V - 3f - 50 Hz, completi di quadro elettrico, strumentazione e mensole.Grandezze (kW: potenza totale della batteria elettrica):
			a	- fino a 7 kW	cad		993,41
			b	- oltre 7 fino a 10 kW	cad		1.042,10
			c	- oltre 10 fino a 13 kW	cad		1.109,52
			d	- oltre 13 fino a 18 kW	cad		1.203,16
			e	- oltre 18 fino a 25 kW	cad		1.293,05
		1M_10_040_0080		Aerotermi a metano completi di bruciatore. Aerotermi a metano completi di bruciatore, scarico fumi a parete, quadro elettrico alimentato a 220 V - 1f - 50 Hz, strumentazione e mensole. Grandezze (kW: potenza di riscaldamento con aria °C 15 e acqua °C da 85 a 75 a velocita' alta):
			a	- fino a 25 kW	cad		2.110,02
			b	- oltre 25 kW fino a 30 kW	cad		2.157,46
			c	- oltre 30 kW fino a 35 kW	cad		2.254,85
			d	- oltre 35 kW fino a 45 kW	cad		2.394,68
			e	- oltre 45 kW fino a 55 kW	cad		2.626,90
			f	- oltre 55 kW fino a 75 kW	cad		3.061,38
			g	- oltre 75 kW fino a 100 kW	cad		3.884,13

	1M_10_050			SISTEMI RADIANTI A SOFFITTO
		1M_10_050_0010		Termostrisce radianti. Termostrisce radianti lunghezza da m 6 a 60, complete di sistemi di sostegno, composte da: tubi e collettori in acciaio nero verniciato; distanziatori in acciaio zincato; doghe in alluminio verniciato di bianco; materassino di lana minerale densita' kg/m³ 15 spessore mm 50 su carta-alluminio.Grandezze (W/m: resa termica minima con temperatura media fluido °C 80, temperatura ambiente °C 20 e altezza di montaggio 5 m):
			a	- 560 W/m - larghezza fino a 80 mm	m		78,25
			b	- 680 W/m - larghezza oltre 80 fino a 100 mm	m		93,40
			c	- 800 W/m - larghezza oltre 100 fino a 120 mm	m		107,29
			d	- 920 W/m - larghezza oltre 120 fino a 140 mm	m		124,94
			e	- 1040 W/m - larghezza oltre 140 fino a 160 mm	m		141,34
		1M_10_050_0020		Soffitti radianti attivi e inattivi. Soffitti radianti attivi e inattivi completi di sistemi di sostegno, composti da: tubi in acciaio nero verniciato, nei soffitti attivi formati in serpentine e completi di collettori; distanziatori in acciaio zincato; pannelli o doghe in alluminio verniciato di bianco, completi di cornici perimetrali e accessori vari di montaggio; materassino di lana minerale densita' kg/m³ 15 spessore mm 15 su carta-alluminio.Grandezze (W/m²: resa termica minima dei soffitti attivi con temperatura ambiente °C 20, temperatura media acqua °C 60 e altezza locale m 3 - [int.]: mm interasse tubi - mm: dimensioni pannelli o doghe):
			a	- 130 W/m² [interasse tubi: 600 mm] - pannelli 600x600 mm	m²		107,29
			b	- 230 W/m² [interasse tubi: 300 mm] - pannelli 300x600 mm	m²		118,69
			c	- 270 W/m² [interasse tubi: 200 mm] - doghe larghezza 200 mm	m²		108,55
			d	- parte inattiva - pannelli 600x600 mm	m²		96,56
			e	- parte inattiva - pannelli 300x600 mm	m²		106,83
			f	- parte inattiva - doghe larghezza 200 mm	m²		96,56

	1M_10_060			SISTEMI RADIANTI A PAVIMENTO
		1M_10_060_0010		Sistemi radianti annegati a pavimento, composti da: serpe ... °C da 45 a 35 e altezza locale m 3 - mm: interasse tubi):. Sistemi radianti annegati a pavimento, composti da: serpentine di tubi in multistrato o in polietilene reticolato con barriera anti-ossigeno, secondo DIN 4726 (solo per pavimenti attivi); lastre di polistirene espanso sinterizzato in classe 1 secondo UNI EN 13163, tipo a nocche senza barriera vapore, densita' minima kg/m³ 30, spessore mm da 40 a 70. Inclusi nel prezzo: accessori di montaggio; additivo per massetto protettivo in cemento. Grandezze (W/mq: resa termica minima dei pannelli con temperatura ambiente °C 20, temperatura acqua °C da 45 a 35 e altezza locale m 3 - mm: interasse tubi):
			a	- 130 W/m² - fino a 100 mm	m²		39,11
			b	- 105 W/m² - oltre 100 fino a 150 mm	m²		35,05
			c	- 65 W/m² - oltre 150 fino a 225 mm	m²		32,62
			d	- 28 W/m² - oltre 225 mm	m²		30,83
			e	- parte inattiva	m²		16,68
		1M_10_060_0020		Sistemi radianti annegati a pavimento, composti da: serpe ... °C da 45 a 35 e altezza locale m 3 - mm: interasse tubi):. Sistemi radianti annegati a pavimento, composti da: serpentine di tubi in multistrato o in polietilene reticolato con barriera anti-ossigeno, secondo DIN 4726 (solo per pavimenti attivi); lastre di polistirene espanso sinterizzato in classe 1 secondo UNI EN 13163, tipo a nocche con barriera vapore, densita' minima kg/m³ 30, spessore mm da 40 a 70. Inclusi nel prezzo: accessori di montaggio; additivo per massetto protettivo in cemento. Grandezze (W/m²: resa termica minima dei pannelli con temperatura ambiente °C 20, temperatura acqua °C da 45 a 35 e altezza locale m 3 - mm: interasse tubi):
			a	- 130 W/m² - fino a 100 mm	m²		41,60
			b	- 105 W/m² - oltre 100 fino a 150 mm	m²		35,05
			c	- 65 W/m² - oltre 150 fino a 225 mm	m²		32,62
			d	- 28 W/m² - oltre 225 mm	m²		30,83
			e	- parte inattiva	m²		19,16
		1M_10_060_0030		Sistemi radianti annegati a pavimento, composti da: serpe ... °C da 45 a 35 e altezza locale m 3 - mm: interasse tubi):. Sistemi radianti annegati a pavimento, composti da: serpentine di tubi in multistrato o in polietilene reticolato con barriera anti-ossigeno, secondo DIN 4726 (solo per pavimenti attivi); lastre di polistirene espanso sinterizzato in classe 1 secondo UNI EN 13163, tipo a nocche con barriera vapore, densita' minima kg/m³ 40, spessore mm da 40 a 70. Inclusi nel prezzo: accessori di montaggio; additivo per massetto protettivo in cemento. Grandezze (W/m²: resa termica minima dei pannelli con temperatura ambiente °C 20, temperatura acqua °C da 45 a 35 e altezza locale m 3 - mm: interasse tubi):
			a	- 120 W/m² - fino a 100 mm	m²		40,38
			b	- 105 W/m² - oltre 100 fino a 150 mm	m²		37,17
			c	- 80 W/m² - oltre 150 fino a 225 mm	m²		35,39
			d	- 55 W/m² - oltre 225 mm	m²		34,10
			e	- parte inattiva	m²		21,27
		1M_10_060_0040		Sistemi radianti annegati a pavimento, composti da: serpe ... °C da 45 a 35 e altezza locale m 3 - mm: interasse tubi):. Sistemi radianti annegati a pavimento, composti da: serpentine di tubi in multistrato o in polietilene reticolato con barriera anti-ossigeno, secondo DIN 4726 (solo per pavimenti attivi); lastre di polistirene espanso sinterizzato in classe 1 secondo UNI EN 13163, tipo liscio con lastra di polistirolo rigido e griglia guida, densita' minima kg/m³ 30, spessore mm da 10 a 30. Inclusi nel prezzo: accessori di montaggio; additivo per massetto protettivo in cemento. Grandezze (W/m²: resa termica minima dei pannelli con temperatura ambiente °C 20, temperatura acqua °C da 45 a 35 e altezza locale m 3 - mm: interasse tubi):
			a	- 120 W/m² - fino a 100 mm	m²		41,13
			b	- 105 W/m² - oltre 100 fino a 150 mm	m²		37,32
			c	- 80 W/m² - oltre 150 fino a 225 mm	m²		34,77
			d	- 55 W/m² - oltre 225 mm	m²		33,66
			e	- parte inattiva	m²		22,02
		1M_10_060_0050		Sistemi radianti annegati a pavimento, composti da: serpe ... °C da 45 a 35 e altezza locale m 3 - mm: interasse tubi):. Sistemi radianti annegati a pavimento, composti da: serpentine di tubi in multistrato o in polietilene reticolato con barriera anti-ossigeno, secondo DIN 4726 (solo per pavimenti attivi); lastre di polistirene espanso sinterizzato in classe 1 secondo UNI EN 13163, tipo liscio con lastra in alluminio e griglia guida, densita' minima kg/m³ 30, spessore mm da 10 a 30. Inclusi nel prezzo: accessori di montaggio; additivo per massetto protettivo in cemento. Grandezze (W/m²: resa termica minima dei pannelli con temperatura ambiente °C 20, temperatura acqua °C da 45 a 35 e altezza locale m 3 - mm: interasse tubi):
			a	- 135 W/m² - fino a 100 mm	m²		47,51
			b	- 125 W/m² - oltre 100 fino a 150 mm	m²		43,70
			c	- 115 W/m² - oltre 150 fino a 225 mm	m²		41,56
			d	- 55 W/m² - oltre 225 mm	m²		40,04
			e	- parte inattiva	m²		28,40

	1M_10_070			SISTEMI TERMINALI DI DISTRIBUZIONE, ALIMENTAZIONE E CONTABILIZZAZIONE
		1M_10_070_0010		Sistemi terminali di distribuzione modulare. Sistemi terminali di distribuzione modulare, ciascuno composto da: valvole d'intercettazione generale e sfiato aria (se non previste in altri sistemi ev. abbinati); collettori di andata e ritorno in ottone tipo monoblocco a piu' derivazioni con eventuale by pass e staffe; valvole d'intercettazione per ciascuna derivazione (su andata predisposte per comando elettrotermico e su ritorno con pre-regolazione); raccordi e guarnizioni per allacciamento a tubi in acciaio o rame o plastica; cassetta in lamiera verniciata da incasso a filo muro ventilata con portello, serratura e chiave (eventualmente unita a quella di altri sistemi abbinati); n° derivazioni:
			a	- derivazioni 3 + 3	cad		437,87
			b	- derivazioni 4 + 4	cad		457,34
			c	- derivazioni 5 + 5	cad		491,43
			d	- derivazioni 6 + 6	cad		535,96
			e	- derivazioni 7 + 7	cad		567,55
			f	- derivazioni 8 + 8	cad		587,02
			g	- derivazioni 9 + 9	cad		623,70
			h	- derivazioni 10 + 10	cad		642,76
			i	- derivazioni 11 + 11	cad		706,39
			j	- derivazioni 12 + 12	cad		727,33
			k	- derivazioni 13 + 13	cad		745,92
		1M_10_070_0020		Sistemi terminali di alimentazione. Sistemi terminali di alimentazione, portata fino a m³/h 3, ciascuno composto da: valvole d'intercettazione generale e sfiato aria (se non previste in altri sistemi eventualmente abbinati); gruppo monoblocco di regolazione/circolazione con valvola motorizzata, regolatore climatico predisposto per teletrasmissione dati, sonde di regolazione e sicurezza, termometri, circolatore monofase a 3 velocita', eventuale by pass tra andata e ritorno; raccordi e guarnizioni; cassetta in lamiera verniciata da incasso a filo muro ventilata con portello, serratura e chiave (eventualmente unita a quella di altri sistemi abbinati).Tipologie:
			a	- con termostato ambiente	cad		1.678,52
			b	- con termostato ambiente, selettore e orologio digitale	cad		1.744,46
			c	- con termostato ambiente programmabile digitale	cad		1.699,17
		1M_10_070_0030		Sistemi terminali di contabilizzazione energia. Sistemi terminali di contabilizzazione energia, ciascuno composto da: valvole d'intercettazione generale e sfiato aria (se non previste in altri sistemi ev. abbinati); filtro a Y; contabilizzatore terminale comprendente centralina a V 24 con display, contatore volumetrico, sonde di temperatura e pozzetti; raccordi e guarnizioni; cassetta (eventualmente unita a quella di altri sistemi) in lamiera verniciata da incasso a filo muro ventilata con portello, serratura e chiave.Tipologie:
			a	- contabilizzazione energia di riscaldamento - DN15	cad		755,00
			b	- contabilizzazione energia di riscaldamento - DN20	cad		821,94
			c	- contabilizzazione energia di riscaldamento - DN25	cad		895,10
			d	- contabilizzazione energia di riscaldamento - DN32	cad		921,88
			e	- contabilizzazione energia di riscaldamento - DN40	cad		1.215,65
			f	- contabilizzazione energia di riscaldamento - DN50	cad		1.487,72
			g	- aggiunta contabilizzazione raffreddamento; aumento di prezzo per ogni sistema terminale di contabilizzazione energia	cad		97,56
			h	- aggiunta contabilizzazione acqua fredda sanitaria - DN20; aumento di prezzo per ogni sistema terminale di contabilizzazione energia	cad		158,26
		1M_10_070_0040		Sistemi terminali pre-montati tipo satellite. Sistemi terminali pre-montati tipo satellite, ciascuno composto da: valvole d'intercettazione generale DN 20 e sfiato aria; filtri a Y per tubazioni in arrivo dalle centrali; pozzetti termometrici; contabilizzatori d'energia per riscaldamento (n° 1) o riscaldamento / raffreddamento (n° 2), ciascuno comprendente centralina a V 24 con display, contatore volumetrico, sonde di temperatura e pozzetti; circuito produzione acqua calda sanitaria da kW 30 comprendente elettro-valvola e flussostato di priorita', scambiatore a piastre e miscelatore termostatico regolabile; circuito riscaldamento portata fino a m³/h 3 comprendente valvola motorizzata di regolazione, by pass e circolatore monofase a 3 velocita'; circuito raffreddamento con valvola di zona; raccordi e guarnizioni; pannello elettrico con cablaggi a valle; cassetta (eventualmente unita a quella di altri sistemi) in lamiera verniciata da incasso a filo muro ventilata con portello, serratura e chiave:Tipologie:
			a	- acqua calda sanitaria e riscaldamento	cad		2.128,72
			b	- acqua calda sanitaria, riscaldamento e raffreddamento	cad		2.515,40
			c	- aggiunta contabilizzazione acqua fredda sanitaria - DN20; aumento di prezzo per ogni sistema terminale di contabilizzazione energia	cad		158,26

	1M_10_080			TRAVI INDUTTIVE
		1M_10_080_0010		Travi induttive da controsoffitto a 1 batteria. Travi induttive da controsoffitto a 1 batteria, composte da: sistema di ugelli per aria primaria a doppio canale con serranda di regolazione; batteria di trattamenta aria in rame-alluminio; struttura in acciaio ispezionabile verniciata di bianco, incorporante piu' ingressi d'aria primaria, griglia d'aspirazione e bocchette d'immissione; dispositivi di orientamento e regolazione dei flussi d'aria immessa; kit di sospensione a soffitto.Grandezze (Wf: potenza minima raffrescante con ambiente 26 °C e acqua fredda ingresso/uscita 15/17 °C - l/s: portata aria primaria di riferimento - m: lunghezza di riferimento):
			a	- 570 Wf - 14,5 l/s - 1,2 m	cad		549,79
			b	- 727 Wf - 18,5 l/s - 1,5 m	cad		593,48
			c	- 891 Wf - 23 l/s - 1,8 m	cad		647,80
			d	- 1037 Wf - 26 l/s - 2,1 m	cad		702,11
			e	- 1195 Wf - 30 l/s - 2,4 m	cad		753,29
			f	- 1352 Wf - 34 l/s - 2,7 m	cad		804,49
			g	- 1510 Wf - 38 l/s - 3,0 m	cad		859,42
			h	- 1668 Wf - 42 l/s - 3,3 m	cad		914,35
			i	- 1825 Wf - 46 l/s - 3,6 m	cad		954,31
			j	- 1982 Wf - 50 l/s - 3,9 m	cad		994,26
		1M_10_080_0020		Travi induttive da controsoffitto a 2 batterie. Travi induttive da controsoffitto a 2 batterie, composte da: sistema di ugelli per aria primaria a doppio canale con serranda di regolazione; batterie di raffrescamento e riscaldamento in rame-alluminio; struttura in acciaio ispezionabile verniciata di bianco, incorporante piu' ingressi d'aria primaria, griglia d'aspirazione e bocchette d'immissione; dispositivi di orientamento e regolazione dei flussi d'aria immessa; kit di sospensione a soffitto.Grandezze (Wf: potenza minima raffrescante con ambiente 26 °C e acqua fredda ingresso/uscita 15/17 °C- Wt: potenza minima riscaldante con ambiente 20 °C e acqua calda ingresso/uscita 40/35 °C - l/s: portata aria primaria di riferimento - m: lunghezza di riferimento):
			a	- 570 Wf - 312 Wt - 14,5 l/s - 1,2 m	cad		590,99
			b	- 727 Wf - 390 Wt - 18,5 l/s - 1,5 m	cad		639,68
			c	- 891 Wf - 468 Wt - 23 l/s - 1,8 m	cad		694,62
			d	- 1037 Wf - 546 Wt - 26 l/s - 2,1 m	cad		758,29
			e	- 1195 Wf - 624 Wt - 30 l/s - 2,4 m	cad		803,23
			f	- 1352 Wf - 702 Wt - 34 l/s - 2,7 m	cad		871,90
			g	- 1510 Wf - 780 Wt - 38 l/s - 3,0 m	cad		910,60
			h	- 1668 Wf - 858 Wt - 42 l/s - 3,3 m	cad		991,76
			i	- 1825 Wf - 936 Wt - 46 l/s - 3,6 m	cad		1.036,71
			j	- 1982 Wf - 1014 Wt - 50 l/s - 3,9 m	cad		1.081,65
		1M_10_080_0030		Travi induttive sospese a 1 batteria. Travi induttive sospese a 1 batteria, composte da: sistema di ugelli per aria primaria a doppio canale con serranda di regolazione; batteria di trattamenta aria in rame-alluminio; struttura in acciaio ispezionabile verniciata di bianco, incorporante raccordo a muro di copertura attacchi aeraulici e idraulici, griglia d'aspirazione e bocchette d'immissione; dispositivi di orientamento e regolazione dei flussi d'aria immessa; kit di sospensione a soffitto.Grandezze (Wf: potenza minima raffrescante con ambiente 26 °C e acqua fredda ingresso/uscita 15/17 °C - l/s: portata aria primaria di riferimento - m: lunghezza di riferimento):
			a	- 570 Wf - 312 Wt - 14,5 l/s - 1,2 m	cad		665,31
			b	- 727 Wf - 390 Wt - 18,5 l/s - 1,5 m	cad		710,26
			c	- 891 Wf - 468 Wt - 23 l/s - 1,8 m	cad		756,46
			d	- 1037 Wf - 546 Wt - 26 l/s - 2,1 m	cad		802,65
			e	- 1195 Wf - 624 Wt - 30 l/s - 2,4 m	cad		825,12
			f	- 1352 Wf - 702 Wt - 34 l/s - 2,7 m	cad		895,04
			g	- 1510 Wf - 780 Wt - 38 l/s - 3,0 m	cad		932,49
			h	- 1668 Wf - 858 Wt - 42 l/s - 3,3 m	cad		1.003,66
			i	- 1825 Wf - 936 Wt - 46 l/s - 3,6 m	cad		1.046,11
			j	- 1982 Wf - 1014 Wt - 50 l/s - 3,9 m	cad		1.131,01
		1M_10_080_0040		Travi induttive sospese a 2 batterie. Travi induttive sospese a 2 batterie, composte da: sistema di ugelli per aria primaria a doppio canale con serranda di regolazione; batterie di raffrescamento e riscaldamento in rame-alluminio; struttura in acciaio ispezionabile verniciata di bianco, incorporante raccordo a muro di copertura attacchi aeraulici e idraulici, griglia d'aspirazione e bocchette d'immissione; dispositivi di orientamento e regolazione dei flussi d'aria immessa; kit di sospensione a soffitto.Grandezze (Wf: potenza minima raffrescante con ambiente 26 °C e acqua fredda ingresso/uscita 15/17 °C- Wt: potenza minima riscaldante con ambiente 20 °C e acqua calda ingresso/uscita 40/35 °C - l/s: portata aria primaria di riferimento - m: lunghezza di riferimento):
			a	- 570 Wf - 312 Wt - 14,5 l/s - 1,2 m	cad		770,96
			b	- 727 Wf - 390 Wt - 18,5 l/s - 1,5 m	cad		822,15
			c	- 891 Wf - 468 Wt - 23 l/s - 1,8 m	cad		879,58
			d	- 1037 Wf - 546 Wt - 26 l/s - 2,1 m	cad		947,00
			e	- 1195 Wf - 624 Wt - 30 l/s - 2,4 m	cad		993,19
			f	- 1352 Wf - 702 Wt - 34 l/s - 2,7 m	cad		1.064,36
			g	- 1510 Wf - 780 Wt - 38 l/s - 3,0 m	cad		1.105,56
			h	- 1668 Wf - 858 Wt - 42 l/s - 3,3 m	cad		1.190,45
			i	- 1825 Wf - 936 Wt - 46 l/s - 3,6 m	cad		1.237,90
			j	- 1982 Wf - 1014 Wt - 50 l/s - 3,9 m	cad		1.284,10

	1M_10_090			INDUTTORI
		1M_10_090_0010		Induttori da incasso tipo standard. Induttori da incasso tipo standard, composti da: canale d'aria primaria in acciaio zincato con lamiera forata equalizzatrice e ugelli; batterie di raffrescamento e riscaldamento in rame-alluminio; regolazione automatica comprendente valvola motorizzata speciale, regolatore predisposto per supervisione e sonde temperatura; struttura in acciaio zincato con aperture d'aspirazione e uscita aria.Grandezze (dati riferiti a pressione d'ingresso aria 250 Pa - Wf: potenza minima raffrescante con ambiente 26 °C, acqua fredda ingresso/uscita 14/17 °C e aria primaria 15 °C - Wt: potenza minima riscaldante con ambiente 20 °C e acqua calda ingresso/uscita 60/50 °C - l/s: portata aria primaria di riferimento - m: lunghezza di riferimento):
			a	- 750 Wf - 790 Wt - 21,0 l/s - 0,6 m	cad		826,11
			b	- 1000 Wf - 1120 Wt - 26,0 l/s - 0,8 m	cad		873,55
			c	- 1220 Wf - 1430 Wt - 29,0 l/s - 1,0 m	cad		980,93
			d	- 1540 Wf - 1870 Wt - 34,0 l/s - 1,3 m	cad		1.229,37
			e	- 1850 Wf - 2300 Wt - 39,0 l/s - 1,6 m	cad		1.419,14
		1M_10_090_0020		Induttori da incasso tipo predisposto per funzionamento in serie fino a n° 6 unita'. Induttori da incasso tipo predisposto per funzionamento in serie fino a n° 6 unita', composti da: canale d'aria primaria in acciaio zincato di diametro adeguato, con stacco corredato di lamiera forata equalizzatrice e ugelli; tubazioni d'acqua calda e fredda (andata e ritorno) in rame di diametro adeguato, con stacchi intercettati e coibentazione; tubazione per impianto elettrico in plastica; batterie di raffrescamento e riscaldamento in rame-alluminio; regolazione automatica comprendente valvola motorizzata speciale, regolatore predisposto per supervisione e sonde temperatura; struttura in acciaio zincato con aperture d'aspirazione e uscita aria.Grandezze (dati riferiti a pressione d'ingresso aria 250 Pa - Wf: potenza minima raffrescante con ambiente 26 °C, acqua fredda ingresso/uscita 14/17 °C e aria primaria 15 °C - Wt: potenza minima riscaldante con ambiente 20 °C e acqua calda ingresso/uscita 60/50 °C - l/s: portata aria primaria di riferimento - m: lunghezza di riferimento):
			a	- 750 Wf - 790 Wt - 21,0 l/s - 0,6 m	cad		960,54
			b	- 1000 Wf - 1120 Wt - 26,0 l/s - 0,8 m	cad		979,28
			c	- 1220 Wf - 1430 Wt - 29,0 l/s - 1,0 m	cad		1.090,39
			d	- 1540 Wf - 1870 Wt - 34,0 l/s - 1,3 m	cad		1.340,09
			e	- 1850 Wf - 2300 Wt - 39,0 l/s - 1,6 m	cad		1.554,83
		1M_10_090_0030		Accessori per induttori da incasso. Accessori per induttori da incasso:
			a	- griglia uscita aria ad alette fisse rif. 0,6 m	cad		97,14
			b	- griglia uscita aria ad alette fisse rif. 0,8 m	cad		108,38
			c	- griglia uscita aria ad alette fisse rif. 1,0 m	cad		114,62
			d	- griglia uscita aria ad alette fisse rif. 1,3 m	cad		160,82
			e	- griglia uscita aria ad alette fisse rif. 1,6 m	cad		199,52
			f	- griglia uscita aria ad alette regolabili rif. 0,6 m	cad		150,83
			g	- griglia uscita aria ad alette regolabili rif. 0,8 m	cad		167,06
			h	- griglia uscita aria ad alette regolabili rif. 1,0 m	cad		189,53
			i	- griglia uscita aria ad alette regolabili rif. 1,3 m	cad		220,75
			j	- griglia uscita aria ad alette regolabili rif. 1,6 m	cad		250,71
			k	- bocchetta uscita aria regolabile con tronchetto telescopico mm 150÷200 rif. 0,6 m	cad		183,95
			l	- bocchetta uscita aria regolabile con tronchetto telescopico mm 150÷200 rif. 0,8 m	cad		190,20
			m	- bocchetta uscita aria regolabile con tronchetto telescopico mm 150÷200 rif. 1,0 m	cad		195,20
			n	- bocchetta uscita aria regolabile con tronchetto telescopico mm 150÷200 rif. 1,3 m	cad		206,43
			o	- bocchetta uscita aria regolabile con tronchetto telescopico mm 150÷200 rif. 1,6 m	cad		213,92

	1M_10_100			DEUMIDIFICATORI DA AMBIENTE
		1M_10_100_0010		Deumidificatori mobili da ambiente per applicazioni industriali e commerciali. Deumidificatori mobili da ambiente per applicazioni industriali e commerciali, alimentazione 220 V - 1f - 50 Hz, refrigerante R407C, composti da: compressore alternativo emetico; evaporatore con serbatoio raccolta condensa da 8 lilri in plastica; condensatore ad aria con ventilatore assiale e filtro per aria; circuito frigorifero con accessori vari; quadro di comando e controllo; microprocessore di regolazione predisposto per colloquio con sistema di supervisione; umidostato on/off a bordo; termostato di sbrinamento; struttura in acciaio zincato e verniciato con ruote.Grandezze (l/giorno: capacita' di deumidificazione):
			a	- fino a 50 l/giorno	cad		717,04
			b	- aumento di prezzo per sbrinamento a gas caldo	cad		62,40
		1M_10_100_0020		Deumidificatori fissi o mobili da ambiente per applicazioni industriali e commerciali. Deumidificatori fissi o mobili da ambiente per applicazioni industriali e commerciali, alimentazione 220 V - 1f - 50 Hz, refrigerante R407C, composti da: compressore alternativo emetico; evaporatore con bacinella condensa in acciaio inox; condensatore ad aria canalizzabile con ventilatore centrifugo a 3 velocita' e filtro per aria; circuito frigorifero con accessori vari; quadro di comando e controllo; microprocessore di regolazione predisposto per colloquio con sistema di supervisione; umidostato on/off a bordo; termostato di sbrinamento; struttura in acciaio zincato e verniciato.Grandezze (l/giorno: capacita' di deumidificazione):
			a	- fino a 80 l/giorno	cad		1.574,31
			b	- oltre 80 fino a 100 l/giorno	cad		1.639,33
			c	- oltre 100 fino a 125 l/giorno	cad		1.781,96
			d	- aumento di prezzo per sbrinamento a gas caldo	cad		79,18
			e	- aumento di prezzo per umidostato digitale con sonda	cad		209,78
			f	- aumento di prezzo per aggiunta ruote per versione mobile	cad		104,91
			g	- aumento di prezzo per aggiunta pompa condensa	cad		275,35
		1M_10_100_0030		Deumidificatori fissi o mobili da ambiente per applicazioni industriali e commerciali. Deumidificatori fissi o mobili da ambiente per applicazioni industriali e commerciali, alimentazione 380 V - 3f - 50 Hz, refrigerante R407C, composti da: compressore alternativo emetico; evaporatore con bacinella condensa in acciaio inox; condensatore ad aria canalizzabile con ventilatore centrifugo a 3 velocita' e filtro per aria; circuito frigorifero con accessori vari; quadro di comando e controllo; microprocessore di regolazione predisposto per colloquio con sistema di supervisione; umidostato on/off a bordo; termostato di sbrinamento; struttura in acciaio zincato e verniciato.Grandezze (l/giorno: capacita' di deumidificazione):
			a	- fino a 130 l/giorno	cad		2.414,35
			b	- oltre 130 fino a 160 l/giorno	cad		2.598,40
			c	- oltre 160 fino a 200 l/giorno	cad		2.722,16
			d	- oltre 200 fino a 350 l/giorno	cad		4.098,75
			e	- oltre 350 fino a 600 l/giorno	cad		5.457,40
			f	- oltre 600 fino a 750 l/giorno	cad		6.328,38
			g	- oltre 750 fino a 1000 l/giorno	cad		7.276,43
			h	- aumento di prezzo per sbrinamento a gas caldo	cad		215,00
			i	- aumento di prezzo per umidostato digitale con sonda	cad		209,78
			j	- aumento di prezzo per aggiunta ruote per versione mobile (solo per art.: a - b - c - d)	cad		104,91
			k	- aumento di prezzo per aggiunta pompa condensa	cad		275,35

	1M_10_110			UMIDIFICATORI DA AMBIENTE
		1M_10_110_0010		Umidificatori da ambiente a vapore elettrici, alimentazione 220 V - 1f - 50 Hz. Umidificatori da ambiente a vapore elettrici, alimentazione 220 V - 1f - 50 Hz, composti da: cilindro bollitore ad elettrodi con sistemi di drenaggio, scarico e auto-pulizia; diffusore di vapore in ambiente con ventilatore; quadro di comando e controllo; microprocessore di regolazione predisposto per colloquio con sistema di supervisione; umidostato on/off; involucro in acciaio inox.Grandezze (kg/h: produzione di vapore):
			a	- fino a 4 kg/h	cad		1.724,62
			b	- oltre 4 fino a 8 kg/h	cad		2.017,28
			c	- aumento di prezzo per umidostato digitale con sonda	cad		501,16
		1M_10_110_0020		Umidificatori da ambiente a vapore elettrici, alimentazione 380 V - 3f - 50 Hz. Umidificatori da ambiente a vapore elettrici, alimentazione 380 V - 3f - 50 Hz, composti da: cilindro bollitore ad elettrodi con sistemi di drenaggio, scarico e auto-pulizia; diffusore di vapore in ambiente con ventilatore; quadro di comando e controllo; microprocessore di regolazione predisposto per colloquio con sistema di supervisione; umidostato on/off; involucro in acciaio inox.Grandezze (kg/h: produzione di vapore):
			a	- fino a 4 kg/h	cad		1.724,62
			b	- oltre 4 fino a 8 kg/h	cad		2.019,90
			c	- oltre 8 fino a 15 kg/h	cad		2.299,62
			d	- oltre 15 fino a 25 kg/h	cad		2.665,80
			e	- oltre 25 fino a 35 kg/h	cad		2.936,77
			f	- oltre 35 fino a 50 kg/h	cad		3.281,11
			g	- oltre 50 fino a 70 kg/h	cad		4.576,51
			h	- oltre 70 fino a 90 kg/h	cad		5.292,27
			i	- aumento di prezzo per umidostato digitale con sonda	cad		501,16

	1M_10_120			ALTRI TERMINALI
		1M_10_120_0010		Tubi alettati in acciaio elettrosaldato completi di mensole di sostegno. Tubi alettati in acciaio elettrosaldato completi di mensole di sostegno.Grandezze (DN: diametro nominale tubo; m²/m: superfice d'emissione; W/m: potenza minima di riscaldamento con aria 15 °C e acqua da 80 a 70 °C):
			a	- DN 25 - 1,00 m²/m - 246 W/m	m		60,91
			b	- DN 25 - 1,25 m²/m - 307 W/m	m		61,66
			c	- DN 32 - 1,75 m²/m - 430 W/m	m		63,60
			d	- DN 32 - 2,00 m²/m - 492 W/m	m		64,80
			e	- DN 40 - 2,00 m²/m - 492 W/m	m		64,99
			f	- DN 40 - 2,25 m²/m - 553 W/m	m		65,18
			g	- DN 50 - 2,00 m²/m - 492 W/m	m		66,67
			h	- DN 50 - 2,50 m²/m - 615 W/m	m		68,24

	1M_10_130			DERIVAZIONI PER TERMINALI
		1M_10_130_0010	_	Derivazione per radiatore a partire dal collettore di distribuzione o dalla rete principale di distribuzione fino alle intercettazione del radiatore. Derivazione per radiatore a partire dal collettore di distribuzione o dalla rete principale di distribuzione fino alle intercettazione del radiatore, eseguita con materiali previsti nel presente listino.Inclusioni:- tubazioni di alimentazione in materiale metallico o plastico;- guaina isolante per tubazioni d'alimentazione;- valvola termostatizzabile e detentore cromati.Esclusioni: radiatore, comando termostatico e assistenza muraria.	cad		119,68
		1M_10_130_0020		Derivazioni per ventilconvettori a partire da collettori di distribuzione o da rete principale di distribuzione fino alle intercettazione del ventilconvettore, eseguiti con materiali previsti nel presente listino. Tipi di allacciamenti:. Derivazioni per ventilconvettori a partire da collettori di distribuzione o da rete principale di distribuzione fino alle intercettazione del ventilconvettore, eseguiti con materiali previsti nel presente listino.Inclusioni:- tubazioni di alimentazione e scarico condensa in materiale metallico o plastico;- guaina isolante per tubazioni d'alimentazione;- valvole d'intercettazione nel ventilconvettore o in prossimita'.Esclusioni: ventilconvettore, regolazione automatica, allacciamenti a valle delle valvole a sfera e assistenza muraria.Tipi di allacciamenti:
			a	- per ogni derivazione con impianto a 2 tubi	cad		199,47
			b	- per ogni derivazione con impianto a 4 tubi	cad		306,19

1M_11	>---			TERMINALI IDRO-SANITARI

	1M_11_010			VASI IGIENICI
		1M_11_010_0010		Vasi igienici a sedere in vetrochina colore bianco:
			a	- a pavimento con scarico a parete o pavimento, completo di viti di fissaggio, raccordo di scarico e guarnizioni	cad		174,39
			b	- con cassetta di lavaggio a zaino con scarico a parete o pavimento, completo di gruppo di scarico, viti di fissaggio, raccordo di scarico e guarnizioni	cad		233,07
			c	- tipo scuola a pavimento con scarico a parete o pavimento, completo di viti di fissaggio, raccordo di scarico e guarnizioni	cad		153,16
			d	- sospeso, completo di telaio metallico da incasso, mensole, raccordo di scarico e guarnizioni	cad		218,09
			e	- per infanzia, sifone incorporato con scarico a parete o a pavimento, dimensioni 30x41circa	cad		205,60
			f	- per infanzia del tipo sospeso, sifone incorporato con scarico a parete, comprese staffe di fissaggio, dimensioni 30x45 circa	cad		266,78
		1M_11_010_0020	_	Vaso igienico alla turca in vetrochina colore bianco, completo di erogatore a vela, raccordo di scarico e guarnizioni	cad		139,44
		1M_11_010_0030		Sistemi d'erogazione per vaso igienico:
			a	- rubinetto a passo rapido da 1" da incasso, completo di tubo d'allacciamento al vaso, cannotto con rosone e guarnizioni	cad		75,26
			b	- rubinetto a passo rapido da 1" da incasso a chiusura automatica, completo di tubo d'allacciamento al vaso, cannotto con rosone e guarnizioni	cad		131,44
			c	- rubinetto a passo rapido da 1" da incasso con comando a pedale e chiusura automatica, completo di tubo d'allacciamento al vaso, cannotto con rosone e guarnizioni	cad		274,52
			d	- flussometro antivandalo ad installazione ad incasso, a chiusura automatica temporizzata, con ciclo di 6 secondi circa, con dispositivo antisifonico e rubinetto d'arresto incorporati. Parti interne in poliacetato con rubino sintetico e molla autopulent. - flussometro antivandalo ad installazione ad incasso, a chiusura automatica temporizzata, con ciclo di 6 secondi circa, con dispositivo antisifonico e rubinetto d'arresto incorporati. Parti interne in poliacetato con rubino sintetico e molla autopulente. Doppio comando con possibilita' di regolare il volume d'acqua da 2,5 a 9 litri per ogni azionamento. Il flussometro e' in classe acustica II in confromita' alla norma europea EN 12541. Sistema antibloccaggio con il quale il risciaquo avviene solo al rilascio del pulsante. Placca di comando con fissaggio antivandalo con finitura cromo satinata o lucidata. Fornito con cassetta per l'incasso.	cad		346,52
			e	- flussometro murale antivandalo in ottone cromato con comando ergoomico a chiusura automatica temporizzata graduale per evitare il colpo d'ariete. Ciclo di 6 secondi circa e dispositivo antisifonico incorporato, parti interne in poliacetato con rubino. - flussometro murale antivandalo in ottone cromato con comando ergoomico a chiusura automatica temporizzata graduale per evitare il colpo d'ariete. Ciclo di 6 secondi circa e dispositivo antisifonico incorporato, parti interne in poliacetato con rubino sintetico e molla autopulente resistenti alla corrosione ed alle incrostazioni. Rubinetto d'arresto incroporato e possibilita' di regolare il volume d'acqua da 6 a 9 litri per azionamento. Il flussometro e' in classe acustica II in conformita' alla norma europea EN 12541.	cad		164,92
			f	- cassetta di lavaggio da incasso capacita' minima 10 l, completa di gruppo di scarico con comando a pulsante, placca d'ispezione, tubo d'allacciamento al vaso, cannotto con rosone e guarnizioni	cad		167,45
			g	- cassetta di lavaggio esterna alta capacita' minima 10 l, completa di gruppo di scarico con comando a parete o a pavimento, coperchio d'ispezione, tubo d'allacciamento al vaso, cannotto con rosone e guarnizioni	cad		119,50
			h	- cassetta di lavaggio esterna alta capacita' minima 10 l, completa di rubinetto da 1/2" da incasso con comando a pedale a chiusura automatica, tubo d'allacciamento al vaso, cannotto con rosone e guarnizioni	cad		180,93
		1M_11_010_0040		Completamenti per vaso igienico. Completamenti per vaso igienico:
			a	- sedile per vaso normale in poliestere con coperchio	cad		32,45
			b	- sedile per vaso tipo scuola in poliestere con coperchio	cad		46,39

	1M_11_020			LAVABI
		1M_11_020_0010		Lavabi normali in vetrochina colore bianco. Lavabi normali in vetrochina colore bianco:
			a	- a parete da 60 x 45 cm circa, completo di mensole	cad		95,26
			b	- a parete da 65 x 50 cm circa, completo di mensole	cad		97,58
			c	- a parete da 70 x 55 cm circa, completo di mensole	cad		109,04
			d	- da semi-incasso da 65 x 50 cm circa, completo di mensole	cad		320,88
			e	- da incasso da 65 x 50 cm circa (mobile escluso)	cad		195,53
		1M_11_020_0020		Lavabi a canale in fire-clay colore bianco. Lavabi a canale in fire-clay colore bianco:
			a	- da 90 x 45 cm circa, completo di mensole	cad		149,30
			b	- da 120 x 45 cm circa, completo di mensole	cad		166,54
		1M_11_020_0030		Lavabi di altri tipi in vetrochina colore bianco. Lavabi di altri tipi in vetrochina colore bianco:
			a	- da 55 x 40 cm circa, completo di mensole	cad		97,78
			b	- da 45 x 40 cm circa, completo di mensole	cad		115,42
			c	- da 41 x 26 cm circa, completo di mensole	cad		162,73
		1M_11_020_0040		Gruppi d'erogazione per lavabo. Gruppi d'erogazione per lavabo:
			a	- a bordo lavabo da 1/2", composto da: rubinetto miscelatore monocomando a bocca fissa con rompigetto e scarico a saltarello, 2 tubi cromati d'allacciamento con rosetta, guarnizioni	cad		78,08
			b	- a bordo lavabo con comando agevolato da 1/2", composto da: rubinetto miscelatore monocomando a gomito a bocca fissa con rompigetto, 2 tubi cromati di allacciamento con rosetta, guarnizioni	cad		155,63
			c	- a bordo lavabo con comando temporizzato da 1/2", composto da: rubinetto miscelatore monocomando a pulsante a chiusura automatica temporizzata a bocca fissa con rompigetto, 2 tubi cromati d'allacciamento con rosetta, guarnizioni	cad		240,34
			d	- monoacqua da 1/2" bordo lavabo antivandalo in ottone cromato a pressione a chiusura automatica temporizzata secondo la norma EN 816, con ciclo di 15 secondi circa, parti interne in poliacetato con rubino sintetico e molla autopulente. Pulsante e cartu. - monoacqua da 1/2" bordo lavabo antivandalo in ottone cromato a pressione a chiusura automatica temporizzata secondo la norma EN 816, con ciclo di 15 secondi circa, parti interne in poliacetato con rubino sintetico e molla autopulente. Pulsante e cartuccia intercambiabili resistenti alla corrosione ed alle incrostazioni. Sistema di regolazione della portata su 5 livelli e della temporizzazione su 4 attraverso meccanismi interni non accessibili all'utente; le temporizzazioni sono selezionabili senza interrompere il flusso dell'acqua . Portata e temporizzazione pre-regolate di fabbrica (4 l/min - 15 sec). Con sistema antibloccaggio con il quale l'acqua scorre solo quando avviene il rilascio del pulsante.	cad		172,10
			e	- miscelatore da 3/8" bordo lavabo antivandalo, in ottone cromato con comando a pressione a chiusura automatica temporizzata secondo la norma EN 816, con ciclo di 15 secondi circa, parti interne in poliacetato con rubino sintetico e molla autopulente. P. - miscelatore da 3/8" bordo lavabo antivandalo, in ottone cromato con comando a pressione a chiusura automatica temporizzata secondo la norma EN 816, con ciclo di 15 secondi circa, parti interne in poliacetato con rubino sintetico e molla autopulente. Pulsante e cartuccia intercambiabili resistenti alla corrosione ed alle incrostazioni. Sistema di regolazione della portata su 5 livelli e delle temporizzazioni su 4 attraverso meccanismi interni non accessibili all'utente; le temporizzazioni sono selezionabili senza interrompere il flusso dell'acqua. Portata e temporizzazione pre-regolate di fabbrica (4 l/min - 15 sec). Con sistema antibloccaggio con il quale l'acqua scorre solo quando avviene il rilascio del pulsante.	cad		285,70
			f	- rubinetto da 1/2" bordo lavabo antivandalo in ottone cromato con comando a leva multidirezionale su giunto a sfera a chiusura automatica temporizzata secondo la norma EN 816, con ciclo di 15 secondi circa, parti interne in poliacetato con rubino sinte. - rubinetto da 1/2" bordo lavabo antivandalo in ottone cromato con comando a leva multidirezionale su giunto a sfera a chiusura automatica temporizzata secondo la norma EN 816, con ciclo di 15 secondi circa, parti interne in poliacetato con rubino sintetico e molla autopulente. Leva e cartuccia intercambiabili resistenti alla corrosione ed alle incrostazioni. Sistema di regolazione della portata su 4 livelli attraverso meccanismo interno; portata pre-regolata di fabbrica.	cad		142,13
			g	- miscelatore 3/8" bicomando antivandalo bordo lavabo in ottone cromato con comando a leva multidirezionale su giunto a sfera a chiusura automatica temporizzata secondo la norma EN 816, con ciclo di 15 secondi circa, parti interne in poliacetato con rub. - miscelatore 3/8" bicomando antivandalo bordo lavabo in ottone cromato con comando a leva multidirezionale su giunto a sfera a chiusura automatica temporizzata secondo la norma EN 816, con ciclo di 15 secondi circa, parti interne in poliacetato con rubino sintetico e molla autopulente, rubinetti d'arresto incorporati. Leva e cartuccia intercambiabili resistenti alla corrosione ed alle incrostazioni. Sistema di regolazione della portata su 4 livelli attraverso meccanismo interno; portata pre-regolata di fabbrica.	cad		281,70
			h	- a parete con comando temporizzato da 1/2", composto da: rubinetto miscelatore monocomando a pulsante a chiusura automatica temporizzata a bocca fissa con rompigetto, guarnizioni	cad		197,82
			i	- a parete con comando agevolato da 1/2", composto da: rubinetto miscelatore monocomando a gomito a bocca fissa con rompigetto, guarnizioni	cad		169,82
			l	- a parete con erogazione automatica da 1/2", composto da: rubinetto a comando elettronico alimentazione 18÷24 V - 50 Hz a bocca fissa con rompigetto, guarnizioni	cad		241,48
			m	- a parete con comando a pedale da 1/2", composto da rubinetto da incasso a parete con comando a pedale a chiusura automatica e rubinetto di regolaggio, bocca fissa a parete con rompigetto, guarnizioni	cad		164,23
			n	- monoacqua da 1/2" a parete antivandalo in ottone cromato a pressione a chiusura automatica temporizzata secondo la norma EN 816, con ciclo di 15 secondi circa, parti interne in poliacetato con rubino sintetico e molla autopulente. Pulsante e cartuccia. - monoacqua da 1/2" a parete antivandalo in ottone cromato a pressione a chiusura automatica temporizzata secondo la norma EN 816, con ciclo di 15 secondi circa, parti interne in poliacetato con rubino sintetico e molla autopulente. Pulsante e cartuccia intercambiabili resistenti alla corrosione ed alle incrostazioni. Sistema di regolazione della portata su 5 livelli e delle temporizzazioni su 4 attraverso meccanismi interni non accessibili all'utente; le temporizzazioni sono selezionabili senza interrompere il flusso dell'acqua. Portata e temporizzazione pre-regolate di fabbrica (4 l/min - 15 sec). Con sistema antibloccaggio con il quale l'acqua scorre solo quando avviene il rilascio del pulsante.	cad		161,38
			o	- monoacqua da 1/2" a parete antivandalo in ottone cromato con comando a leva multidirezionale su giunto a sfera a chiusura automatica temporizzata secondo la norma EN 816, con ciclo di 15 secondi circa, parti interne in poliacetato con rubino sintetico. - monoacqua da 1/2" a parete antivandalo in ottone cromato con comando a leva multidirezionale su giunto a sfera a chiusura automatica temporizzata secondo la norma EN 816, con ciclo di 15 secondi circa, parti interne in poliacetato con rubino sintetico e molla autopulente. Leva e cartuccia intercambiabili resistenti alla corrosione ed alle incrostazioni. Sistema di regolazione della portata su 4 livelli attraverso meccanismo interno; portata pre-regolata di fabbrica.	cad		112,48
			p	- miscelatore da 1/2" termostatico a parete in ottone cromato, con comando agevolato. Meccanismo di apertura e chiusura integrato nella cartuccia con l'elemento termosensibile; manopola graduata con arresto di sicurezza a 38° C. Il corpo rimane freddo. - miscelatore da 1/2" termostatico a parete in ottone cromato, con comando agevolato. Meccanismo di apertura e chiusura integrato nella cartuccia con l'elemento termosensibile; manopola graduata con arresto di sicurezza a 38° C. Il corpo rimane freddo per una completa protezione dalle scottature. Fornito con eccentrici e rosoni.	cad		494,25
		1M_11_020_0050		Gruppi di scarico per lavabo. Gruppi di scarico per lavabo:
			a	- a saltarello da 1"1/4, composto da: sifone ispezionabile con cannotto e rosone, guarnizioni	cad		40,80
			b	- a tappo e catenella da 1"1/4, composto da: piletta con griglia, tappo e catenella, sifone ispezionabile con cannotto e rosone, guarnizioni	cad		50,53
			c	- libero per lavabo da 1"1/4, composto da: piletta con griglia, sifone ispezionabile con cannotto e rosone, guarnizioni	cad		49,79
		1M_11_020_0060		Completamenti per lavabi. Completamenti per lavabi:
			a	- colonna lavabo a parete	cad		39,84
			b	- coprigiunto lavabo a canale in batteria	cad		45,87

	1M_11_030			BIDET
		1M_11_030_0010		Bidet in vetrochina colore bianco. Bidet in vetrochina colore bianco:
			a	- a pavimento in vetrochina colore bianco, completo di viti di fissaggio	cad		108,26
			b	- sospeso in vetrochina colore bianco, completo di telaio metallico da incasso e mensole	cad		161,84
		1M_11_030_0020	_	Gruppo d'erogazione per bidet con rubinetto da 1/2" , composto da: rubinetto miscelatore monocomando a bocca fissa con rompigetto e comando scarico a saltarello, 2 raccordi flessibili con rosetta, guarnizioni	cad		90,99
		1M_11_030_0030	_	Gruppo di scarico per bidet, a saltarello da 1"1/4, composto da: piletta con saltarello, sifone con cannotto e rosone, guarnizioni	cad		36,31

	1M_11_040			VASCHE DA BAGNO
		1M_11_040_0010		Vasche da bagno colore bianco. Vasche da bagno colore bianco:
			a	- in acciaio smaltato, da rivestire da 120 x 70 cm	cad		123,62
			b	- in acciaio smaltato, da rivestire da 170 x 70 cm	cad		123,62
			c	- in ghisa smaltata, da rivestire da 120 x 70 cm	cad		255,40
			d	- in ghisa smaltata, da rivestire da 170 x 70 cm	cad		267,88
			e	- in acrilico, da rivestire, da 120 x 70 cm	cad		361,72
			f	- in acrilico, da rivestire, da 170 x 70 cm	cad		401,19
		1M_11_040_0020		Gruppi d'erogazione per vasca da bagno. Gruppi d'erogazione per vasca da bagno:
			a	- esterno da 1/2" per vasca da bagno, con 2 rubinetti, deviatore, bocca fissa con rompigetto, doccetta con tubo flessibile e supporto a muro, completo di guarnizioni	cad		187,63
			b	- esterno da 1/2" per vasca da bagno, composto da: un rubinetto miscelatore manuale monocomando, un deviatore, una bocca fissa con rompigetto, una doccetta con tubo flessibile e supporto a muro, completo di guarnizioni	cad		114,96
			c	- da incasso da 1/2" per vasca da bagno, composto da: 2 rubinetti a maniglia, una bocca fissa con rompigetto e deviatore, una doccetta con tubo flessibile e supporto a muro, guarnizioni	cad		236,31
			d	- da incasso da 1/2" per vasca da bagno, composto da: un rubinetto miscelatore manuale monocomando, una bocca fissa con rompigetto e deviatore, una doccetta con tubo flessibile e supporto a muro, guarnizioni	cad		196,61
		1M_11_040_0030		Gruppi di scarico per vasca da bagno. Gruppi di scarico per vasca da bagno:
			a	- a saltarello da 1"1/2 completa di pozzetto sifonato, piletta con saltarello e relativo comando, troppopieno e guarnizioni.	cad		111,22
			b	- a tappo e catenella da 1"1/2 completa di pozzetto sifonato, piletta con tappo e catenella, troppopieno e guarnizioni.	cad		79,75

	1M_11_050			DOCCE
		1M_11_050_0010		Piatti doccia colore bianco. Piatti doccia colore bianco:
			a	- in fire-clay, da 70 x 70 cm	cad		99,63
			b	- in fire-clay, da 80 x 80 cm	cad		140,49
			c	- in acrilico, da 80 x 80 cm	cad		211,57
		1M_11_050_0020		Gruppi d'erogazione per doccia:
			a	- da incasso da 1/2" per doccia, composto da: 2 rubinetti a maniglia, braccio doccia con soffione anticalcare orientabile, guarnizioni	cad		180,14
			b	- da incasso da 1/2", composto da: rubinetto miscelatore manuale monocomando, braccio doccia con soffione anticalcare orientabile, guarnizioni	cad		102,97
			c	- da incasso da 1/2", composto da: rubinetto miscelatore termostatico, braccio doccia con soffione anticalcare orientabile, guarnizioni	cad		202,61
			d	- aumento di prezzo per doccetta con flessibile in sostituzione del braccio doccia	cad		35,96
			e	- unita' completa antivandalo a muro per doccia con comando a pressione a chiusura automatica temporizzata secondo la norma UNI EN 816, con cicli di 30 secondi circa, parti interne in poliacetato con rubino sintetico e molla autopulente. Equipaggiata con. - unita' completa antivandalo a muro per doccia con comando a pressione a chiusura automatica temporizzata secondo la norma UNI EN 816, con cicli di 30 secondi circa, parti interne in poliacetato con rubino sintetico e molla autopulente. Equipaggiata con soffione orientabile anticalcare, alimentazione dall'alto, limitatore di portata da 6l/min e sistema anti-bloccaggio con il quale l'acqua scorre solo quando avviene il rilascio del pulsante. Modulo idraulico e comando intercambiabili, resistenti alla corrosione ed alle incrostazioni. Arrivo su rubinetto d'arresto compreso.	cad		274,47
			f	- miscelatore doccia monocomando antivandalo in ottone cromato per installazione ad incasso con placca in acciaio inox, con comando a pressione a chiusura automatica temporizzata secondo la norma UNI EN 816, con ciclo di 30 secondi circa, parti interne. - miscelatore doccia monocomando antivandalo in ottone cromato per installazione ad incasso con placca in acciaio inox, con comando a pressione a chiusura automatica temporizzata secondo la norma UNI EN 816, con ciclo di 30 secondi circa, parti interne in poliacetato con rubino sintetico e molla autopulente. Scatola per l'incasso a tenuta stagna e a profondita' regolabile, raccordi con rubinetti d'arresto incorportai, placca cromata 215 mm, valvole di non ritorno, limitatore di portata da 8 l/min. Possibilita' di limitare la massima temperatura dell'acqua calda in uscita. Pulsante e cartuccia intercambiabili, resistenti alla corrosione ed alle incrostazioni. Disponibile in versione antibloccaggio con il quale l'acqua scorre solo quando avviene il rilascio del pulsante. Volantino cromato. Soffione fisso in ottone cromato, antivandalo, anticalcare, anti-impiccagione con griglia orientabile su due posizioni 17° o 25°. Possibilita' di installare un limitatore di portata interno.	cad		563,62
			g	- gruppo completo in ottone cromato, con miscelatore monocomando per doccia con comando a pressione a chiusura automatica temporizzata secondo la norma UNI EN 816, con ciclo di 30 secondi circa, parti interne in poliacetato con rubino sintetico e molla. - gruppo completo in ottone cromato, con miscelatore monocomando per doccia con comando a pressione a chiusura automatica temporizzata secondo la norma UNI EN 816, con ciclo di 30 secondi circa, parti interne in poliacetato con rubino sintetico e molla autopulente. Valvole di non ritorno, limitatore di portata da 8 l/min, soffione doccia orientabile anticalcare, raccordi a gomito telescopici regolabili, tubo di raccordo rubinetto-soffione e collare di fissaggio. Possibilita' di limitare la massima temperatura dell'acqua calda in uscita. Pulsante e cartuccia intercambiabili, resistenti alla corrosione ed alle incrostazioni. Volantino cromato. Sistema antibloccaggio con il quale l'acqua scorre solo quando avviene il rilascio del pulsante.	cad		449,55
		1M_11_050_0030	_	Gruppo di scarico per doccia composto da: pozzetto sifonato da 1"1/2 con piletta grigliata e guarnizioni	cad		44,55

	1M_11_060			LAVELLI E LAVATOI
		1M_11_060_0010		Lavelli in fire-clay colore bianco. Lavelli in fire-clay colore bianco:
			a	- a 1 bacino da 42 x 38 cm circa, completo di mensole	cad		130,06
			b	- a 1 bacino da 60 x 45 cm circa, completo di mensole	cad		145,86
			c	- a 1 bacino con scolapiatti da 90 x 45 cm circa, completo di mensole	cad		156,15
			d	- a 2 bacini da 90 x 45 cm circa, completo di mensole	cad		181,04
			e	- a 2 bacini con scolapiatti da 120 x 45 cm circa, completo di mensole	cad		197,90
			f	- da semi-incasso a 1 bacino con scolapiatti da 90 x 50 cm circa, completo di mensole	cad		157,47
			g	- da semi-incasso a 2 bacini da 90 x 50 cm circa, completo di mensole	cad		174,17
			h	- lavello da semi-incasso a 2 bacini con scolapiatti da 120 x 50 cm circa, completo di mensole	cad		203,43
		1M_11_060_0020		Lavelli in acciaio inox da semi-incasso. Lavelli in acciaio inox da semi-incasso:
			a	- a 1 bacino con scolapiatti da 90 x 50 cm circa, completo di mensole	cad		116,83
			b	- a 2 bacini da 90 x 50 cm circa, completo di mensole	cad		145,86
			c	- a 2 bacini con scolapiatti da 120 x 50 cm circa, completo di mensole	cad		156,15
		1M_11_060_0030		Lavatoi in fire-clay colore bianco. Lavatoi in fire-clay colore bianco:
			a	- da 60 x 50 cm circa, completo di mensole	cad		122,62
			b	- da 75 x 50 cm circa, completo di mensole	cad		153,92
			c	- con piano lavaggio da 60 x 60 cm circa, completo di mensole	cad		145,56
		1M_11_060_0040		Gruppi d'erogazione per lavello e lavatoio. Gruppi d'erogazione per lavello e lavatoio:
			a	- a bordo lavello da 1/2", composto da: rubinetto miscelatore monocomando a bocca girevole con rompigetto, 2 tubi cromati d'allacciamento con rosetta, guarnizioni	cad		104,48
			b	- a parete esterno da 1/2", composto da: miscelatore monocomando e bocca girevole con rompigetto, guarnizioni	cad		103,73
			c	- a parete da incasso da 1/2", composto da: 2 rubinetti a maniglia, bocca girevole con rompigetto, guarnizioni	cad		101,48
		1M_11_060_0050		Gruppi di scarico per lavello e lavatoio. Gruppi di scarico per lavello e lavatoio:
			a	- per apparecchio a 1 bacino da 1"1/4, composto da: piletta con griglia, tappo e catenella, sifone ispezionabile con cannotto e rosone, guarnizioni	cad		49,79
			b	- per apparecchio a 2 bacini da 1"1/4, composto da: 2 pilette con griglia, 2 tappi e catenelle, 1 sifone a 2 ingressi ispezionabile con cannotto e rosone, guarnizioni	cad		69,27

	1M_11_070			ALTRI APPARECCHI SANITARI
		1M_11_070_0010		Orinatoi sifonati in vetrochina colore bianco. Orinatoi sifonati in vetrochina colore bianco:
			a	- sospeso con altezza 50 cm a brida grondante, completo di zanche e guarnizioni	cad		191,15
			b	- sospeso con altezza 70 cm a brida grondante, completo di zanche e guarnizioni	cad		389,33
			c	- a stallo a brida grondante, completo di zanche e guarnizioni	cad		242,36
			d	- completamento: copertura laterale per orinatoio a stallo	cad		171,35
			e	- completamento: copertura intermedia per orinatoio a stallo	cad		165,74
			f	- completamento: gruppo d'erogazione a comando con chiusura automatica, composto da: rubinetto a pulsante 1/2", tubo d'allacciamento con rosone e guarnizioni	cad		57,28
			g	- completamento: gruppo d'erogazione a lavaggio continuo, composto da: rubinetto a cappuccio chiuso da 1/2", tubo d'allacciamento con rosone e guarnizioni	cad		55,78
		1M_11_070_0020		Vuotatoi in vetrochina colore bianco. Vuotatoi in vetrochina colore bianco:
			a	- con griglia metallica, completo di viti di fissaggio, raccordo di scarico e guarnizioni	cad		348,41
			b	- completamento: gruppo d'erogazione a parete da incasso, composto da: 2 rubinetti a maniglia, bocca girevole con rompigetto, rubinetto a passo rapido da 1", tubo d'allacciamento al vuotatoio, cannotto con rosone e guarnizioni	cad		258,14
		1M_11_070_0030		Fontanelle in vetrochina colore bianco. Fontanelle in vetrochina colore bianco:
			a	- con foro laterale per zampillo, completa di viti di fissaggio	cad		145,05
			b	- completamento: gruppo d'erogazione da 1/2" composto da: rubinetto a zampillo con pulsante e chiusura automatica, tubo cromati d'allacciamento con rosetta, guarnizioni con rosetta e guarnizioni	cad		120,96
			c	- completamento: gruppo di scarico da 1" composto da: piletta con griglia, sifone con cannotto e rosone e guarnizioni	cad		46,05
		1M_11_070_0040		Lavapiedi in vetrochina colore bianco. Lavapiedi in vetrochina colore bianco:
			a	- lavapiedi, completo di viti di fissaggio	cad		238,04
			b	- completamento: gruppo d'erogazione con rubinetto da 1/2" , composto da: rubinetto miscelatore monocomando a bocca fissa con rompigetto e comando scarico a saltarello, 2 tubi cromati d'allacciamento con rosetta, guarnizioni	cad		25,82
			c	- completamento: gruppo di scarico a saltarello da 1"1/4, composto da: sifone ispezionabile con cannotto e rosone, guarnizioni	cad		40,80

	1M_11_080			SISTEMI SANITARI PER DISABILI
		1M_11_080_0005		Vaso-bidet per disabili, prodotti a norma D.P.R. 503/96.:
			a	- monoblocco in ceramica bianca, sifone incorporato con possibilita' di scarico a pavimento o a parete, 4 punti di fissaggio a terra per garantire la massima stabilita', catino allungato, apertura anteriore per consentire un agevole passaggio della mano e. - monoblocco in ceramica bianca, sifone incorporato con possibilita' di scarico a pavimento o a parete, 4 punti di fissaggio a terra per garantire la massima stabilita', catino allungato, apertura anteriore per consentire un agevole passaggio della mano e della doccetta esterna per uso bidet. Completo di cassetta in ceramica, con speciale schienale ergonomico per consentire un comodo appoggio. Fornito di batteria con pulsante pneumatico sulla cassetta, completo di: viti di fissaggio, raccordo di scarico/carico, guarnizioni e comando a distanza.	cad		497,62
			b	- monoblocco sospeso in ceramica bianca con catino allungato, apertura anteriore per consentire un agevole passaggio della mano e della doccetta esterna per uso bidet. Completo di cassetta in ceramica, con speciale schienale ergonomico per consentire un. - monoblocco sospeso in ceramica bianca con catino allungato, apertura anteriore per consentire un agevole passaggio della mano e della doccetta esterna per uso bidet. Completo di cassetta in ceramica, con speciale schienale ergonomico per consentire un comodo appoggio. Fornito di batteria con pulsante pneumatico sulla cassetta e completo di: telaio metallico da incasso, mensole, viti di fissaggio, raccordo di scarico/carico, guarnizioni, comando a distanza.	cad		704,03
			c	- in ceramica bianca completo di raccordo idraulico per funzione bidet interna, sifone incorporato con scarico a parete o a pavimento, 2 punti di fissaggio a terra per garantire la massima stabilita', catino allungato, apertura anteriore per consentire u. - in ceramica bianca completo di raccordo idraulico per funzione bidet interna, sifone incorporato con scarico a parete o a pavimento, 2 punti di fissaggio a terra per garantire la massima stabilita', catino allungato, apertura anteriore per consentire un agevole passaggio della mano e della doccetta esterna per uso bidet, ove necessita un ulteriore sistema di lavaggio esterno. Completo di: viti di fissaggio, raccordo di scarico/carico, guarnizioni.	cad		225,17
			d	- sospeso in ceramica bianca, con catino allungato, apertura anteriore per consentire un agevole passaggio della mano e della doccetta esterna per uso bidet, completo di: telaio metallico da incasso, mensole, viti di fissaggio, raccordo di scarico/caric. - sospeso in ceramica bianca, con catino allungato, apertura anteriore per consentire un agevole passaggio della mano e della doccetta esterna per uso bidet, completo di: telaio metallico da incasso, mensole, viti di fissaggio, raccordo di scarico/carico, guarnizioni.	cad		295,65
		1M_11_080_0010		Accessori per vaso-beidet per disabili:
			a	- cassetta di scarico esterna in ABS ad un volume di risciacquo (6-9 litri) con interruzione, predisposta per l’installazione a parete, tubo di cacciata Ø 50/32, coibentazione interna anticondensa, allacciamento idrico laterale destro o sinistro, viti d. - cassetta di scarico esterna in ABS ad un volume di risciacquo (6-9 litri) con interruzione, predisposta per l’installazione a parete, tubo di cacciata Ø 50/32, coibentazione interna anticondensa, allacciamento idrico laterale destro o sinistro, viti di fissaggio, rubinetto di carico e di scarico. Predisposta per comando pneumatico remoto.	cad		77,92
			b	- cassetta di scarico pneumatica ad incasso, isolata contro la condensa, dotata di livella per facilitarne l’installazione, tubo di cacciata Ø 50/44 rivestito in polistirolo e con tappo di protezione, rete e asole di fissaggio, rubinetto di carico silen. - cassetta di scarico pneumatica ad incasso, isolata contro la condensa, dotata di livella per facilitarne l’installazione, tubo di cacciata Ø 50/44 rivestito in polistirolo e con tappo di protezione, rete e asole di fissaggio, rubinetto di carico silenziato, placca di chiusura in ABS, tubo in PVC per comando pneumatico da 200 cm. Kit di collegamento vaso/cassetta composto da canotto Ø 40/44, rosone Ø 40, tronchetto Ø 40/45, morsetto Ø 44. Predisposta per comando pneumatico remoto.	cad		149,58
			c	- comando pneumatico agevolato a distanza di colore bianco, per installazione esterna o ad incasso, tubo di protezione lungo 150 cm, completo di fissaggi.	cad		23,86
			d	- copriwater ergonomico universale in resina termoindurente colore bianco, apertura anteriore per riprendere la forma del sanitario, cerniere inox, completo di coperchio.	cad		65,37
			e	- doccetta con flessibile e ganico a muro	cad		27,65
		1M_11_080_0020		Lavabi per disabili con bordi arrotondati, poggiagomiti e paraspruzzi, in ceramica colore bianco, fronte concavo per agev.....llo estraibile, 2 raccordi flessibili con rosetta, piletta con griglia, sifone a scarico flessibile, guarnizioni e mensole:. Lavabi per disabili con bordi arrotondati, poggiagomiti e paraspruzzi, in ceramica colore bianco, fronte concavo per agevolare l'avvicinamento alle persone che utilizzano la carrozzina, completo di rubinetto miscelatore monocomando a leva lunga a bocchello estraibile, 2 raccordi flessibili con rosetta, piletta con griglia, sifone a scarico flessibile, guarnizioni e mensole:
			a	- fisso	cad		440,58
			b	- reclinabile con dispositivo meccanico	cad		528,33
			c	- reclinabile con dispositivo pneumatico	cad		629,21
		1M_11_080_0030		Piatto doccia a filo pavimento facilmente accessibile a persone con ridotte capacita' motorie o in carrozzina. Costruito in..... per facilitare la posa delle piastrelle a filo del piatto doccia. Escluso gruppo di erogazione e scarico (vedi 1M.11.050):. Piatto doccia a filo pavimento facilmente accessibile a persone con ridotte capacita' motorie o in carrozzina. Costruito in gel coat vetroresinato con rinforzi in resina, finitura a vista antisdruciolo a rilievo, flangia sui 4 lati per facilitare la posa delle piastrelle a filo del piatto doccia. Escluso gruppo di erogazione e scarico (vedi 1M.11.050):
			a	- 70x70 cm	cad		201,37
			b	- 80x80 cm	cad		211,57
			c	- 90x90 cm	cad		225,56
		1M_11_080_0040		Completamenti vari per locali igienici disabili. Completamenti vari per locali igienici disabili:
			a	- serie completa di maniglioni orizzontali e verticali per locale igienico tipo in materiale anti-scivolo e anti-scossa, completi di tasselli di fissaggio.	cad		478,96
			b	- specchio reclinabile con sistema di fissaggio.	cad		218,05
		1M_11_080_0050		Impugnatura di sicurezza rettilinea, Ø 33 mm, con rivestimento in nylon ed anima in acciaio trattato anticorrosione o in alluminio, in opera. Nelle dimensioni:. Impugnatura di sicurezza rettilinea, Ø 33 mm, con rivestimento in nylon ed anima in acciaio trattato anticorrosione o in alluminio, in opera.Nelle dimensioni:
			a	- lunghezza 400 mm	cad		67,71
			b	- lunghezza 600 mm	cad		74,55
			c	- lunghezza 800 mm	cad		85,51
			d	- lunghezza 1000 mm	cad		99,89
		1M_11_080_0060		Impugnatura di sicurezza ad angolo, Ø 33 mm, con rivestimento in nylon ed anima in acciaio trattato anticorrosione o in alluminio, in opera. Dimensioni:. Impugnatura di sicurezza ad angolo, Ø 33 mm, con rivestimento in nylon ed anima in acciaio trattato anticorrosione o in alluminio, in opera.Dimensioni:
			a	- 705 x 210 mm	cad		94,23
			b	- 300 x 600 mm	cad		89,23
			c	- 400 x 900 mm	cad		129,84
			d	- 600 x 1100 mm	cad		144,23
		1M_11_080_0070	_	Sostegno di sicurezza da parete a pavimento, Ø 33 mm, con rivestimento in nylon ed anima in acciaio trattato anticorrosione o in alluminio, in opera. Sostegno di sicurezza da parete a pavimento, Ø 33 mm, con rivestimento in nylon ed anima in acciaio trattatoanticorrosione o in alluminio, in opera	cad		250,89
		1M_11_080_0080		Corrimano per doccia, Ø 33 mm, con rivestimento in nylon ed anima in acciaio trattato anticorrosione o in alluminio. Corrimano per doccia, Ø 33 mm, con rivestimento in nylon ed anima in acciaio trattato anticorrosione o in alluminio:
			a	- ad angolo orizzontale, dimensioni 660 x 660 mm	cad		124,84
			b	- ad angolo orizzontale, dimensioni 760 x 760 mm	cad		146,08
			c	- a doppio angolo, dimensioni 760 x 760 x 1100 mm	cad		216,65
			d	- angolare, dimensioni 1150 x 1050 mm	cad		182,38
			e	- rettilineo, lunghezza 1600 mm	cad		149,71
			f	- in misure libere, compresi angoli	cad		93,05
		1M_11_080_0090		Barra di sostegno verticale, Ø 33 mm, con rivestimento in nylon ed anima in acciaio trattato anticorrosione o in alluminio. Barra di sostegno verticale, Ø 33 mm, con rivestimento in nylon ed anima in acciaio trattato anticorrosione o in alluminio:
			a	- sospesa a parete, altezza 1500 mm, sporgenza 167 mm	cad		171,82
			b	- da pavimento a parete, altezza 1900 mm, sporgenza 167 mm	cad		192,37
		1M_11_080_0100	_	Maniglione di sostegno ribaltabile, Ø 33 mm, con rivestimento in nylon ed anima in acciaio trattato anticorrosione o in alluminio, per lavabo, W.C.	cad		295,13
		1M_11_080_0110	_	Sedile pensile da agganciare a maniglioni con telaio ed elementi del sedile rivestiti in nylon ed anima in acciaio o in alluminio. Sedile pensile da agganciare a maniglioni con telaio ed elementi del sedile rivestiti in nylon ed anima in acciaio o in alluminio.	cad		429,00

	1M_11_090			SCALDABAGNI
		1M_11_090_0010		Scaldabagni elettrici. Scaldabagni elettrici:
			a	- istantaneo da 10 l, completo di protezioni e sicurezze	cad		168,65
			b	- istantaneo da 15 l, completo di protezioni e sicurezze	cad		178,96
			c	- istantaneo da 30 l, completo di protezioni e sicurezze	cad		191,06
			d	- ad accumulo verticale da 50 l, completo di protezioni e sicurezze	cad		213,47
			e	- ad accumulo verticale da 80 l, completo di protezioni e sicurezze	cad		250,22
			f	- ad accumulo verticale da 100 l, completo di protezioni e sicurezze	cad		275,76
			g	- ad accumulo orizzontale da 80 l, completo di protezioni e sicurezze	cad		234,08
			h	- ad accumulo orizzontale da 100 litri, completo di protezioni e sicurezze	cad		256,03
		1M_11_090_0020		Scaldabagni a gas a camera aperta. Scaldabagni a gas a camera aperta:
			a	- a parete con accensione piezo-elettrica da 50 l, completo di protezioni e sicurezze (escluso condotto fumi misurato a parte, vedi capitolo 1M.01)	cad		394,42
			b	- a parete con accensione piezo-elettrica da 80 l, completo di protezioni e sicurezze (escluso condotto fumi misurato a parte, vedi capitolo 1M.01)	cad		404,15
			c	- a parete con accensione piezo-elettrica da 100 l, completo di protezioni e sicurezze (escluso condotto fumi misurato a parte, vedi capitolo 1M.01)	cad		426,88
			d	- a parete con accensione piezo-elettrica da 120 l, completo di protezioni e sicurezze (escluso condotto fumi misurato a parte, vedi capitolo 1M.01)	cad		462,58
			e	- a basamento con accensione piezo-elettrica da 150 l, completo di protezioni e sicurezze (escluso condotto fumi misurato a parte, vedi capitolo 1M.01)	cad		608,48
			f	- a basamento con accensione piezo-elettrica da 200 l, completo di protezioni e sicurezze (escluso condotto fumi misurato a parte, vedi capitolo 1M.01)	cad		683,14
			g	- a basamento con accensione piezo-elettrica da 300 l, completo di protezioni e sicurezze (escluso condotto fumi misurato a parte, vedi capitolo 1M.01)	cad		1.149,62
			h	- a basamento con accensione piezo-elettrica da 400 l, completo di protezioni e sicurezze (escluso condotto fumi misurato a parte, vedi capitolo 1M.01)	cad		1.347,63
			i	- a basamento con accensione piezo-elettrica da 500 l, completo di protezioni e sicurezze (escluso condotto fumi misurato a parte, vedi capitolo 1M.01)	cad		1.506,69
			j	- a basamento con accensione piezo-elettrica da 600 l, completo di protezioni e sicurezze (escluso condotto fumi misurato a parte, vedi capitolo 1M.01)	cad		1.716,88
			k	- a basamento con accensione piezo-elettrica da 800 l, completo di protezioni e sicurezze (escluso condotto fumi misurato a parte, vedi capitolo 1M.01)	cad		2.287,20
			l	- a basamento con accensione piezo-elettrica da 1000 l, completo di protezioni e sicurezze (escluso condotto fumi misurato a parte, vedi capitolo 1M.01)	cad		2.903,96
			m	- a basamento con accensione piezo-elettrica da 1500 l, completo di protezioni e sicurezze (escluso condotto fumi misurato a parte, vedi capitolo 1M.01)	cad		3.926,48
			n	- a basamento con accensione piezo-elettrica da 2000 l, completo di protezioni e sicurezze (escluso condotto fumi misurato a parte, vedi capitolo 1M.01)	cad		4.378,51
			o	- a basamento con accensione elettronica da 150 l, completo di protezioni e sicurezze (escluso condotto fumi misurato a parte, vedi capitolo 1M.01)	cad		931,47
			p	- a basamento con accensione elettronica da 200 l, completo di protezioni e sicurezze (escluso condotto fumi misurato a parte, vedi capitolo 1M.01)	cad		993,96
			q	- a basamento con accensione elettronica da 300 l, completo di protezioni e sicurezze (escluso condotto fumi misurato a parte, vedi capitolo 1M.01)	cad		1.416,61
			r	- a basamento con accensione elettronica da 400 l, completo di protezioni e sicurezze (escluso condotto fumi misurato a parte, vedi capitolo 1M.01)	cad		1.587,04
			s	- a basamento con accensione elettronica da 500 l, completo di protezioni e sicurezze (escluso condotto fumi misurato a parte, vedi capitolo 1M.01)	cad		1.743,65
			t	- a basamento con accensione elettronica da 600 l, completo di protezioni e sicurezze (escluso condotto fumi misurato a parte, vedi capitolo 1M.01)	cad		1.934,36
			u	- a basamento con accensione elettronica da 800 l, completo di protezioni e sicurezze (escluso condotto fumi misurato a parte, vedi capitolo 1M.01)	cad		2.459,25
			v	- a basamento con accensione elettronica da 1000 l, completo di protezioni e sicurezze (escluso condotto fumi misurato a parte, vedi capitolo 1M.01)	cad		3.015,95
			w	- a basamento con accensione elettronica da 1500 l, completo di protezioni e sicurezze (escluso condotto fumi misurato a parte, vedi capitolo 1M.01)	cad		4.033,60
			x	- a basamento con accensione elettronica da 2000 l, completo di protezioni e sicurezze (escluso condotto fumi misurato a parte, vedi capitolo 1M.01)	cad		4.496,17
		1M_11_090_0030		Scaldabagni a gas a camera stagna. Scaldabagni a gas a camera stagna:
			a	- a parete con accensione elettronica da 80 l, completo di protezioni e sicurezze	cad		830,20
			b	- a parete con accensione elettronica da 120 l, completo di protezioni e sicurezze	cad		948,68
			c	- completamento: kit completo raccordi di tiraggio forzato 80÷120 l, tipo coassiale orizzontale da 1 m	cad		66,40
			d	- completamento: kit completo raccordi di tiraggio forzato 80÷120 l, tipo coassiale verticale da 1 m	cad		164,59
			e	- completamento: kit completo raccordi di tiraggio forzato 80÷120 l, tipo sdoppiato da 1 m	cad		103,73
			f	- a basamento con accensione elettronica da 200 l, completo di protezioni e sicurezze	cad		1.767,34
			g	- a basamento con accensione elettronica da 300 l, completo di protezioni e sicurezze	cad		1.997,67
			h	- a basamento con accensione elettronica da 400 l, completo di protezioni e sicurezze	cad		2.262,22
			i	- completamento: kit completo raccordi di tiraggio forzato 200÷300÷400 l, tipo coassiale orizzontale da 1 m	cad		87,49
			j	- completamento: kit completo raccordi di tiraggio forzato 200÷300÷400 l, tipo coassiale verticale da 1 m	cad		154,85
			k	- completamento: kit completo raccordi di tiraggio forzato 200÷300÷400 l, tipo sdoppiato da 1 m	cad		141,05

	1M_11_100			COMPLETAMENTI VARI PER SERVIZI IGIENICI
		1M_11_100_0010		Rubinetti da incasso a cappuccio. Rubinetti da incasso a cappuccio:
			a	- DN15	cad		15,93
			b	- DN20	cad		23,42
			c	- DN25	cad		25,67
		1M_11_100_0020		Miscelatori termostatici. Miscelatori termostatici:
			a	- DN15 da incasso	cad		156,74
			b	- DN 15 esterno	cad		137,26
			c	- DN20 da incasso	cad		200,19
		1M_11_100_0030	_	Rubinetto cromato DN15 con portagomma e rosetta	cad		34,63
		1M_11_100_0040	_	Scarico del tipo piletta sifoide a pavimento cromata da 1" 1/4	cad		57,28
		1M_11_100_0050		Accessori per apparecchi sanitari. Accessori per apparecchi sanitari:
			a	- porta rotolo in ottone verniciato	cad		26,58
			b	- porta rotolo in acciaio inox	cad		43,99
			c	- porta scopino da muro in plastica	cad		23,21
			d	- porta sapone in cristallo con supporto in ottone verniciato	cad		25,50
			e	- porta bicchiere in ottone verniciato con bicchiere trasparente	cad		25,50
			f	- distributore di sapone liquido in acciaio inox da parete	cad		70,68
			g	- porta salviette in ottone verniciato da 30 cm	cad		35,08
			h	- distributore di salviette di carta in acciaio inox	cad		94,27
			i	- asciugamani elettrico	cad		250,27
			j	- specchio da 55 x 55 cm circa senza finiture	cad		74,81
			k	- specchio da 60 x 70 cm senza finiture	cad		104,40
			l	- asciugacapelli a parete in plastica bianca completo di tubo flessibile e diffusore	cad		99,75

	1M_11_200			ALLACCIAMENTI
		1M_11_200_0010		Allacciamenti completi per apparecchi sanitari. Allacciamenti completi di apparecchi sanitari all'interno di bagni, cucine e altri locali, eseguiti con materiali previsti nel presente listino.Tipi di allacciamenti:
			a	- acqua fredda e acqua calda, con scaricoInclusioni:- valvola d'intercettazione generale DN15 ubicata in prossimita' del locale, tipo da incasso con cappuccio cromato o a sfera con eventuale cassetta a muro;- tubazione di alimentazione DN15 (completa. - acqua fredda e acqua calda, con scaricoInclusioni:- valvola d'intercettazione generale DN15 ubicata in prossimita' del locale, tipo da incasso con cappuccio cromato o a sfera con eventuale cassetta a muro;- tubazione di alimentazione DN15 (completa di maggiorazione 50% per raccorderia) da valvola generale ad apparecchio sanitario, in materiale metallico o plastico;- guaina isolante spessore 9 mm, per tubazione d'alimentazione;- tubazione di scarico DE40 (completa di maggiorazione 300% per raccorderia) da apparecchio sanitario a colonna di scarico, in pead.Esclusioni:- assistenza muraria e fornitura/posa di apparecchio sanitario e rubinetteria	cad		155,87
			b	- acqua fredda o acqua calda, con scaricoInclusioni:- tubazione di alimentazione DN15 (completa di maggiorazione 50% per raccorderia) da valvola generale ad apparecchio sanitario, in materiale metallico o plastico;- guaina isolante spessore 9 mm, per. - acqua fredda o acqua calda, con scaricoInclusioni:- tubazione di alimentazione DN15 (completa di maggiorazione 50% per raccorderia) da valvola generale ad apparecchio sanitario, in materiale metallico o plastico;- guaina isolante spessore 9 mm, per tubazione d'alimentazione;- tubazione di scarico DE110 (completa di maggiorazione 300% per raccorderia) da apparecchio sanitario a colonna di scarico, in pead.Esclusioni:- assistenza muraria e fornitura/posa di apparecchio sanitario e rubinetteria	cad		152,02
			c	- acqua fredda e acqua calda, senza scaricoInclusioni:- tubazione di alimentazione DN15 (completa di maggiorazione 50% per raccorderia) da valvola generale ad apparecchio sanitario, in materiale metallico o plastico;- guaina isolante spessore 9 mm, p. - acqua fredda e acqua calda, senza scaricoInclusioni:- tubazione di alimentazione DN15 (completa di maggiorazione 50% per raccorderia) da valvola generale ad apparecchio sanitario, in materiale metallico o plastico;- guaina isolante spessore 9 mm, per tubazione d'alimentazione.Esclusioni:- assistenza muraria e fornitura/posa di apparecchio sanitario e rubinetteria	cad		137,93
			d	- acqua fredda o acqua calda, senza scaricoInclusioni:- tubazione di alimentazione DN15 (completa di maggiorazione 50% per raccorderia) da valvola generale ad apparecchio sanitario, in materiale metallico o plastico;- guaina isolante spessore 9 mm, p. - acqua fredda o acqua calda, senza scaricoInclusioni:- tubazione di alimentazione DN15 (completa di maggiorazione 50% per raccorderia) da valvola generale ad apparecchio sanitario, in materiale metallico o plastico;- guaina isolante spessore 9 mm, per tubazione d'alimentazione.Esclusioni:- assistenza muraria e fornitura/posa di apparecchio sanitario e rubinetteria	cad		43,18
			e	- scaricoInclusioni:- tubazione di scarico DE40 (completa di maggiorazione 300% per raccorderia) da apparecchio sanitario a colonna di scarico, in pead.Esclusioni:- assistenza muraria e fornitura/posa di apparecchio sanitario e rubinetteria	cad		67,34

1M_12	>---			ANTINCENDIO

	1M_12_010			GRUPPI DI PRESSURIZZAZIONE ANTINCENDIO
		1M_12_010_0010		Gruppi di pressurizzazione antincendio UNI EN 12845 a 1 elettropompa principale + 1 elettropompa pilota. Gruppi di pressurizzazione antincendio UNI EN 12845 a 1 elettropompa principale + 1 elettropompa pilota, comprendenti: 1 quadro elettrico per ciascuna pompa, predisposto per segnalazioni a distanza, alimentazione 380 V - 3f - 50 Hz; allacciamenti a valle dei quadri elettrici; pannello d'allarme acustico con riserva di carica; strumentazione; valvole d'intercettazione su aspirazione; valvole d'intercettazione e ritegno su mandata; collettore di mandata in acciaio zincato con prese valvolate varie; serbatoi idroaccumulatori adeguati; misuratore di portata adeguato con valvole d'intercettazione; telaio metallico con verniciatura antiruggine.Grandezze (m³/h: portata gruppo a pompe tutte funzionanti - kPa: prevalenza):
			a	- fino a 5 m³/h - fino a 400 kPa	cad		3.781,17
			b	- fino a 5 m³/h - oltre 400 fino a 600 kPa	cad		4.048,35
			c	- fino a 5 m³/h - oltre 600 fino a 800 kPa	cad		4.171,95
			d	- oltre 5 fino a 10 m³/h - fino a 400 kPa	cad		4.018,39
			e	- oltre 5 fino a 10 m³/h - oltre 400 fino a 600 kPa	cad		4.171,95
			f	- oltre 5 fino a 10 m³/h - oltre 600 fino a 800 kPa	cad		4.375,46
			g	- oltre 10 fino a 20 m³/h - fino a 400 kPa	cad		4.368,39
			h	- oltre 10 fino a 20 m³/h - oltre 400 fino a 600 kPa	cad		6.419,68
			i	- oltre 10 fino a 20 m³/h - oltre 600 fino a 800 kPa	cad		6.865,39
			j	- oltre 10 fino a 20 m³/h - oltre 800 fino a 1000 kPa	cad		7.443,45
			k	- oltre 20 fino a 40 m³/h - fino a 400 kPa	cad		6.043,87
			l	- oltre 20 fino a 40 m³/h - oltre 400 fino a 600 kPa	cad		7.121,33
			m	- oltre 20 fino a 40 m³/h - oltre 600 fino a 800 kPa	cad		7.443,45
			n	- oltre 20 fino a 40 m³/h - oltre 800 fino a 1000 kPa	cad		8.920,42
			o	- oltre 40 fino a 80 m³/h - fino a 400 kPa	cad		7.281,56
			p	- oltre 40 fino a 80 m³/h - oltre 400 fino a 600 kPa	cad		7.870,85
			q	- oltre 40 fino a 80 m³/h - oltre 600 fino a 800 kPa	cad		9.646,22
			r	- oltre 40 fino a 80 m³/h - oltre 800 fino a 1000 kPa	cad		11.023,32
			s	- oltre 80 fino a 160 m³/h - fino a 400 kPa	cad		9.753,19
			t	- oltre 80 fino a 160 m³/h - oltre 400 fino a 600 kPa	cad		11.434,93
			u	- oltre 160 fino a 320 m³/h - fino a 400 kPa	cad		12.558,58
		1M_12_010_0020		Gruppi di pressurizzazione antincendio UNI EN 12845 a 1 elettropompa + 1 motopompa con motore diesel + 1 elettropompa pi.....laio metallico con verniciatura antiruggine. Grandezze (m³/h: portata gruppo a pompe tutte funzionanti - kPa: prevalenza):. Gruppi di pressurizzazione antincendio UNI EN 12845 a 1 elettropompa + 1 motopompa con motore diesel + 1 elettropompa pilota, comprendenti: 1 quadro elettrico per ciascuna pompa, predisposto per segnalazioni a distanza, alimentazione 380 V - 3f - 50 Hz; allacciamenti a valle dei quadri elettrici; pannello d'allarme acustico con riserva di carica; strumentazione; valvole d'intercettazione su aspirazione; valvole d'intercettazione e ritegno su mandata; collettore di mandata in acciaio zincato con prese valvolate varie; serbatoi idroaccumulatori adeguati; serbatoio per motopompa di capacita' sufficiente per funzionare a pieno carico per la durata prevista di legge; misuratore di portata adeguato con valvole d'intercettazione; telaio metallico con verniciatura antiruggine.Grandezze (m³/h: portata gruppo a pompe tutte funzionanti - kPa: prevalenza):
			a	- fino a 10 m³/h - fino a 400 kPa	cad		5.385,49
			b	- fino a 10 m³/h - oltre 400 fino a 600 kPa	cad		5.837,45
			c	- fino a 10 m³/h - oltre 600 fino a 800 kPa	cad		6.050,95
			d	- oltre 10 fino a 20 m³/h - fino a 400 kPa	cad		5.893,64
			e	- oltre 10 fino a 20 m³/h - oltre 400 fino a 600 kPa	cad		6.339,34
			f	- oltre 10 fino a 20 m³/h - oltre 600 fino a 800 kPa	cad		6.514,56
			g	- oltre 20 fino a 40 m³/h - fino a 400 kPa	cad		6.437,16
			h	- oltre 20 fino a 40 m³/h - oltre 400 fino a 600 kPa	cad		9.207,57
			i	- oltre 20 fino a 40 m³/h - oltre 600 fino a 800 kPa	cad		10.020,35
			j	- oltre 20 fino a 40 m³/h - oltre 800 fino a 1000 kPa	cad		11.717,49
			k	- oltre 40 fino a 80 m³/h - fino a 400 kPa	cad		9.920,89
			l	- oltre 40 fino a 80 m³/h - oltre 400 fino a 600 kPa	cad		11.042,04
			m	- oltre 40 fino a 80 m³/h - oltre 600 fino a 800 kPa	cad		12.913,55
			n	- oltre 40 fino a 80 m³/h - oltre 800 fino a 1000 kPa	cad		14.467,53
		1M_12_010_0030		Gruppi di pressurizzazione antincendio UNI EN 12845 a 2 elettropompe + 1 motopompa con motore diesel + 1 elettropompa pi.....laio metallico con verniciatura antiruggine. Grandezze (m³/h: portata gruppo a pompe tutte funzionanti - kPa: prevalenza):. Gruppi di pressurizzazione antincendio UNI EN 12845 a 2 elettropompe + 1 motopompa con motore diesel + 1 elettropompa pilota, comprendenti: 1 quadro elettrico per ciascuna pompa, predisposto per segnalazioni a distanza, alimentazione 380 V - 3f - 50 Hz; allacciamenti a valle dei quadri elettrici; pannello d'allarme acustico con riserva di carica; strumentazione; valvole d'intercettazione su aspirazione; valvole d'intercettazione e ritegno su mandata; collettore di mandata in acciaio zincato con prese valvolate varie; serbatoi idroaccumulatori adeguati; serbatoio per motopompa di capacita' sufficiente per funzionare a pieno carico per la durata prevista di legge; misuratore di portata adeguato con valvole d'intercettazione; telaio metallico con verniciatura antiruggine.Grandezze (m³/h: portata gruppo a pompe tutte funzionanti - kPa: prevalenza):
			a	- fino a 10 m³/h - fino a 400 kPa	cad		7.026,87
			b	- fino a 10 m³/h - oltre 400 fino a 600 kPa	cad		7.326,51
			c	- fino a 10 m³/h - oltre 600 fino a 800 kPa	cad		7.270,33
			d	- oltre 10 fino a 20 m³/h - fino a 400 kPa	cad		7.326,51
			e	- oltre 10 fino a 20 m³/h - oltre 400 fino a 600 kPa	cad		7.270,33
			f	- oltre 10 fino a 20 m³/h - oltre 600 fino a 800 kPa	cad		8.311,58
			g	- oltre 20 fino a 40 m³/h - fino a 400 kPa	cad		7.885,83
			h	- oltre 20 fino a 40 m³/h - oltre 400 fino a 600 kPa	cad		8.311,58
			i	- oltre 20 fino a 40 m³/h - oltre 600 fino a 800 kPa	cad		11.930,97
			j	- oltre 20 fino a 40 m³/h - oltre 800 fino a 1000 kPa	cad		13.108,32
			k	- oltre 40 fino a 80 m³/h - fino a 400 kPa	cad		12.049,59
			l	- oltre 40 fino a 80 m³/h - oltre 400 fino a 600 kPa	cad		12.947,25
			m	- oltre 40 fino a 80 m³/h - oltre 600 fino a 800 kPa	cad		14.486,66
			n	- oltre 40 fino a 80 m³/h - oltre 800 fino a 1000 kPa	cad		17.283,30

	1M_12_020			APPARECCHIATURE PER IMPIANTI ANTINCENDIO AD IDRANTI
		1M_12_020_0010		Naspi antincendio DN 25 UNI EN 671/1 verniciati in rosso. Naspi antincendio DN 25 UNI EN 671/1 verniciati in rosso, composti da: lancia d'erogazione con valvola; tubo semi-rigido EN 694 con raccordi e bobina di avvolgimento; cassetta da incasso o da parete con portello in alluminio e vetro safe-crash:
			a	- con tubo standard colore bianco da 20 m	cad		370,37
			b	- con tubo standard colore bianco da 25 m	cad		387,22
			c	- con tubo standard colore bianco da 30 m	cad		404,07
			d	- con tubo rivestito colore rosso da 20 m	cad		400,33
			e	- con tubo rivestito colore rosso da 25 m	cad		424,68
			f	- con tubo rivestito colore rosso da 30 m	cad		449,02
		1M_12_020_0020		Idranti antincendio a muro DN 45 UNI EN 671/2. Idranti antincendio a muro DN 45 UNI EN 671/2, composti da: lancia in rame con valvola; manichetta UNI 9487 approvata dal Ministero degli Interni con raccordi, manicotti copri-raccordo e sella di supporto; rubinetto idrante; cassetta con portello in alluminio e vetro safe-crash:
			a	- con cassetta da incasso verniciata di grigio e manichetta standard colore bianco da 20 m	cad		259,88
			b	- con cassetta da incasso verniciata di grigio e manichetta standard colore bianco da 25 m	cad		269,98
			c	- con cassetta da incasso verniciata di grigio e manichetta standard colore bianco da 30 m	cad		280,10
			d	- aumento di prezzo per idrante antincendio a muro DN 45 UNI EN 671/2, con cassetta sporgente anti-infortuni verniciata di rosso	cad		4,50
			e	- aumento di prezzo per idrante antincendio a muro DN 45 UNI EN 671/2, con cassetta da esterno in acciaio inox	cad		31,46
			f	- aumento di prezzo per idrante antincendio a muro DN 45 UNI EN 671/2, con cassetta da esterno in acciaio inox verniciata di rosso	cad		47,94
			g	- aumento di prezzo per idrante antincendio a muro DN 45 UNI EN 671/2, con manichetta rivestita colore rosso da 20 m	cad		27,72
			h	- aumento di prezzo per idrante antincendio a muro DN 45 UNI EN 671/2, con manichetta rivestita colore rosso da 25 m	cad		34,65
			i	- aumento di prezzo per idrante antincendio a muro DN 45 UNI EN 671/2, con manichetta rivestita colore rosso da 30 m	cad		41,58
		1M_12_020_0030		Idranti antincendio a muro DN 70. Idranti antincendio a muro DN 70, composti da: lancia in rame con valvola; manichetta UNI 9487 approvata dal Ministero degli Interni con raccordi, manicotti copri-raccordo e sella di supporto; rubinetto idrante; cassetta con portello in alluminio e vetro safe-crash:
			a	- con cassetta da incasso verniciata di grigio e manichetta standard colore bianco da 20 m	cad		351,71
			b	- con cassetta da incasso verniciata di grigio e manichetta standard colore bianco da 25 m	cad		366,70
			c	- con cassetta da incasso verniciata di grigio e manichetta standard colore bianco da 30 m	cad		377,94
			d	- aumento di prezzo per idrante antincendio a muro DN 70, con cassetta sporgente anti-infortuni verniciata di rosso	cad		4,50
			e	- aumento di prezzo per idrante antincendio a muro DN 70, con cassetta da esterno in acciaio inox	cad		35,96
			f	- aumento di prezzo per idrante antincendio a muro DN 70, con cassetta da esterno in acciaio inox verniciata di rosso	cad		52,44
			g	- aumento di prezzo per idrante antincendio a muro DN 70, con manichetta rivestita colore rosso da 20 m	cad		34,46
			h	- aumento di prezzo per idrante antincendio a muro DN 70, con manichetta rivestita colore rosso da 25 m	cad		43,08
			i	- aumento di prezzo per idrante antincendio a muro DN 70, con manichetta rivestita colore rosso da 30 m	cad		51,69
		1M_12_020_0040		Idranti antincendio soprasuolo in ghisa UNI EN 14384 con ... ciata di rosso con dispositivo di manovra, tappi e catene:. Idranti antincendio soprasuolo in ghisa UNI EN 14384 con scarico automatico antigelo, aventi parte interrata verniciata di nero di altezza minima mm 960 (985 per DN 150) con valvola e flangia d'appoggio, e parte esterna verniciata di rosso con dispositivo di manovra, tappi e catene:
			a	- DN80 con 2 attacchi UNI 70	cad		444,16
			b	- DN80 con 2 attacchi UNI 70 e attacco motopompa UNI 100	cad		482,36
			c	- DN100 con 2 attacchi UNI 70	cad		504,09
			d	- DN100 con 2 attacchi UNI 70 e attacco motopompa UNI 100	cad		542,29
			e	- DN150 con 2 attacchi UNI 70	cad		646,42
			f	- DN150 con 2 attacchi UNI 70 e attacco motopompa UNI 100	cad		685,37
			g	- aumento di prezzo per idrante antincendio soprasuolo in ghisa UNI EN 14384 con scarico automatico antigelo, con colonna a rottura prestabilita DN80	cad		48,70
			h	- aumento di prezzo per idrante antincendio soprasuolo in ghisa UNI EN 14384 con scarico automatico antigelo, con colonna a rottura prestabilita DN100	cad		53,93
			i	- aumento di prezzo per idrante antincendio soprasuolo in ghisa UNI EN 14384 con scarico automatico antigelo, con colonna a rottura prestabilita DN150	cad		62,17
			j	- completamento: cassetta antincendio per idrante soprasuolo UNI 10779 DN 70 in acciaio inox, completa di lancia in rame con valvola, manichetta UNI 9487 approvata dal Ministero degli Interni colore bianco da 20 m, raccordi, manicotti copri-raccordo, se. - completamento: cassetta antincendio per idrante soprasuolo UNI 10779 DN 70 in acciaio inox, completa di lancia in rame con valvola, manichetta UNI 9487 approvata dal Ministero degli Interni colore bianco da 20 m, raccordi, manicotti copri-raccordo, sella di supporto, chiave di manovra e vetro safe-crash	cad		299,18
			k	- completamento: piantana in acciaio inox per cassetta antincendio a servizio idrante soprasuolo in ghisa UNI EN 14384 con scarico automatico antigelo	cad		94,73
			l	- DN50 con 2 attacchi UNI 45	cad		360,25
			m	- DN50 con 2 attacchi UNI 45 e attacco motopompa UNI 70	cad		382,72
			n	- DN70 con 2 attacchi UNI 45 o UNI 70	cad		414,19
			o	- DN70 con 2 attacchi UNI 45 o UNI 70 e attacco motopompa UNI 70 o UNI 100	cad		452,40
			p	- aumento di prezzo per idrante antincendio soprasuolo in ghisa UNI EN 14384 con scarico automatico antigelo, con colonna a rottura prestabilita DN50	cad		37,46
			q	- aumento di prezzo per idrante antincendio soprasuolo in ghisa UNI EN 14384 con scarico automatico antigelo, con colonna a rottura prestabilita DN70	cad		41,95
			r	- completamento: cassetta antincendio per idrante soprasuolo UNI EN 671/2 DN 45 in acciaio inox, completa di lancia in rame con valvola, manichetta UNI 9487 approvata dal Ministero degli Interni colore bianco da 20 m, raccordi, manicotti copri-raccordo,. - completamento: cassetta antincendio per idrante soprasuolo UNI EN 671/2 DN 45 in acciaio inox, completa di lancia in rame con valvola, manichetta UNI 9487 approvata dal Ministero degli Interni colore bianco da 20 m, raccordi, manicotti copri-raccordo, sella di supporto, chiave di manovra e vetro safe-crash	cad		201,27
		1M_12_020_0050		Idranti antincendio sottosuolo in ghisa con scarico automatico antigelo verniciati di nero. Idranti antincendio sottosuolo in ghisa con scarico automatico antigelo verniciati di nero con valvola, flangia d'appoggio, dispositivo di manovra, tappo e catene:
			a	- DN80 con 1 attacco UNI 70	cad		221,93
			b	- DN80 con 1 attacco a baionetta UNI 70	cad		229,42
			c	- completamento: collo di cigno con attacco UNI 70 e 1 presa orientabile UNI 70 con saracinesca per idrante antincendio sottosuolo in ghisa con scarico automatico antigelo	cad		135,19
			d	- completamento: collo di cigno con attacco a baionetta e 1 presa orientabile UNI 70 con saracinesca per idrante antincendio sottosuolo in ghisa con scarico automatico antigelo	cad		142,68
			e	- completamento: collo di cigno con attacco UNI 70 e 2 prese orientabili UNI 70 con saracinesca per idrante antincendio sottosuolo in ghisa con scarico automatico antigelo	cad		206,35
			f	- completamento: collo di cigno con attacco a baionetta e 2 prese orientabili UNI 70 con saracinesca per idrante antincendio sottosuolo in ghisa con scarico automatico antigelo	cad		213,84
			g	- completamento: chiusino stradale per idrante antincendio sottosuolo in ghisa con scarico automatico antigelo	cad		78,25
			h	- completamento: chiave di manovra universale per idrante antincendio sottosuolo in ghisa con scarico automatico antigelo	cad		17,97
		1M_12_020_0060		Gruppi attacco motopompa VV.F. UNI 70 verniciati di rosso, composti da: una saracinesca, valvola di ritegno, valvola di sicurezza e rubinetti idranti.
			a	- con estremita' filettate DN80 e 1 idrante	cad		317,98
			b	- con estremita' filettate DN80 e 2 idranti	cad		360,68
			c	- con estremita' filettate DN100 e 1 idrante	cad		374,91
			d	- con estremita' filettate DN100 e 2 idranti	cad		434,09
			e	- con estremita' flangiate DN80 e 1 idrante	cad		344,95
			f	- con estremita' flangiate DN80 e 2 idranti	cad		380,91
			g	- con estremita' flangiate DN100 e 1 idrante	cad		408,62
			h	- con estremita' flangiate DN100 e 2 idranti	cad		467,80
			i	- con estremita' flangiate DN125 e 2 idranti	cad		904,53
			j	- con estremita' flangiate DN125 e 3 idranti	cad		1.005,65
			k	- con estremita' flangiate DN125 e 4 idranti	cad		1.073,07
			l	- con estremita' flangiate DN150 e 2 idranti	cad		1.026,63
			m	- con estremita' flangiate DN150 e 3 idranti	cad		1.209,41
			n	- con estremita' flangiate DN150 e 4 idranti	cad		1.286,57
			o	- completamento: cassetta da incasso in acciaio zincato con portello in alluminio e vetro safe-crash per gruppo attacco motopompa fino a DN100	cad		143,22
			p	- completamento: cassetta da incasso in acciaio zincato con portello in alluminio e vetro safe-crash per gruppo attacco motopompa oltre DN100	cad		181,80
			q	- completamento: cassetta sporgente in acciaio verniciato di rosso con portello in alluminio e vetro safe-crash per gruppo attacco motopompa fino a DN100	cad		149,20
			r	- completamento: cassetta sporgente in acciaio verniciato di rosso con portello in alluminio e vetro safe-crash per gruppo attacco motopompa oltre DN 100	cad		202,77
			s	- completamento: cassetta da esterno in acciaio inox con portello in alluminio e vetro safe-crash per gruppo attacco motopompa fino a DN100	cad		269,06
			t	- completamento: cassetta da esterno in acciaio inox con portello in alluminio e vetro safe-crash per gruppo attacco motopompa oltre DN100	cad		351,09
			u	- completamento: cassetta da esterno in acciaio inox verniciato di rosso con portello in alluminio e vetro safe-crash per gruppo attacco motopompa fino a DN100	cad		285,55
			v	- completamento: cassetta da esterno in acciaio inox verniciato di rosso con portello in alluminio e vetro safe-crash per gruppo attacco motopompa otre DN100	cad		384,05
			w	- con estremita' filettate DN50 e 1 idrante	cad		248,31
			x	- con estremita' filettate DN65 e 1 idrante	cad		270,79
			y	- con estremita' flangiate DN50 e 1 idrante	cad		285,02
			z	- con estremita' flangiate DN65 e 1 idrante	cad		296,25

	1M_12_030			APPARECCHIATURE PER IMPIANTI ANTINCENDIO SPRINKLER
		1M_12_030_0010		Stazioni di controllo per impianti sprinkler a umido seco ... sostato, campana elettrica e campana idraulica con filtro:. Stazioni di controllo per impianti sprinkler a umido secondo UNI EN 12845 e UL/FM, composti da saracinesca PN 16 con disco gommato, valvola a secco con trim, flussostato, pressostato, campana elettrica e campana idraulica con filtro:
			a	- sistema a pressione costante DN80	cad		1.964,14
			b	- sistema a pressione costante DN100	cad		2.033,39
			c	- sistema a pressione costante DN150	cad		2.342,46
			d	- sistema a pressione costante DN200	cad		2.441,99
			e	- sistema a pressione variabile DN80	cad		2.137,77
			f	- sistema a pressione variabile DN100	cad		2.207,04
			g	- sistema a pressione variabile DN150	cad		2.516,11
			h	- sistema a pressione variabile DN200	cad		2.615,64
		1M_12_030_0020		Stazioni di controllo per impianti sprinkler a secco seco ... con trim, campana elettrica, campana idraulica con filtro:. Stazioni di controllo per impianti sprinkler a secco secondo UNI EN 12845 e UL/FM, composti da saracinesca PN 16 con disco gommato, valvola ad umido con trim, pressostati per aria e acqua, gruppo acceleratore / anti-bagnamento con trim, dispositivo mantenimento aria con trim, campana elettrica, campana idraulica con filtro:
			a	- DN80	cad		3.575,28
			b	- DN100	cad		3.764,88
			c	- DN150	cad		4.258,25
			d	- accessorio: mini-compressore d'aria del tipo senz'olio da 0,18 kW - alimentazione 220 V - 50 Hz - 1f	cad		1.806,78
		1M_12_030_0030		Stazioni di controllo per impianti sprinkler a diluvio co ... ssostato, campana elettrica, campana idraulica con filtro:. Stazioni di controllo per impianti sprinkler a diluvio con attuazione elettrica secondo UNI EN 12845 e UL/FM, composti da saracinesca PN 16 con disco gommato, valvola a diluvio con trim, rivelatori, pressostato, campana elettrica, campana idraulica con filtro:
			a	- DN40	cad		2.537,36
			b	- DN50	cad		2.930,29
			c	- DN80	cad		3.460,64
			d	- DN100	cad		3.864,28
			e	- DN150	cad		4.117,54
			f	- DN200	cad		7.157,88
			g	- accessorio: pannello di controllo	cad		1.363,33
		1M_12_030_0040		Stazioni di controllo per impianti sprinkler a diluvio a ... ssostati, campana elettrica, campana idraulica con filtro:. Stazioni di controllo per impianti sprinkler a diluvio a pre-allarme con attuazione elettrica secondo UNI EN 12845 e UL/FM, composti da saracinesca PN 16 con disco gommato, valvola a diluvio con trim, valvola di ritegno con trim, rivelatori, pressostati, campana elettrica, campana idraulica con filtro:
			a	- DN80	cad		4.252,00
			b	- DN100	cad		4.514,59
			c	- DN150	cad		4.925,16
			d	- DN200	cad		7.965,50
			e	- accessorio: pannello di controllo	cad		1.363,33
		1M_12_030_0050		Ugelli sprinkler con bulbo in vetro per temperatura d'intervento fino a 182 °C a risposta standard (RTI>80) o senza bulbo. Ugelli sprinkler con bulbo in vetro per temperatura d'intervento fino a 182 °C a risposta standard (RTI>80) o senza bulbo:
			a	- tipo in alto o in basso finitura ottone da 1/2" - K=80	cad		5,62
			b	- tipo in alto o in basso finitura ottone da 3/4" - K=115	cad		6,58
			c	- tipo in alto o in basso finitura cromato da 1/2" - K=80	cad		7,28
			d	- tipo in alto o in basso finitura cromato da 3/4" - K=115	cad		9,42
			e	- tipo in alto o in basso finitura bianco da 1/2" - K=80	cad		7,98
			f	- tipo in alto o in basso finitura bianco da 3/4" - K=115	cad		9,91
			g	- tipo laterale finitura ottone da 1/2" - K=80	cad		11,36
			h	- tipo laterale finitura cromato da 1/2" - K=80	cad		12,83
			i	- tipo laterale finitura bianco da 1/2" - K=80	cad		13,20
		1M_12_030_0060		Accessori e completamenti per impianti sprinkler. Accessori e completamenti per impianti sprinkler:
			a	- indicatore di flusso a ritardo regolabile per tubazioni fino a DN80	cad		118,27
			b	- indicatore di flusso a ritardo regolabile per tubazioni oltre DN80 fino a DN200	cad		148,58
			c	- indicatore di flusso a ritardo regolabile per tubazioni oltre DN200	cad		310,61
			d	- pressostato d'allarme regolabile a 1 contatto	cad		78,07
			e	- pressostato d'allarme regolabile a 2 contatti	cad		89,91
			f	- valvola di scarico automatico per sistema a secco da 3/4"	cad		82,52
			g	- dispositivo di prova impianto da 1" con valvola di sicurezza	cad		99,08
			h	- micro-interruttore per saracinesche	cad		97,03
			i	- indicatore di posizione per saracinesche	cad		536,99
			j	- rosetta per ugello in acciaio verniciato diametro 70÷100 mm	cad		4,07
			k	- rosetta per ugello in acciaio inox diametro 70÷100 mm	cad		6,62
			l	- chiave per montaggio ugello	cad		2,52
			m	- cassetta vuota per 12 ugelli	cad		25,43
			n	- cassetta vuota per 24 ugelli	cad		35,60
			o	- cassetta vuota per 36 ugelli	cad		46,31

	1M_12_040			APPARECCHIATURE PER IMPIANTI ANTINCENDIO A GAS
		1M_12_040_0010		Batterie di bombole per gas HFC 125. Batterie di bombole per gas HFC 125, composte da: - bombole in acciaio legato per alte pressioni certificate con verniciatura standard, ciascuna completa di valvola d'erogazione con attuatore elettrico/manuale 24 V d.c., valvola di sicurezza, manometro, pressostato di minima, raccordo in tubo flessibile, valvola di ritegno, accessori vari e staffe;- con batterie di piu' bombole, collettore in acciaio zincato API 5L sch. 40 completo di flessibili per connessione attuatori bombole, raccorderia varia e staffe;- cassetta di comando manuale con vetro safe-crash e accessori vari;- pressostato di segnalazione scarica.Grandezze:
			a	- n° 1 bombola da 30 l	cad		1.543,99
			b	- n° 1 bombola da 60 l	cad		1.691,06
			c	- n° 1 bombola da 125 l	cad		2.081,19
			d	- n° 2 bombole da 125 l	cad		4.132,06
			e	- n° 3 bombole da 125 l	cad		5.828,48
			f	- n° 4 bombole da 125 l	cad		7.443,36
			g	- n° 5 bombole da 125 l	cad		9.143,62
			h	- n° 6 bombole da 125 l	cad		10.905,96
			i	- n° 7 bombole da 125 l	cad		12.603,38
			j	- n° 8 bombole da 125 l	cad		14.818,98
			k	- n° 9 bombole da 125 l	cad		16.311,34
			l	- n° 10 bombole da 125 l	cad		18.032,77
			m	- n° 11 bombole da 125 l	cad		19.783,61
			n	- n° 12 bombole da 125 l	cad		21.508,91
		1M_12_040_0020		Collettori di distribuzione per gas HFC 125. Collettori di distribuzione per gas HFC 125 in acciaio zincato API 5L sch. 40, completi di attacco per batteria bombole, attacco per valvola di sicurezza, attacchi di mandata, raccorderia varia e staffe.Grandezze (DN: diametro nominale collettore; prezzo per ogni attacco di mandata):
			a	- DN25	cad		63,14
			b	- DN40	cad		81,53
			c	- DN50	cad		103,88
			d	- DN65	cad		210,03
			e	- DN80	cad		390,36
			f	- DN100	cad		430,06
			g	- DN150	cad		556,24
		1M_12_040_0030		Valvole di mandata per gas HFC 125 a comando elettrico/manuale, complete di valvola solenoide 24 V d.c., raccordi e staffe. Valvole di mandata per gas HFC 125 a comando elettrico/manuale, complete di valvola solenoide 24 V d.c., raccordi e staffe.Grandezze (DN: diametro nominale valvola):
			a	- DN25	cad		1.021,85
			b	- DN40	cad		1.184,79
			c	- DN50	cad		1.501,65
			d	- DN65	cad		1.647,76
		1M_12_040_0040		Ugelli erogatori per gas HFC 125 in ottone cromato con diaframma. Ugelli erogatori per gas HFC 125 in ottone cromato con diaframma.Grandezze (DN: diametro nominale attacco):
			a	- DN15	cad		34,21
			b	- DN20	cad		42,94
			c	- DN25	cad		43,78
			d	- DN40	cad		66,36
			e	- DN50	cad		92,06
		1M_12_040_0050		Completamenti vari per impianti antincendio a gas HFC 125
			a	- carica di gas HFC 125	kg		41,77
			b	- kit bombola pilota completo di: bombola pilota con carica di azoto, riduttore di pressione, comando elettrico-manuale e staffe per impianti antincendio a gas HFC 125	cad		671,69

	1M_12_050			ESTINTORI Vedi Listino delle Opere Compiute Civili, codici: 1C.09.500 1C.09.510

	1M_12_060			SERBATOI RISERVA IDRICA
		1M_12_060_0010		Serbatoio da interro in acciaio di spessore adeguato, rivestito esternamente ed internamente; in opera comprese assistenze.....lla proiezione della base per la minore altezza, con esclusione dei volumi dei chiusini e boccaporti; - per capacita' utili:. Serbatoio da interro in acciaio di spessore adeguato, rivestito esternamente ed internamente; in opera comprese assistenze murarie e mezzi di sollevamento, con la sola esclusione dello scavo e dei collegamenti impiantistici. Da valutare in base al volume del serbatoio, superficie della proiezione della base per la minore altezza, con esclusione dei volumi dei chiusini e boccaporti; - per capacita' utili:
			a	- sino a 20 m³	m³		290,19
			b	- da 20,01 a 25,00 m³	m³		252,18
			c	- da 25,01 a 30,00 m³	m³		228,34
			d	- da 30,01 a 35,00 m³	m³		211,43
			e	- da 35,01 a 45,00 m³	m³		196,65
			f	- da 45,01 a 60,00 m³	m³		179,30
			g	- da 60,01 a 75,00 m³	m³		168,66
			h	- oltre 75,00 m³	m³		162,68
		1M_12_060_0020	_	Accessori per serbatoio interrato composti da quadro di segnalazione livelli riserva idrica completo di sonde e regolazione di livello; galleggiante con asta in ottone e sfera plastica. Accessori per serbatoio interrato composti da quadro di segnalazione livelli riserva idrica completo di sonde e regolazione di livello, galleggiante con asta in ottone e sfera plastica, in opera comprese assistenze murarie.	cad		319,61
		1M_12_060_0030		Serbatoio da interro in acciaio di spessore adeguato, monoblocco suddiviso in due o piu' comparti ad uso riserva idrica, va.....zione della base per la minore altezza, con esclusione dei volumi dei rialzi, chiusini e boccaporti; - per capacita' totale:. Serbatoio da interro in acciaio di spessore adeguato, monoblocco suddiviso in due o piu' comparti ad uso riserva idrica, vano tecnico, vano di accesso; impermeabilizzato esternamente per la protezione contro la corrosione e le correnti vaganti; internamente il vano tecnico per l’alloggiamento delle pompe sara' verniciato con vernici che garantiscano al vano una resistenza al fuoco minima R60, mentre la restante parte interna sara' verniciata con vernici epossidiche; completano il serbatoio tutti gli accessori e finitura quali: boccaporti, scala d’accesso, porta REI60 di accesso al vano tecnico, basamenti, sistema di ventilazione con prese d’aria e tubazioni, canalizzazioni, attraversamenti; in opera comprese assistenze murarie e mezzi di sollevamento, con la sola esclusione dello scavo, degli accessori e impianti secondo la normativa UNI 11292 di cui all’articolo successivo e del gruppo antincendio. Da valutare in base al volume del serbatoio, superfice della proiezione della base per la minore altezza, con esclusione dei volumi dei rialzi, chiusini e boccaporti;- per capacita' totale:
			a	sino a 45,00 m³	m³		482,39
			b	- da 45,01 a 60,00 m³	m³		408,80
			c	- da 60,01 a 75,00 m³	m³		349,73
			d	- da 75,01 a 90,00 m³	m³		313,02
			e	- da 90,01 a 105,00 m³	m³		285,85
			f	- da 105,01 a 120,00 m³	m³		265,58
			g	- oltre 120,01 m³	m³		256,71
		1M_12_060_0040	_	Accessori per serbatoio interrato composti da gruppo di pompe sommergibili, impianto elettrico, sistema anti black-out, i.....alle normative antincendio di riferimento UNI 11292, il tutto fornito assemblato e montato con il serbatoio di riferimento. Accessori per serbatoio interrato composti da gruppo di pompe sommergibili, impianto elettrico, sistema anti black-out, impianto di riscaldamento in grado di evitare il gelo delle tubazioni antincendio e delle parti installate nel locale e in grado di mantenere condizioni di temperatura e di umidita' soddisfacenti in tutte le stagioni, estintore, quadro di segnalazione livelli riserva idrica completo di sonde e regolazione di livello; galleggiante con asta in ottone e sfera plastica e quant’altro richiesto dalle normative antincendio di riferimento UNI 11292, il tutto fornito assemblato e montato con il serbatoio di riferimento.	cad		4.409,14

1M_13	>---			VALVOLAME

	1M_13_010			VALVOLE A SFERA
		1M_13_010_0010		Valvole a sfera in ottone a passaggio totale, attacchi filettati - PN25. Valvole a sfera in ottone a passaggio totale - PN25Attacchi filettati tipo gas F/F.Corpo in ottone, stelo in ottone, sfera in ottone, maniglia a leva in alluminio.Grandezze (DN: diametro nominale):
			a	- DN15	cad		8,40
			b	- DN20	cad		9,32
			c	- DN25	cad		15,55
			d	- DN32	cad		18,85
			e	- DN40	cad		21,74
			f	- DN50	cad		37,82
			g	- DN65	cad		53,89
			h	- DN80	cad		66,97
			i	- DN100	cad		115,25
		1M_13_010_0020		Valvole a sfera in ottone a passaggio totale, attacchi filettati - PN40. Valvole a sfera in ottone a passaggio totale - PN40Attacchi filettati tipo gas F/F.Corpo in ottone, stelo in ottone, sfera in ottone, maniglia a leva in alluminio.Grandezze (DN: diametro nominale):
			a	- DN15	cad		11,03
			b	- DN20	cad		12,98
			c	- DN25	cad		19,62
			d	- DN32	cad		24,04
			e	- DN40	cad		28,69
			f	- DN50	cad		47,80
			g	- DN65	cad		70,47
			h	- DN80	cad		89,77
		1M_13_010_0030		Valvole a sfera in ghisa e ottone tipo wafer - PN16. Valvole a sfera in ghisa e ottone a passaggio totale, a corpo piatto, tipo wafer - PN16Corpo in ghisa, stelo in ottone, sfera in ottone, maniglia a leva in acciaio.Grandezze (DN: diametro nominale):
			a	- DN20	cad		44,45
			b	- DN25	cad		49,85
			c	- DN32	cad		58,94
			d	- DN40	cad		64,81
			e	- DN50	cad		73,83
			f	- DN65	cad		104,35
			g	- DN80	cad		126,02
			h	- DN100	cad		155,80
		1M_13_010_0040		Valvole a sfera in ghisa e ottone flangiate - PN16. Valvole a sfera in ghisa e ottone a passaggio totale, flangiate, a corpo piatto - PN16Corpo in ghisa, stelo in ottone, sfera in ottone, maniglia a leva in acciaio.Grandezze (DN: diametro nominale):
			a	- DN20	cad		47,01
			b	- DN25	cad		53,01
			c	- DN32	cad		61,66
			d	- DN40	cad		68,88
			e	- DN50	cad		73,83
			f	- DN65	cad		103,88
			g	- DN80	cad		125,57
			h	- DN100	cad		154,90
			i	- DN125	cad		278,12
			l	- DN150	cad		359,38
			m	- DN200	cad		912,18
			n	- DN250	cad		3.054,78
		1M_13_010_0050		Valvole a sfera in acciaio al carbonio e inox con attacchi filettati tipo gas - PN40. Valvole a sfera in acciaio al carbonio e inox con attacchi filettati tipo gas - PN40Corpo in acciaio al carbonio, manicotto in acciaio inox, stelo in acciaio inox, sfera in acciaio inox.Leva di manovra in acciaio al carbonio ricoperta di gomma.Grandezze (DN: diametro nominale):
			a	- DN15	cad		26,51
			b	- DN20	cad		32,36
			c	- DN25	cad		50,31
			d	- DN32	cad		58,89
			e	- DN40	cad		77,85
			f	- DN50	cad		110,54
			g	- DN65	cad		165,14
			h	- DN80	cad		208,46
			i	- DN100	cad		343,12
		1M_13_010_0060		Valvole a sfera in acciaio al carbonio e inox, flangiate - PN40. Valvole a sfera in acciaio al carbonio e inox, flangiate - PN40Corpo in acciaio al carbonio, manicotto in acciaio al carbonio, flange in acciaio al carbonio.Stelo in acciaio inox, sfera in acciaio inox, sede anelli PTFE, premisoppa in acciaio al carbonio.Leva di manovra in acciaio al carbonio.Grandezze (DN: diametro nominale):
			a	- DN15	cad		48,50
			b	- DN20	cad		56,63
			c	- DN25	cad		68,37
			d	- DN32	cad		84,66
			e	- DN40	cad		104,98
			f	- DN50	cad		137,03
			g	- DN65	cad		201,40
			h	- DN80	cad		241,56
			i	- DN100	cad		413,97
		1M_13_010_0070		Valvole a sfera in acciaio al carbonio e inox, a corpo piatto, tipo wafer, a passaggio totale - PN16. Valvole a sfera in acciaio al carbonio e inox, a corpo piatto, tipo wafer, a passaggio totale - PN16Corpo in acciaio al carbonio, ghiera in acciaio al carbonio, sfera in acciaio inox, stelo in acciaio inox.Sede anelli PTFE, premistoppa in acciaio al carbonio, leva di manovra in acciaio al carbonio e ricoperta di gomma.Grandezze (DN: diametro nominale):
			a	- DN15	cad		40,38
			b	- DN20	cad		43,99
			c	- DN25	cad		49,40
			d	- DN32	cad		67,52
			e	- DN40	cad		79,26
			f	- DN50	cad		93,70
			g	- DN65	cad		158,96
			h	- DN80	cad		193,27
			i	- DN100	cad		238,04
			l	- DN125	cad		384,98
			m	- DN150	cad		502,92
		1M_13_010_0080		Valvole a sfera in acciaio al carbonio e inox, a corpo piatto, tipo wafer, a passaggio totale - PN25. Valvole a sfera in acciaio al carbonio e inox, a corpo piatto, tipo wafer, a passaggio totale - PN25Corpo in acciaio al carbonio, ghiera in acciaio al carbonio, sfera in acciaio inox, stelo in acciaio inox.Sede anelli PTFE, premistoppa in acciaio al carbonio, leva di manovra in acciaio al carbonio e ricoperta di gomma.Grandezze (DN: diametro nominale):
			a	- DN15	cad		40,38
			b	- DN20	cad		43,99
			c	- DN25	cad		49,40
			d	- DN32	cad		67,52
			e	- DN40	cad		79,26
			f	- DN50	cad		93,70
			g	- DN65	cad		161,67
			h	- DN80	cad		193,27
			i	- DN100	cad		293,92
			l	- DN125	cad		525,03
			m	- DN150	cad		853,16

	1M_13_020			VALVOLE A FARFALLA
		1M_13_020_0010		Valvole a farfalla in ghisa tipo wafer SEMILUG - PN16. Valvole a farfalla in ghisa tipo wafer SEMILUG - PN16.Corpo in ghisa sferoidale per DN25÷200, oltre in ghisa.Stelo in acciaio inox, farfalla in ghisa sferoidale con rivestimento in Rilsan, leva in alluminio.Guarnizioni in EPDM.Grandezze (DN: diametro nominale):
			a	- DN25	cad		49,40
			b	- DN32	cad		53,54
			c	- DN40	cad		55,33
			d	- DN50	cad		57,15
			e	- DN65	cad		75,01
			f	- DN80	cad		78,62
			g	- DN100	cad		85,39
			h	- DN125	cad		129,65
			i	- DN150	cad		136,86
			l	- DN200	cad		181,43
			m	- DN250	cad		277,11
			n	- DN300	cad		325,88
			o	- DN350	cad		519,05
			p	- DN400	cad		627,37
			q	- DN450	cad		1.429,88
			r	- DN500	cad		1.657,82
		1M_13_020_0020		Valvole a farfalla in ghisa tipo wafer LUG - PN16. Valvole a farfalla in ghisa tipo wafer LUG - PN16.Corpo in ghisa sferoidale.Stelo in acciaio inox, farfalla in ghisa sferoidale con rivestimento in Rilsan, leva in alluminio.Guarnizioni in EPDM.Grandezze (DN: diametro nominale):
			a	- DN50	cad		67,97
			b	- DN65	cad		89,00
			c	- DN80	cad		97,58
			d	- DN100	cad		107,50
			e	- DN125	cad		153,57
			f	- DN150	cad		166,20
			g	- DN200	cad		222,06
			h	- DN250	cad		405,75
			i	- DN300	cad		514,09
			l	- DN350	cad		763,24
			m	- DN400	cad		951,91

	1M_13_030			SARACINESCHE
		1M_13_030_0010		Saracinesche in ghisa e ottone a corpo piatto - PN10. Saracinesche in ghisa e ottone a corpo piatto a vite interna - PN10.Corpo in ghisa, stelo in ottone, sedi di tenuta in ottone.Cuneo in ottone per DN 40÷100, cuneo in ghisa e ottone per DN125÷300.Tenuta sullo stelo tipo Baderna, guarnizioni in gomma SBR, volantino in ghisa.Grandezze (DN: diametro nominale):
			a	- DN40	cad		58,05
			b	- DN50	cad		64,81
			c	- DN65	cad		93,06
			d	- DN80	cad		102,99
			e	- DN100	cad		121,96
			f	- DN125	cad		185,15
			g	- DN150	cad		209,99
			h	- DN200	cad		319,55
			i	- DN250	cad		479,78
			l	- DN300	cad		598,04
		1M_13_030_0020		Saracinesche in ghisa e ottone a corpo piatto, esenti da manutenzione - PN10. Saracinesche in ghisa e ottone a corpo piatto, esenti da manutenzione - PN10Corpo in ghisa, stelo in ottone, sedi di tenuta in ottone.Cuneo in ottone per DN 40÷100, cuneo in ghisa e ottone per DN125÷300.Tenuta sullo stelo tipo Baderna, guarnizioni in gomma SBR, volantino in ghisa.Grandezze (DN: diametro nominale):
			a	- DN40	cad		60,75
			b	- DN50	cad		68,88
			c	- DN65	cad		98,48
			d	- DN80	cad		108,41
			e	- DN100	cad		129,17
			f	- DN125	cad		197,35
			g	- DN150	cad		221,72
			h	- DN200	cad		334,44
			i	- DN250	cad		513,63
			l	- DN300	cad		636,39
		1M_13_030_0030		Saracinesche in ghisa e ottone a corpo ovale - PN16. Saracinesche in ghisa e ottone a corpo ovale a vite interna - PN16.Corpo in ghisa, stelo in ottone, sedi di tenuta in ottone.Cuneo in ottone per DN 40÷100, cuneo in ghisa e ottone per DN125÷300.Tenuta sullo stelo tipo Baderna, guarnizioni in gomma SBR, volantino in ghisa.Grandezze (DN: diametro nominale):
			a	- DN40	cad		63,91
			b	- DN50	cad		72,48
			c	- DN65	cad		111,12
			d	- DN80	cad		132,79
			e	- DN100	cad		155,80
			f	- DN125	cad		219,91
			g	- DN150	cad		273,63
			h	- DN200	cad		408,02
			i	- DN250	cad		652,20
			l	- DN300	cad		888,71
		1M_13_030_0040		Saracinesche in ghisa e ottone a corpo ovale, esenti da manutenzione - PN16. Saracinesche in ghisa e ottone a corpo ovale a vite interna, esenti da manutenzione - PN16.Corpo in ghisa, stelo in ottone, sedi di tenuta in ottone.Cuneo in ottone per DN 40÷100, cuneo in ghisa e ottone per DN125÷300.Tenuta sullo stelo tipo Baderna, guarnizioni in gomma SBR, volantino in ghisa.Grandezze (DN: diametro nominale):
			a	- DN40	cad		67,07
			b	- DN50	cad		77,01
			c	- DN65	cad		114,74
			d	- DN80	cad		139,56
			e	- DN100	cad		157,16
			f	- DN125	cad		230,30
			g	- DN150	cad		304,66
			h	- DN200	cad		420,66
			i	- DN250	cad		678,38
			l	- DN300	cad		922,12
		1M_13_030_0050		Saracinesche in ghisa sferoidale a corpo piatto, esenti da manutenzione - PN16. Saracinesche a corpo piatto a vite interna in ghisa sferoidale, esenti da manutenzione - PN16Corpo in ghisa sferoidale, cappello in ghisa sferoidale, stelo in acciaio inox, sedi di tenuta in ghisa sferoidale.Cuneo in ghisa sferoidale e NBR, guarnizioni senza amianto, tenuta dello stelo in POM, volantino in ghisa.Grandezze (DN: diametro nominale):
			a	- DN40	cad		87,84
			b	- DN50	cad		95,96
			c	- DN65	cad		128,27
			d	- DN80	cad		139,56
			e	- DN100	cad		160,33
			f	- DN125	cad		232,11
			g	- DN150	cad		251,96
			h	- DN200	cad		417,49
			i	- DN250	cad		563,74
			l	- DN300	cad		784,44
		1M_13_030_0060		Saracinesche in ghisa sferoidale a corpo ovale, esenti da manutenzione - PN16. Saracinesche a corpo ovale a vite interna in ghisa sferoidale, esenti da manutenzione - PN16Corpo in ghisa sferoidale, cappello in ghisa sferoidale, stelo in acciaio inox, sedi di tenuta in ghisa sferoidale.Cuneo in ghisa sferoidale e NBR, guarnizioni senza amianto, tenuta dello stelo in POM, volantino in ghisa.Grandezze (DN: diametro nominale):
			a	- DN40	cad		90,55
			b	- DN50	cad		98,22
			c	- DN65	cad		132,33
			d	- DN80	cad		144,96
			e	- DN100	cad		166,63
			f	- DN125	cad		239,77
			g	- DN150	cad		260,99
			h	- DN200	cad		441,87
			i	- DN250	cad		614,28
			l	- DN300	cad		805,66
		1M_13_030_0070		Saracinesche in acciaio al carbonio e inox - PN10. Saracinesche in acciaio al carbonio e inox - PN10Corpo in acciaio al carbonio, cappello in acciaio al carbonio, stelo in acciaio inox, sedi di tenuta in acciaio inox.Cuneo in acciaio al carbonio, guarnizioni del tipo senza amianto, volantino in acciaio al carbonio.Grandezze (DN: diametro nominale):
			a	- DN50	cad		278,30
			b	- DN65	cad		376,06
			c	- DN80	cad		410,37
			d	- DN100	cad		478,97
			e	- DN125	cad		686,16
			f	- DN150	cad		785,00
			g	- DN200	cad		1.152,76
			h	- DN250	cad		1.605,02
			i	- DN300	cad		2.080,74
			l	- DN350	cad		2.869,71
			m	- DN400	cad		3.855,94
		1M_13_030_0080		Saracinesche in acciaio al carbonio e inox - PN25. Saracinesche in acciaio al carbonio e inox - PN25Corpo in acciaio al carbonio, cappello in acciaio al carbonio, stelo in acciaio inox, sedi di tenuta in acciaio inox.Cuneo in acciaio al carbonio, guarnizioni del tipo senza amianto, volantino in acciaio al carbonio.Grandezze (DN: diametro nominale):
			a	- DN50	cad		325,25
			b	- DN65	cad		425,71
			c	- DN80	cad		474,91
			d	- DN100	cad		559,77
			e	- DN125	cad		846,85
			f	- DN150	cad		945,25
			g	- DN200	cad		1.420,42
			h	- DN250	cad		1.802,26
			i	- DN300	cad		2.380,91
			l	- DN350	cad		3.247,06
			m	- DN400	cad		4.276,15
			n	- DN450	cad		6.334,23
			o	- DN500	cad		6.497,28
		1M_13_030_0090		Saracinesche in bronzo, tipo pesante, con attacchi filettati - PN16. Saracinesche in bronzo, tipo pesante, con attacchi filettati - PN16Corpo in bronzo, cappello in ottone, ghiera in ottone, cuneo in ottone, guarnizioni del tipo senza amianto.Premistoppa in ottone, volantino in acciaio al carbonio.Grandezze (DN: diametro nominale):
			a	- DN15	cad		11,01
			b	- DN20	cad		11,15
			c	- DN25	cad		18,68
			d	- DN32	cad		22,19
			e	- DN40	cad		24,44
			f	- DN50	cad		42,37
			g	- DN65	cad		56,38
			h	- DN80	cad		64,93
			i	- DN100	cad		107,12
		1M_13_030_0100		Saracinesche in bronzo, tipo pesante, con attacchi filettati - PN25. Saracinesche in bronzo, tipo pesante, con attacchi filettati - PN25Corpo in bronzo, cappello in ottone, ghiera in ottone, cuneo in ottone, guarnizioni del tipo senza amianto.Premistoppa in ottone, volantino in acciaio al carbonio.Grandezze (DN: diametro nominale):
			a	- DN15	cad		10,34
			b	- DN20	cad		12,14
			c	- DN25	cad		20,79
			d	- DN32	cad		33,57
			e	- DN40	cad		26,93
			f	- DN50	cad		48,70
			g	- DN65	cad		63,59
			h	- DN80	cad		77,13
			i	- DN100	cad		122,91

	1M_13_040			VALVOLE A FLUSSO AVVIATO
		1M_13_040_0010		Valvole a flusso avviato in ghisa a vite esterna - PN16. Valvole a flusso avviato in ghisa a vite esterna - PN16Munita di controtenuta di sicurezza sullo stelo.Completa di: indicatore d'apertura, limitatore d'alzata, ingrassatore, vite di bloccaggio.Corpo in ghisa, cavalletto in ghisa, stelo in acciaio inox, sedi di tenuta in acciaio inox.Guarnizioni del tipo senza amianto, volantino in acciaio al carbonio.Grandezze (DN: diametro nominale):
			a	- DN15	cad		58,43
			b	- DN20	cad		60,89
			c	- DN25	cad		64,30
			d	- DN32	cad		79,26
			e	- DN40	cad		87,84
			f	- DN50	cad		105,44
			g	- DN65	cad		171,16
			h	- DN80	cad		203,64
			i	- DN100	cad		245,62
			l	- DN125	cad		369,75
			m	- DN150	cad		487,11
			n	- DN200	cad		968,15
			o	- DN250	cad		1.517,00
			p	- DN300	cad		2.323,59
		1M_13_040_0020		Valvole a flusso avviato in ghisa con tenuta a soffietto, esenti da manutenzione - PN16. Valvole a flusso avviato in ghisa con tenuta a soffietto, esenti da manutenzione - PN16Munita di controtenuta di sicurezza sullo stelo.Corpo in ghisa, cappello in ghisa, stelo in acciaio inox, sedi di tenuta in acciaio inox, soffietti in acciaio inox.Guarnizioni del tipo senza amianto, volantino in acciaio al carbonio.Grandezze (DN: diametro nominale):
			a	- DN15	cad		61,59
			b	- DN20	cad		63,40
			c	- DN25	cad		71,13
			d	- DN25	cad		80,16
			e	- DN40	cad		90,09
			f	- DN50	cad		107,68
			g	- DN65	cad		179,27
			h	- DN80	cad		207,71
			i	- DN100	cad		253,75
			l	- DN125	cad		371,57
			m	- DN150	cad		488,93
			n	- DN200	cad		940,17
			o	- DN250	cad		1.484,05
		1M_13_040_0030		Valvole a flusso avviato in ghisa sferoidale con tenuta a soffietto, esenti da manutenzione - PN16. Valvole a flusso avviato in ghisa con tenuta a soffietto, esenti da manutenzione - PN16Munita di controtenuta di sicurezza sullo stelo.Corpo in ghisa sferoidale, cappello in ghisa sferoidale, stelo in acciaio inox, sedi di tenuta in acciaio.Soffietto in acciaio inox, guarnizioni del tipo senza amianto, volantino in acciaio al carbonio.Grandezze (DN: diametro nominale):
			a	- DN15	cad		76,95
			b	- DN20	cad		83,71
			c	- DN25	cad		92,74
			d	- DN32	cad		113,56
			e	- DN40	cad		124,39
			f	- DN50	cad		149,66
			g	- DN65	cad		229,83
			h	- DN80	cad		265,49
			i	- DN100	cad		330,92
			l	- DN125	cad		538,45
			m	- DN150	cad		701,84
			n	- DN200	cad		1.295,84
			o	- DN250	cad		1.923,68
		1M_13_040_0040		Valvole a flusso avviato in ghisa sferoidale con tenuta a soffietto, esenti da manutenzione - PN25. Valvole a flusso avviato in ghisa con tenuta a soffietto, esenti da manutenzione - PN25Munita di controtenuta di sicurezza sullo stelo.Corpo in ghisa sferoidale, cappello in ghisa sferoidale, stelo in acciaio inox, sedi di tenuta in acciaio.Soffietto in acciaio inox, guarnizioni del tipo senza amianto, volantino in acciaio al carbonio.Grandezze (DN: diametro nominale):
			a	- DN15	cad		89,56
			b	- DN20	cad		94,55
			c	- DN25	cad		107,64
			d	- DN32	cad		133,88
			e	- DN40	cad		151,93
			f	- DN50	cad		174,04
			g	- DN65	cad		275,86
			h	- DN80	cad		330,03
			i	- DN100	cad		418,95
			l	- DN125	cad		601,76
			m	- DN150	cad		817,51
		1M_13_040_0050		Valvole a flusso avviato in acciaio a vite esterna, munita di controtenuta di sicurezza sullo stelo - PN40. Valvole a flusso avviato in acciaio a vite esterna, munita di controtenuta di sicurezza sullo stelo - PN40Corpo valvola forgiato fino a DN50, compreso.Corpo valvola fuso per diametri superiori al DN50. Complete di: indicatore di apertura, limitatore di alzata, ingrassatore, vite di bloccaggio.Corpo in acciaio al carbonio, cappello in acciaio al carbonio, stelo in acciaio inox, sedi di tenuta in acciaio inox.Guarnizioni del tipo senza amianto, volantino in acciaio al carbonio.Grandezze (DN: diametro nominale):
			a	- DN15	cad		141,93
			b	- DN20	cad		150,52
			c	- DN25	cad		156,38
			d	- DN32	cad		185,78
			e	- DN40	cad		213,32
			f	- DN50	cad		240,83
			g	- DN65	cad		418,04
			h	- DN80	cad		526,81
			i	- DN100	cad		681,63
			l	- DN125	cad		1.011,59
			m	- DN150	cad		1.265,25
			n	- DN200	cad		2.509,55
			o	- DN250	cad		3.973,74
		1M_13_040_0060		Valvole a flusso avviato di regolazione in acciaio a vite esterna, munita di controtenuta di sicurezza sullo stelo - PN40. Valvole a flusso avviato di regolazione in acciaio a vite esterna, munita di controtenuta di sicurezza sullo stelo - PN40Corpo valvola forgiato fino a DN50, compreso.Corpo valvola fuso per diametri superiori al DN50. Complete di: indicatore di apertura, limitatore di alzata, ingrassatore, vite di bloccaggio.Corpo in acciaio al carbonio, cappello in acciaio al carbonio, stelo in acciaio inox, sedi di tenuta in acciaio inox.Guarnizioni del tipo senza amianto, volantino in acciaio al carbonio.Grandezze (DN: diametro nominale):
			a	- DN15	cad		155,47
			b	- DN20	cad		164,05
			c	- DN25	cad		171,27
			d	- DN32	cad		200,67
			e	- DN40	cad		231,36
			f	- DN50	cad		261,61
			g	- DN65	cad		444,68
			h	- DN80	cad		557,07
			i	- DN100	cad		723,61
			l	- DN125	cad		1.070,27
			m	- DN150	cad		1.357,33
			n	- DN200	cad		2.659,84
			o	- DN250	cad		4.166,47
		1M_13_040_0070		Valvole a flusso avviato in acciaio con tenuta soffietto, esenti da manutenzione - PN40. Valvole a flusso avviato in acciaio con tenuta soffietto, esenti manutenzione - PN40Munita di controtenuta di sicurezza sullo stelo, corpo valvola forgiato fino a DN50, compreso.Corpo valvola fuso per diametri superiori al DN50. Complete di: indicatore di apertura, limitatore di alzata, ingrassatore, vite di bloccaggio.Corpo in acciaio al carbonio, cappello in acciaio al carbonio, stelo in acciaio inox, sedi di tenuta in acciaio inox.Guarnizioni del tipo senza amianto, volantino in acciaio al carbonio.Grandezze (DN: diametro nominale):
			a	- DN15	cad		154,56
			b	- DN20	cad		163,15
			c	- DN25	cad		171,27
			d	- DN32	cad		200,67
			e	- DN40	cad		230,01
			f	- DN50	cad		254,83
			g	- DN65	cad		451,44
			h	- DN80	cad		560,22
			i	- DN100	cad		723,61
			l	- DN125	cad		1.057,63
			m	- DN150	cad		1.332,07
			n	- DN200	cad		2.593,03
			o	- DN250	cad		4.141,19
		1M_13_040_0080		Valvole a flusso avviato in acciaio - PN64. Valvole a flusso avviato in acciaio - PN64Corpo in acciaio al carbonio, cavalletto in acciaio al carbonio, stelo in acciaio inox, sedi di tenuta in acciaio inox.Guarnizioni del tipo senza amianto, volantino in acciaio al carbonio al carbonio.Grandezze (DN: diametro nominale):
			a	- DN15	cad		234,47
			b	- DN20	cad		292,24
			c	- DN25	cad		327,00
			d	- DN32	cad		366,77
			e	- DN40	cad		407,39
			f	- DN50	cad		480,06
			g	- DN65	cad		691,56
			h	- DN80	cad		779,58
			i	- DN100	cad		1.082,90
			l	- DN125	cad		1.601,51
			m	- DN150	cad		1.907,99
			n	- DN200	cad		3.242,10

	1M_13_050			VALVOLE DI RITEGNO
		1M_13_050_0010		Valvole di ritegno in ottone a battente - PN16. Valvole di ritegno in ottone a battente, con attacchi filettati tipo gas - PN16Corpo in ottone, cappello in ottone, otturatore in ottone, guarnizioni del tipo senza amianto.Sede dell'otturatore in gomma.Grandezze (DN: diametro nominale):
			a	- DN15	cad		9,32
			b	- DN20	cad		10,12
			c	- DN25	cad		17,51
			d	- DN32	cad		19,62
			e	- DN40	cad		21,43
			f	- DN50	cad		36,96
			g	- DN65	cad		45,54
			h	- DN80	cad		52,78
			i	- DN100	cad		82,32
		1M_13_050_0020		Valvole di ritegno in ghisa a battente - PN16. Valvole di ritegno in ghisa a battente - PN16Corpo in ghisa, cappello in ghisa, otturatore in ghisa, guarnizioni in gomma.Sede dell'otturatore in gomma, tenuta dell'otturatore in gomma.Grandezze (DN: diametro nominale):
			a	- DN40	cad		64,81
			b	- DN50	cad		70,71
			c	- DN65	cad		114,28
			d	- DN80	cad		125,57
			e	- DN100	cad		153,09
			f	- DN125	cad		216,76
			g	- DN150	cad		273,63
			h	- DN200	cad		422,00
			i	- DN250	cad		750,60
			l	- DN300	cad		1.137,86
		1M_13_050_0030		Valvole di ritegno in ghisa a ugello di Venturi - PN16. Valvole di ritegno in ghisa a ugello di Venturi - PN16Corpo in ghisa, stelo in acciaio inox, molla in acciaio inox.Otturatore in acciaio inox fino al DN150, oltre in ghisa sferoidale con sede inox.Ogiva in ottone fino al DN100, oltre in ghisa.Grandezze (DN: diametro nominale):
			a	- DN40	cad		110,85
			b	- DN50	cad		127,36
			c	- DN65	cad		151,75
			d	- DN80	cad		203,72
			e	- DN100	cad		239,77
			f	- DN125	cad		339,98
			g	- DN150	cad		432,51
			h	- DN200	cad		681,09
			i	- DN250	cad		1.169,45
			l	- DN300	cad		1.487,21
		1M_13_050_0040		Valvole di ritegno in ghisa a flusso avviato - PN16. Valvole di ritegno in ghisa a flusso avviato - PN16Corpo in ghisa, coperchio in ghisa, molla in acciaio, sedi di tenuta in acciaio inox, guarnizioni del tipo senza amianto.Grandezze (DN: diametro nominale):
			a	- DN15	cad		54,37
			b	- DN20	cad		55,73
			c	- DN25	cad		60,24
			d	- DN32	cad		75,20
			e	- DN40	cad		84,23
			f	- DN50	cad		98,67
			g	- DN65	cad		156,27
			h	- DN80	cad		175,20
			i	- DN100	cad		208,62
			l	- DN125	cad		293,04
			m	- DN150	cad		402,70
			n	- DN200	cad		682,44
			o	- DN250	cad		1.285,01
			p	- DN300	cad		2.007,18
		1M_13_050_0050		Valvole di ritegno in ghisa sferoidale a flusso avviato, munita di molla - PN16. Valvole di ritegno in ghisa sferoidale a flusso avviato, munita di molla - PN16Corpo in ghisa sferoidale, coperchio in ghisa sferoidale, molla in acciaio.Sedi di tenuta in acciaio inox, guarnizioni del tipo senza amianto.Grandezze (DN: diametro nominale):
			a	- DN15	cad		73,33
			b	- DN20	cad		83,71
			c	- DN25	cad		92,74
			d	- DN32	cad		111,75
			e	- DN40	cad		124,39
			f	- DN50	cad		146,05
			g	- DN65	cad		214,48
			h	- DN80	cad		253,75
			i	- DN100	cad		304,29
			l	- DN125	cad		476,29
			m	- DN150	cad		650,06
			n	- DN200	cad		1.192,92
			o	- DN250	cad		1.793,23
			p	- DN300	cad		2.621,48
		1M_13_050_0060		Valvole di ritegno in ghisa sferoidale a flusso avviato, munita di molla - PN25. Valvole di ritegno in ghisa sferoidale a flusso avviato, munita di molla - PN25Corpo in ghisa sferoidale, coperchio in ghisa sferoidale, molla in acciaio.Sedi di tenuta in acciaio inox, guarnizioni del tipo senza amianto.Grandezze (DN: diametro nominale):
			a	- DN15	cad		85,98
			b	- DN20	cad		97,71
			c	- DN25	cad		107,64
			d	- DN32	cad		128,45
			e	- DN40	cad		146,05
			f	- DN50	cad		170,42
			g	- DN65	cad		267,31
			h	- DN80	cad		325,06
			i	- DN100	cad		413,08
			l	- DN125	cad		591,82
			m	- DN150	cad		809,84
		1M_13_050_0070		Valvole di ritegno in acciaio a battente - PN25. Valvole di ritegno in acciaio a battente - PN25Corpo in acciaio al carbonio, coperchio in acciaio al carbonio, otturatore in acciaio al carbonio.Sedi di tenuta in acciaio inox, guarnizioni del tipo senza amianto.Grandezze (DN: diametro nominale):
			a	- DN50	cad		273,78
			b	- DN65	cad		300,69
			c	- DN80	cad		367,49
			d	- DN100	cad		460,92
			e	- DN125	cad		641,03
			f	- DN150	cad		799,45
			g	- DN200	cad		1.197,44
			h	- DN250	cad		1.669,11
			i	- DN300	cad		2.398,06
			l	- DN350	cad		3.898,82
			m	- DN400	cad		4.156,09
			n	- DN500	cad		7.286,25
		1M_13_050_0080		Valvole di ritegno in acciaio a battente - PN40. Valvole di ritegno in acciaio a battente - PN40Corpo in acciaio al carbonio, coperchio in acciaio al carbonio, otturatore in acciaio al carbonio.Sedi di tenuta in acciaio inox, guarnizioni del tipo senza amianto.Grandezze (DN: diametro nominale):
			a	- DN50	cad		273,78
			b	- DN80	cad		367,49
			c	- DN100	cad		460,92
			d	- DN150	cad		825,19
			e	- DN200	cad		1.454,70
			f	- DN250	cad		2.012,14
			g	- DN300	cad		2.741,08
			h	- DN350	cad		4.296,91
			i	- DN400	cad		5.259,66
		1M_13_050_0090		Valvole di ritegno in acciaio a battente tipo wafer, anelli di tenuta in gomma - PN16. Valvole di ritegno in acciaio a battente tipo wafer, anelli di tenuta in gomma - PN16Corpo in acciaio al carbonio, disco in acciaio al carbonio, O-Ring di gomma, golfare in acciaio al carbonio.Grandezze (DN: diametro nominale):
			a	- DN50	cad		49,02
			b	- DN65	cad		69,59
			c	- DN80	cad		75,92
			d	- DN100	cad		81,79
			e	- DN125	cad		122,87
			f	- DN150	cad		137,31
			g	- DN200	cad		188,21
			h	- DN250	cad		245,07
		1M_13_050_0100		Valvole di ritegno in acciaio a disco tipo wafer - PN10/40. Valvole di ritegno in acciaio a disco tipo wafer - PN10/40Corpo in acciaio galvanizzato, sedi di tenuta in acciaio inox, disco in acciaio inox, molla in acciaio inox.Grandezze (DN: diametro nominale):
			a	- DN15	cad		45,79
			b	- DN20	cad		50,77
			c	- DN25	cad		51,67
			d	- DN32	cad		61,66
			e	- DN40	cad		65,26
			f	- DN50	cad		76,55
			g	- DN65	cad		108,86
			h	- DN80	cad		118,81
			i	- DN100	cad		173,86
			l	- DN125	cad		311,54
			m	- DN150	cad		378,33
			n	- DN200	cad		565,08
		1M_13_050_0110		Valvole di ritegno in bronzo a globo - PN16. Valvole di ritegno in bronzo a globo, con attacchi filettati di tipo gas - PN16Corpo in bronzo, cappello in ottone, otturatore in ottone, guarnizione del tipo senza amianto.Grandezze (DN: diametro nominale):
			a	- DN15	cad		10,84
			b	- DN20	cad		12,56
			c	- DN25	cad		22,32
			d	- DN32	cad		28,52
			e	- DN40	cad		31,35
			f	- DN50	cad		53,65
			g	- DN65	cad		96,99
			h	- DN80	cad		130,39
			i	- DN100	cad		238,02

	1M_13_060			VALVOLE A GLOBO
		1M_13_060_0010		Valvole a globo in bronzo, di regolazione con otturatore a spillo - PN16. Valvole a globo in bronzo, di regolazione con otturatore a spillo, con attacchi filettati tipo gas - PN16Corpo in bronzo, cappello in bronzo, ghiera in ottone, stelo otturatore in ottone.Guarnizioni del tipo senza amianto, premistoppa in ottone, volantino in acciaio al carbonio.Grandezze (DN: diametro nominale):
			a	- DN15	cad		13,99
			b	- DN20	cad		17,02
			c	- DN25	cad		29,56
			d	- DN32	cad		36,77
			e	- DN40	cad		46,70
			f	- DN50	cad		74,42
			g	- DN65	cad		128,14
			h	- DN80	cad		172,82
		1M_13_060_0020		Valvole a globo in bronzo, con attacchi filettati tipo gas o NPT - PN25. Valvole a globo in bronzo, con attacchi filettati tipo gas o NPT - PN25Corpo in bronzo, cappello in bronzo, ghiera in ottone, stelo otturatore in ottone.Guarnizioni del tipo senza amianto, premistoppa in ottone, volantino in acciaio al carbonio.Grandezze (DN: diametro nominale):
			a	- DN15	cad		15,50
			b	- DN20	cad		19,72
			c	- DN25	cad		31,80
			d	- DN32	cad		37,66
			e	- DN40	cad		46,24
			f	- DN50	cad		77,13
		1M_13_060_0030		Valvole a globo in bronzo, con attacchi filettati tipo gas o NPT - PN40. Valvole a globo in bronzo, con attacchi filettati tipo gas o NPT - PN40Corpo in bronzo, cappello in bronzo, ghiera in ottone, stelo otturatore in ottone.Guarnizioni del tipo senza amianto, premistoppa in ottone, volantino in acciaio al carbonio.Grandezze (DN: diametro nominale):
			a	- DN15	cad		27,85
			b	- DN20	cad		40,04
			c	- DN25	cad		59,35
			d	- DN32	cad		80,54
			e	- DN40	cad		96,35
			f	- DN50	cad		157,47
			g	- DN65	cad		202,16
			h	- DN80	cad		293,79
			i	- DN100	cad		508,84

	1M_13_070			VALVOLE A FLUSSO LIBERO
		1M_13_070_0010		Valvole a flusso libero in bronzo con otturatore in PTFE, attacchi filettati tipo gas - PN16. Valvole a flusso libero in bronzo con otturatore in PTFE, attacchi filettati tipo gas - PN16Corpo in bronzo, cappello in ottone, ghiera in ottone, stelo in ottone, otturatore in ottone.Guarnizione otturatore in PTFE, guarnizioni del tipo esenti da amianto, premistoppa in ottone.Volantino in acciaio al carbonio.Grandezze (DN: diametro nominale):
			a	- DN15	cad		13,20
			b	- DN20	cad		15,44
			c	- DN25	cad		23,86
			d	- DN32	cad		29,56
			e	- DN40	cad		31,81
			f	- DN50	cad		56,82
			g	- DN65	cad		75,77

	1M_13_080			VALVOLE A DISCO
		1M_13_080_0010		Valvole a disco in acciaio. Valvole a disco in acciaioCorpo in acciaio al carbonio, cavalletto in acciaio al carbonio, stelo in acciaio inox, sedi di tenuta in acciaio inox.Guarnizioni del tipo esenti da amianto, volantino in acciaio al carbonio.Grandezze (DN: diametro nominale):
			a	- DN50	cad		236,32
			b	- DN65	cad		313,10
			c	- DN80	cad		373,35
			d	- DN100	cad		478,07
			e	- DN125	cad		651,85
			f	- DN150	cad		796,74
			g	- DN200	cad		1.271,01
			h	- DN250	cad		2.027,04
			i	- DN300	cad		2.401,64

	1M_13_090			RUBINETTI A MASCHIO
		1M_13_090_0010		Rubinetti a maschio in ghisa, a due vie con premistoppa - PN10. Rubinetti a maschio in ghisa, a due vie con premistoppa, con attacchi filettati tipo gas - PN10Corpo in ghisa, maschio in ghisa, primistoppa in ghisa, guarnizioni del tipo senza amianto.Grandezze (DN: diametro nominale):
			a	- DN15	cad		60,24
			b	- DN20	cad		66,11
			c	- DN25	cad		71,52
			d	- DN32	cad		81,51
			e	- DN40	cad		90,09
			f	- DN50	cad		104,07
			g	- DN65	cad		162,13
			h	- DN80	cad		188,76
			i	- DN100	cad		280,83
		1M_13_090_0020		Rubinetti a maschio in bronzo con premistoppa - PN10. Rubinetti a maschio in bronzo con premistoppa, attacchi filettati tipo gas - PN10Corpo in bronzo, maschio in ottone, anello in ottone, premistoppa in ottone, guarnizione del tipo senza amianto.Grandezze (DN: diametro nominale):
			a	- DN15	cad		13,87
			b	- DN20	cad		17,48
			c	- DN25	cad		29,56
			d	- DN32	cad		35,87
			e	- DN40	cad		44,89
			f	- DN50	cad		75,32

	1M_13_100			VALVOLE DI SICUREZZA
		1M_13_100_0010		Valvole di sicurezza per acqua, in ottone, qualificata e tarata I.S.P.E.S.L. - PN10. Valvole di sicurezza per acqua, in ottone, qualificata e tarata I.S.P.E.S.L. - PN10Sovrapressione 10%, scarto di chiusura 20%.Campo di temperatura: 5÷110 °CTarature standard: 2,25 - 2,5 - 2,7 - 3 - 3,5 - 4 - 4,5 - 5 - 5,4 - 6 barGrandezze (DN: diametro nominale):
			a	- DN15	cad		33,54
			b	- DN20	cad		45,28
			c	- DN25	cad		90,81
			d	- DN32	cad		114,00
		1M_13_100_0020		Valvole di sicurezza per acqua, in acciaio, qualificata, con cappuccio e leva chiusi - PN25. Valvole di sicurezza per acqua, in acciaio, qualificata, con cappuccio e leva chiusi - PN25Corpo in acciaio al carbonio, stelo in acciaio inox, cappuccio in acciaio al carbonio, molla in acciaio.Guarnizione del tipo senza amianto.Leva in ottone, guido stelo in ottone, piattello in ottone.Otturatore e riporto in acciaio inox.Grandezze (DN: diametro nominale):
			a	- DN25	cad		541,84
			b	- DN32	cad		609,60
			c	- DN40	cad		703,03
			d	- DN50	cad		823,99
			e	- DN65	cad		1.113,59
			f	- DN80	cad		1.331,61
			g	- DN100	cad		1.708,93
		1M_13_100_0030		Valvole di sicurezza per acqua, in acciaio, ordinaria - PN25. Valvole di sicurezza per acqua, in acciaio, ordinaria - PN25Corpo in acciaio al carbonio, stelo in acciaio inox, cappuccio in acciaio al carbonio, molla in acciaio.Guarnizione del tipo senza amianto.Leva in ottone, guido stelo in ottone, piattello in ottone.Otturatore e riporto in acciaio inox.Grandezze (DN: diametro nominale):
			a	- DN25	cad		318,87
			b	- DN32	cad		386,63
			c	- DN40	cad		433,57
			d	- DN50	cad		486,83
			e	- DN65	cad		680,74
			f	- DN80	cad		843,68
			g	- DN100	cad		966,89
			h	- DN125	cad		1.802,82
			i	- DN150	cad		2.086,73
		1M_13_100_0040		Valvole di sicurezza per acqua, in bronzo - PN16. Valvole di sicurezza, per acqua, in bronzo verticale a scarico libero tipo molla - PN16Attacco filettato tipo gas.Corpo in bronzo, stelo in ottone, otturatore in ottone, cappellotto in ottone, molla in acciaio inox.Grandezze (DN: diametro nominale):
			a	- DN15	cad		16,12
			b	- DN20	cad		20,64
			c	- DN25	cad		30,45
			d	- DN32	cad		41,27
			e	- DN40	cad		46,24
			f	- DN50	cad		65,85
		1M_13_100_0050		Valvole di sicurezza per acqua, in bronzo - PN10. Valvole di sicurezza, per acqua, in bronzo verticale a scarico libero tipo molla - PN10Attacco filettato tipo gas.Corpo in bronzo, stelo in ottone, otturatore in ottone, cappellotto in ottone, molla in acciaio inox.Grandezze (DN: diametro nominale):
			a	- DN15	cad		17,93
			b	- DN20	cad		21,99
			c	- DN25	cad		33,17
			d	- DN32	cad		47,16
			e	- DN40	cad		54,37
			f	- DN50	cad		92,48
			g	- DN65	cad		151,14
			h	- DN80	cad		192,24
			i	- DN100	cad		355,38

	1M_13_110			VALVOLE SPECIALI
		1M_13_110_0010		Valvole a galleggiante in ghisa, con galleggiante in acciaio inox - PN16. Valvole a galleggiante in ghisa, con galleggiante in acciaio inox, tipo a squadra - PN16Corpo in ghisa, stelo in acciaio inox, otturatore in acciaio al carbonio, sedi di tenuta in acciaio inox.Galleggiante in acciaio inox, cappello in ghisa, guarnizioni in gomma, leva in acciaio al carbonio.Grandezze (DN: diametro nominale):
			a	- DN50	cad		376,70
			b	- DN65	cad		481,25
			c	- DN80	cad		617,55
			d	- DN100	cad		872,56
			e	- DN125	cad		1.156,49
			f	- DN150	cad		1.438,58
			g	- DN200	cad		2.537,98
			h	- DN250	cad		3.880,77
			i	- DN300	cad		4.909,86
			l	- DN350	cad		6.518,94
			m	- DN400	cad		6.610,10
		1M_13_110_0020		Valvole automatiche di sfogo aria in ottone. Valvole automatiche di sfogo aria in ottone.Dotate di tappo igroscopico di sicurezza.Pressione massima di esercizio: 10 barPressione massima di scarico: 2,5 barTemperatura massima di esercizio: 120 °CGrandezze (DN: diametro nominale):
			a	- DN20	cad		15,44
			b	- DN25	cad		22,18
		1M_13_110_0030	_	Disaeratore automatico in ottone per impianti di riscaldamento. Grandezza (DN: diametro nominale) - DN20. Disaeratore automatico in ottone per impianti di riscaldamentoCorpo e coperchio in ottone, galleggiante in acciaio inox.Pressione massima di esercizio: 16 barPressione massima di scarico: 6 barIntervallo di temperatura di funzionamento: -20÷120 °CGrandezza (DN: diametro nominale)- DN20	cad		129,29
		1M_13_110_0040	_	Gruppo di riempimento. Grandezza (DN: diametro nominale): - DN15. Gruppo di riempimento, completo di: rubinetto, filtro, valvola di non ritorno, manometro.Campo di regolazione: 0,3÷4 barPressione massima in entrata: 16 barTemperatura massima d'esercizio: 70 °CGrandezza (DN: diametro nominale):- DN15	cad		40,57
		1M_13_110_0050		Valvole di riduzione di pressione in bronzo per vapore, con attacchi filettati tipo gas. Valvole di riduzione di pressione in bronzo per vapore, con attacchi filettati tipo gasCorpo in bronzo, otturatore in ottone, premistoppa in ottone, molla in acciaio, stelo in ottone.Guarnizioni in gomma e del tipo senza amianto.Grandezze (DN: diametro nominale):
			a	- DN15	cad		51,33
			b	- DN20	cad		76,14
			c	- DN25	cad		97,69
			d	- DN32	cad		174,88
			e	- DN40	cad		288,63
			f	- DN50	cad		360,58
			g	- DN65	cad		467,10
			h	- DN80	cad		622,83
			i	- DN100	cad		1.107,34
		1M_13_110_0060		Valvole di riduzione di pressione in ottone per acqua, con attacchi filettati - PN25. Valvole di riduzione di pressione in ottone per acqua, con attacchi filettati - PN25Corpo in ottone; dotate di cartuccia estraibile.Pressione massima a monte di 25 bar.Pressione a valle compresa fra 0,5 e 6 bar.Attacco per manometro DN10.Grandezze (DN: diametro nominale):
			a	- DN15	cad		47,78
			b	- DN20	cad		63,84
			c	- DN25	cad		85,89
		1M_13_110_0070		Valvole di riduzione di pressione in ottone per acqua, con attacchi filettati - PN16. Valvola di riduzione di pressione in ottone per acqua, con attacchi filettati - PN16Corpo in ottone cromato.Pressione massima a monte di 16 bar; pressione a valle compresa fra 1 e 6 bar.Temperatura massima di esercizio pari a 65 °C.Grandezze (DN: diametro nominale):
			a	- DN15	cad		22,84
			b	- DN20	cad		25,27
		1M_13_110_0080		Valvole di riduzione di pressione in ghisa per acqua, con attacchi flangiati - PN25. Valvole di riduzione di pressione in ghisa per acqua - PN25Corpo in ghisa, attacchi flangiati, accoppiamento con controflangia.Pressione massima a monte di 25 bar; pressione a valle compresa fra 1 e 20 bar.Dotate di due manometri 0÷25 bar.Grandezze (DN: diametro nominale):
			a	- DN65	cad		2.069,96
			b	- DN80	cad		2.849,02
			c	- DN100	cad		3.628,09
			d	- DN125	cad		4.768,79
			e	- DN150	cad		5.336,85
			f	- DN200	cad		8.035,53
			g	- DN250	cad		10.551,27
			h	- DN300	cad		13.148,15
		1M_13_110_0090		Valvole di riduzione di pressione in ghisa per acqua, con attacchi flangiati - PN16. Valvole di riduzione di pressione in ghisa per acqua - PN16Corpo in ghisa, attacchi flangiati, accoppiamento con controflangia.Pressione massima a monte di 16 bar; pressione a valle compresa fra 1,5 e 6 bar.Dotate di due manometri 0÷16 bar.Grandezze (DN: diametro nominale):
			a	- DN80	cad		1.347,71
			b	- DN100	cad		1.980,69
			c	- DN125	cad		3.113,28
			d	- DN150	cad		3.478,45
		1M_13_110_0100	_	Valvola di riduzione di pressione in bronzo per acqua, flangiata - PN16 DN65. Valvola di riduzione di pressione in bronzo per acqua, con cartuccia estraibile - PN16.Corpo in bronzo, attacchi flangiati, accoppiamento con controflangia.Pressione massima a monte di 16 bar; pressione a valle compresa fra 0,5 e 6 bar.Temperatura massima di esercizio pari a 70°C.Dotata di due manometri inox in bagno di glicerina: 0÷25 bar a monte e 0÷10 bar a valle.Grandezza (DN: diametro nominale):- DN65	cad		852,68
		1M_13_110_0110		Disconnettori in ghisa a zona di pressione ridotta controllabile - PN10. Disconnettori a zona di pressione ridotta controllabile - PN10Corpo in ghisa, attacchi flangiati.Temperatura massima di esercizio pari a 65°C.Differenziale di pressione di intervento pari a 1,4 m.c.a.Grandezze (DN: diametro nominale):
			a	- DN150	cad		4.801,25
			b	- DN200	cad		10.048,12
			c	- DN250	cad		12.620,65
		1M_13_110_0120		Disconnettori in bronzo a zona di pressione ridotta controllabile - PN10. Disconnettori in bronzo a zona di pressione ridotta controllabile - PN10Corpo in bronzo, attacchi flangiati.Temperatura massima di esercizio pari a 65°C.Differenziale di pressione di intervento pari a 1,4 m.c.a.Grandezze (DN: diametro nominale):
			a	- DN50	cad		1.112,08
			b	- DN65	cad		1.186,21
			c	- DN80	cad		1.269,80
			d	- DN100	cad		2.046,43
		1M_13_110_0130		Disconnettori in ottone a zona di pressione ridotta controllabile - PN10. Disconnettori in ottone a zona di pressione ridotta controllabile - PN10Corpo in ottone, attacchi filettatiTemperatura massima di esercizio pari a 65°C.Differenziale di pressione di intervento pari a 1,4 m.c.a.Grandezze (DN: diametro nominale):
			a	- DN15	cad		197,79
			b	- DN20	cad		208,58
			c	- DN25	cad		289,85
			d	- DN32	cad		321,50
			e	- DN40	cad		576,81
			f	- DN50	cad		610,85
		1M_13_110_0140		Disconnettori in ottone a zone di pressione differenti non controllabili - PN10. Disconnettori in ottone a zone di pressione differenti non controllabili - PN10Corpo in ottone antidezincificazione, attacchi filettati.Temperatura massima di esercizio pari a 65°C.Grandezze (DN: diametro nominale):
			a	- DN15	cad		61,70
			b	- DN20	cad		61,70
		1M_13_110_0150		Miscelatori termostatici in ottone per bollitori, filettati. Miscelatori termostatici in ottone per bollitori, con attacchi filettati, con cartuccia intercambiabile.Miscelatori per impianti centralizzati.Corpo in ottone, cromato.Pressione massima di esercizio pari a 14 bar.Temperatura massima di ingresso di 85°C.Grandezze (DN: diametro nominale):
			a	- DN15	cad		223,12
			b	- DN20	cad		247,15
			c	- DN25	cad		304,88
			d	- DN32	cad		335,30
			e	- DN40	cad		511,49
			f	- DN50	cad		608,09
		1M_13_110_0160		Miscelatori termostatici in bronzo per bollitori, flangiati. Miscelatori termostatici in bronzo per bollitori,con attacchi flangiati, completi di controflange.Presenza collegamento di ricircolo.Corpo in bronzo - PN10Temperatura di fabbrica pari a 48°C.Pressione massima di esercizio pari a 10 bar.Temperatura massima di ingresso di 90°C.Grandezze (DN: diametro nominale):
			a	- DN65	cad		2.427,03
			b	- DN80	cad		2.818,19
		1M_13_110_0170		Valvole a sfera a 3 vie, in acciaio, ad azionamento manuale. Valvole a sfera a 3 vie, in acciaio, passaggio totale, manovra a leva, attacchi flangiati.Corpo in acciaio, stelo, sfera in acciaio inox, leva in acciaio.Grandezze (DN: diametro nominale):
			a	- DN25	cad		402,23
			b	- DN32	cad		546,10
			c	- DN40	cad		640,87
			d	- DN50	cad		882,35
			e	- DN65	cad		997,40
			f	- DN80	cad		1.234,37
			g	- DN100	cad		1.599,83
			h	- DN125	cad		2.443,95

	1M_13_130			FILTRI RACCOGLITORI DI IMPURITA'
		1M_13_130_0010		Filtri in ghisa con cestello in acciaio inox intercambiabile - PN16. Filtri in ghisa con cestello in acciaio inox intercambiabile, con tappo di scarico sul coperchio - PN16Corpo in ghisa, coperchio in ghisa, cestello in acciaio inox, guarnizioni del tipo senza amianto.Grandezze (DN: diametro nominale):
			a	- DN15	cad		31,80
			b	- DN20	cad		34,06
			c	- DN25	cad		37,21
			d	- DN32	cad		45,40
			e	- DN40	cad		52,17
			f	- DN50	cad		53,53
			g	- DN65	cad		77,25
			h	- DN80	cad		87,20
			i	- DN100	cad		111,56
			l	- DN125	cad		180,19
			m	- DN150	cad		230,74
			n	- DN200	cad		410,27
			o	- DN250	cad		825,97
			p	- DN300	cad		1.209,19
		1M_13_130_0020		Filtri in ghisa sferoidale con cestello in acciaio inox estraibile - PN16. Filtri in ghisa sferoidale con cestello in acciaio inox estraibile - PN16Corpo in ghisa sferoidale, coperchio in ghisa sferoidale, cestello in acciaio inox, guarnizioni del tipo senza amianto.Grandezze (DN: diametro nominale):
			a	- DN15	cad		78,30
			b	- DN20	cad		80,10
			c	- DN25	cad		98,60
			d	- DN32	cad		115,36
			e	- DN40	cad		131,16
			f	- DN50	cad		138,83
			g	- DN65	cad		236,59
			h	- DN80	cad		245,62
			i	- DN100	cad		303,40
			l	- DN125	cad		455,97
			m	- DN150	cad		614,39
			n	- DN200	cad		962,28
			o	- DN250	cad		1.311,19
			p	- DN300	cad		2.119,57
		1M_13_130_0030		Filtri in ghisa sferoidale con cestello in acciaio inox estraibile - PN25. Filtri in ghisa sferoidale con cestello in acciaio inox estraibile - PN25Corpo in ghisa sferoidale, coperchio in ghisa sferoidale, cestello in acciaio inox, guarnizioni del tipo senza amianto.Grandezze (DN: diametro nominale):
			a	- DN15	cad		87,77
			b	- DN20	cad		89,58
			c	- DN25	cad		112,16
			d	- DN32	cad		129,35
			e	- DN40	cad		148,76
			f	- DN50	cad		156,88
			g	- DN65	cad		266,39
			h	- DN80	cad		270,90
			i	- DN100	cad		335,90
			l	- DN125	cad		503,82
			m	- DN150	cad		670,37
		1M_13_130_0040		Filtri in acciaio, cestello intercambiabile in acciaio inox - PN25. Filtri in acciaio, cestello intercambiabile in acciaio inox - PN25Corpo in acciaio al carbonio, coperchio in acciaio al carbonio, cestello in acciaio inox, guarnizioni del tipo senza amianto.Grandezze (DN: diametro nominale):
			a	- DN15	cad		22,44
			b	- DN20	cad		29,22
			c	- DN25	cad		48,06
			d	- DN32	cad		90,93
			e	- DN40	cad		113,73
			f	- DN50	cad		148,90
		1M_13_130_0050		Filtri in acciaio, cestello intercambiabile in acciaio inox - PN40. Filtri in acciaio, cestello intercambiabile in acciaio inox - PN40Corpo in acciaio al carbonio, coperchio in acciaio al carbonio, cestello in acciaio inox, guarnizioni del tipo senza amianto.Grandezze (DN: diametro nominale):
			a	- DN15	cad		90,81
			b	- DN20	cad		100,61
			c	- DN25	cad		110,41
			d	- DN32	cad		130,52
			e	- DN40	cad		143,34
			f	- DN50	cad		177,65
			g	- DN65	cad		252,85
			h	- DN80	cad		290,30
			i	- DN100	cad		386,45
			l	- DN125	cad		559,34
			m	- DN150	cad		748,00
			n	- DN200	cad		1.266,06
			o	- DN250	cad		2.020,72
			p	- DN300	cad		2.655,32
		1M_13_130_0060		Filtri in bronzo, cestello intercambiabile in acciaio inox, con attacchi filettati tipo gas - PN16. Filtri in bronzo, cestello intercambiabile in acciaio inox, con attacchi filettati tipo gas - PN16Corpo in bronzo, coperchio in ottone, cestello in acciaio inox, guarnizioni del tipo senza amianto.Grandezze (DN: diametro nominale):
			a	- DN15	cad		10,02
			b	- DN20	cad		11,69
			c	- DN25	cad		19,89
			d	- DN32	cad		23,45
			e	- DN40	cad		25,72
			f	- DN50	cad		47,33
			g	- DN65	cad		58,62
			h	- DN80	cad		77,13
			i	- DN100	cad		136,47
		1M_13_130_0070		Filtri in bronzo, cestello intercambiabile in acciaio inox, flangiati - PN16. Filtri in bronzo, cestello intercambiabile in acciaio inox, flangiati - PN16Corpo in bronzo, coperchio in bronzo, cestello in acciaio inox, guarnizioni del tipo senza amianto.Grandezze (DN: diametro nominale):
			a	- DN15	cad		40,38
			b	- DN20	cad		50,77
			c	- DN25	cad		60,24
			d	- DN32	cad		81,51
			e	- DN40	cad		98,67
			f	- DN50	cad		118,99
			g	- DN65	cad		151,29
			h	- DN80	cad		205,01
			i	- DN100	cad		268,64

	1M_13_140			COMPENSATORI E ANTIVIBRANTI
		1M_13_140_0010		Compensatori in acciaio inox, flangiati - PN16. Compensatori in acciaio inox, flangiati - PN16Soffietto in acciaio inox, flange in acciaio al carbonio.Grandezze (DN: diametro nominale):
			a	- DN25	cad		83,25
			b	- DN32	cad		98,67
			c	- DN40	cad		113,10
			d	- DN50	cad		123,04
			e	- DN65	cad		157,16
			f	- DN80	cad		177,01
			g	- DN100	cad		205,46
			h	- DN125	cad		294,38
			i	- DN150	cad		337,27
			l	- DN200	cad		460,82
			m	- DN250	cad		636,39
		1M_13_140_0020		Giunti antivibranti in gomma, attacchi flangiati - PN10. Giunti antivibranti in gomma, attacchi flangiati - PN10Corpo: EPDM, anima in acciaio, bulloni in acciaio.Grandezze (DN: diametro nominale):
			a	- DN20	cad		72,42
			b	- DN25	cad		76,93
			c	- DN32	cad		89,64
			d	- DN40	cad		93,70
			e	- DN50	cad		102,29
			f	- DN65	cad		127,37
			g	- DN80	cad		144,52
			h	- DN100	cad		150,84
			i	- DN125	cad		195,07
			l	- DN150	cad		207,72
			m	- DN200	cad		271,25
		1M_13_140_0030		Giunti antivibranti in gomma, attacchi flangiati - PN16. Giunti antivibranti in gomma, attacchi flangiati - PN16Corpo: EPDM, anima in acciaio, bulloni in acciaio.Grandezze (DN: diametro nominale):
			a	- DN32	cad		42,69
			b	- DN40	cad		44,04
			c	- DN50	cad		48,10
			d	- DN65	cad		70,04
			e	- DN80	cad		73,33
			f	- DN100	cad		81,32
			g	- DN125	cad		124,22
			h	- DN150	cad		144,99
			i	- DN200	cad		204,91
			l	- DN250	cad		259,06
			m	- DN300	cad		306,01
			n	- DN350	cad		494,23
			o	- DN400	cad		607,97

	1M_13_150			VALVOLE PER ANTINCENDIO
		1M_13_150_0010		Saracinesche a vite esterna, flangiate PN16. Saracinesche a vite esterna, flangiate PN16.Corpo in ghisa, disco rivestito di gomma, verniciatura epossidica.Approvato UL/FM.Grandezze (DN: diametro nominale):
			a	- DN80	cad		340,23
			b	- DN100	cad		388,92
			c	- DN150	cad		580,35
			d	- DN200	cad		932,06
			e	- DN250	cad		1.472,52
			f	- DN300	cad		1.882,21
		1M_13_150_0020		Saracinesche a vite interna, flangiate PN16. Saracinesche a vite interna, flangiate PN16.Corpo in ghisa, disco rivestito di gomma, verniciatura epossidica.Approvato UL/FM.Grandezze (DN: diametro nominale):
			a	- DN80	cad		354,76
			b	- DN100	cad		444,59
			c	- DN150	cad		563,32
			d	- DN200	cad		924,04
			e	- DN250	cad		1.468,92
			f	- DN300	cad		2.314,15
		1M_13_150_0030		Saracinesche in bronzo, filettate. Saracinesche in bronzo, filettate.Approvato UL/FM.Grandezze (DN: diametro nominale):
			a	- DN20	cad		169,64
			b	- DN25	cad		172,32
			c	- DN32	cad		200,43
			d	- DN40	cad		217,36
			e	- DN50	cad		325,70
		1M_13_150_0040		Valvole a globo in bronzo, filettate. Valvole a globo in bronzo, filettate.Approvato UL.Grandezze (DN: diametro nominale):
			a	- DN20	cad		33,33
			b	- DN25	cad		43,04
			c	- DN32	cad		65,85
			d	- DN40	cad		92,65
			e	- DN50	cad		102,39
		1M_13_150_0050		Valvole a farfalla con microinterruttore, flangiate. Valvole a farfalla con microinterruttore, flangiate.Corpo in ghisa sferoidale, sede in EPDM, disco in bronzo, asta in acciaio AISI420. Approvato UL/FM.Grandezze (DN: diametro nominale):
			a	- DN80	cad		254,63
			b	- DN100	cad		259,42
			c	- DN125	cad		354,66
			d	- DN150	cad		388,01
			e	- DN200	cad		527,58
		1M_13_150_0060		Valvole di ritegno WAFER. Valvole di ritegno WAFER.Sede gommata; approvato UL/FM.Grandezze (DN: diametro nominale):
			a	- DN100	cad		373,34
			b	- DN150	cad		541,74
			c	- DN200	cad		824,07
			d	- DN250	cad		1.282,02
			e	- DN300	cad		1.741,17
		1M_13_150_0070		Valvole di ritegno a CLAPET, flangiate. Valvole di ritegno a CLAPET, flangiate.Disco gommato; approvato UL/FM.Grandezze (DN: diametro nominale):
			a	- DN80	cad		433,69
			b	- DN100	cad		564,39
			c	- DN150	cad		911,06
			d	- DN200	cad		1.476,08
			e	- DN250	cad		2.455,86
			f	- DN300	cad		3.439,27
		1M_13_150_0080		Accessori per valvole antincendio. Accessori per valvole antincendio:
			a	- indicatore di posizione verticale corpo in ghisa; chiave di manovra inclusa, regolabile in altezza e lucchettabile	cad		629,22
			b	- indicatore di posizione orizzontale corpo in ghisa; chiave di manovra inclusa, regolabile in altezza e lucchettabile	cad		413,17
			c	- microinterruttore per saracinesca	cad		85,66

	1M_13_160			VALVOLE PER RADIATORI
		1M_13_160_0010		Valvole termostatizzabili predisposte per comandi termostatici e elettrotermici. Valvole termostatizzabili predisposte per comandi termostatici e elettrotermiciLe valvole sono cromate e dotate di attacchi a squadra.Pressione massima di esercizio pari a 10 bar.Campo di temperatura: 5÷100 °CGrandezze (DN: diametro nominale):
			a	- DN15	cad		11,86
			b	- DN20	cad		12,55
		1M_13_160_0020		Detentori. Detentori cromati.Attacchi a squadra, pressione di esercizio pari a 10 bar.Campo di temperatura: 5÷100 °CGrandezze (DN: diametro nominale):
			a	- DN15	cad		10,40
			b	- DN20	cad		10,81
		1M_13_160_0030		Valvole automatiche di sfogo aria. Valvole automatiche di sfogo ariaAttacchi a squadra, pressione di esercizio pari a 10 bar.Temperatura di esercizio pari a 115 °C.Grandezze (DN: diametro nominale):
			a	- DN15	cad		11,13
			b	- DN20	cad		12,46
		1M_13_160_0040	_	Comando termostatico per valvole radiatori termostatiche e termostatizzabili. Comando termostatico per valvole radiatori termostatiche e termostatizzabili.Dotato di sensore incorporato con elemento sensibile al liquido.Campo di temperatura: 0÷28 °C.	cad		22,75

	1M_13_170			VALVOLE PER METANO
		1M_13_170_0010		Stabilizzatori di pressione per gas a doppia membrana (re ... resa fra -10 °C e 60 °C.Grandezze (DN: diametro nominale):. Stabilizzatori di pressione per gas a doppia membrana (regolazione e sicurezza per evitare l'installazione del tubo di sfiato dall'esterno).Chiusura a flusso zero; due prese di pressione secondo UNI EN 88; corpo e calotta in alluminio, parti metalliche interne in acciaio inox e ottone.Attacchi filettati FF fino a DN50, flangiati PN16 oltre DN50.Pressione massima a monte = 1 bar; pressione in uscita regolabile:- DN20 e DN25, pressione in uscita = 16÷20 mbar,- DN32 e DN40, pressione in uscita = 9÷30 mbar,- DN50, pressione in uscita = 14÷35 mbar,- DN65, DN80 e DN100, pressione di uscita = 15÷40 mbar.Temperatura di esercizio compresa fra -10 °C e 60 °C.Grandezze (DN: diametro nominale):
			a	- DN20	cad		29,72
			b	- DN25	cad		39,99
			c	- DN32	cad		74,89
			d	- DN40	cad		77,32
			e	- DN50	cad		138,38
			f	- DN65	cad		357,64
			g	- DN80	cad		390,10
			h	- DN100	cad		933,82
		1M_13_170_0020		Filtri in linea per gas. Filtri in linea per gas; corpo e coperchio in alluminio, o-ring di tenuta in NBR.Attacchi filettati FF fino a DN50, attacchi flangiati oltre DN50.Pressione massima di esercizio = 2 bar.Grandezze (DN: diametro nominale):
			a	- DN20	cad		19,17
			b	- DN25	cad		26,19
			c	- DN32	cad		34,31
			d	- DN40	cad		39,99
			e	- DN50	cad		58,05
			f	- DN65	cad		183,17
			g	- DN80	cad		203,46
			h	- DN100	cad		373,88
		1M_13_170_0030		Giunti di dilatazione antivibrante per impianti a gas. Giunti di dilatazione antivibrante per impianti a gas.Corpo in acciaio inox ad eccezione delle fughe in acciaio al carbonio.Attacchi filettati gas fino a DN50, attacchi flangiati PN16 oltre DN50.Pressione massima di esercizio = 1 bar, pressione massima = 10 bar.Grandezze (DN: diametro nominale):
			a	- DN20	cad		21,62
			b	- DN25	cad		30,25
			c	- DN32	cad		39,18
			d	- DN40	cad		46,49
			e	- DN50	cad		71,84
			f	- DN65	cad		122,30
			g	- DN80	cad		142,59
			h	- DN100	cad		183,17
		1M_13_170_0040		Valvole a farfalla in ghisa sferoidale per gas. Valvole a farfalla in ghisa sferoidale per gas, tipo WAFER LUG PN16.Guarnizione di tenuta in EPDM, comando a leva.Grandezze (DN: diametro nominale):
			a	- DN50	cad		98,29
			b	- DN65	cad		112,99
			c	- DN80	cad		125,24
			d	- DN100	cad		139,44
			e	- DN125	cad		192,83
			f	- DN150	cad		210,88
			g	- DN200	cad		281,83
			h	- DN250	cad		544,26
			i	- DN300	cad		699,01
			j	- DN350	cad		1.054,94
			k	- DN400	cad		1.324,47
		1M_13_170_0050		Valvole a sfera in ghisa per gas, flangiate a passaggio totale - PN16. Valvole a sfera in ghisa per gas, flangiate a passaggio totale - PN16.Corpo in ghisa, stelo in ottone, sfera in ottone, leva in acciaio.Grandezze (DN: diametro nominale):
			a	- DN20	cad		54,55
			b	- DN25	cad		70,43
			c	- DN32	cad		76,88
			d	- DN40	cad		87,20
			e	- DN50	cad		106,66
			f	- DN65	cad		134,27
			g	- DN80	cad		165,21
			h	- DN100	cad		207,13
			i	- DN125	cad		370,79
			j	- DN150	cad		486,86
			k	- DN200	cad		1.267,73

1M_14	>---			TUBAZIONI NUDE E RIVESTITE

	1M_14_010			TUBAZIONI IN ACCIAIO NERO
		1M_14_010_0010		Tubazioni in acciaio nero senza saldatura filettabili UNI ... e. Diametri (DN: diametro nominale - sp.: spessore in mm):. Tubazioni in acciaio nero senza saldatura filettabili UNI 10255 serie leggera complete di raccorderia, pezzi speciali, giunzioni con saldatura o con raccordi filettati o con raccordi scanalati tipo VICTAULIC, guarnizioni e staffaggi.I prezzi unitari includono maggiorazione sia per completamenti sopra indicati sia per sfridi, e devono essere applicati alla lunghezza misurata sull'asse.Diametri (DN: diametro nominale - sp.: spessore in mm):
			a	- DN15 x 2,3 mm	m		8,03
			b	- DN20 x 2,3 mm	m		8,77
			c	- DN25 x 2,9 mm	m		13,53
			d	- DN32 x 2,9 mm	m		15,58
			e	- DN40 x 2,9 mm	m		17,97
			f	- DN50 x 3,2 mm	m		24,70
			g	- DN65 x 3,2 mm	m		28,82
			h	- DN80 x 3,6 mm	m		37,65
			i	- DN100 x 4,0 mm	m		55,04
		1M_14_010_0020		Tubazioni in acciaio nero senza saldatura UNI EN 10216 co ... se.Diametri (DN: diametro nominale - sp.: spessore in mm):. Tubazioni in acciaio nero senza saldatura UNI EN 10216 complete di raccorderia, pezzi speciali, giunzioni con saldatura o con raccordi filettati o con raccordi scanalati tipo VICTAULIC, guarnizioni e staffaggi.I prezzi unitari includono maggiorazione sia per completamenti sopra indicati sia per sfridi, e devono essere applicati alla lunghezza misurata sull'asse.Diametri (DN: diametro nominale - sp.: spessore in mm):
			a	- DN25 x 2,3 mm	m		11,22
			b	- DN32 x 2,6 mm	m		14,42
			c	- DN40 x 2,6 mm	m		16,36
			d	- DN50 x 2,9 mm	m		22,87
			e	- DN65 x 2,9 mm	m		26,05
			f	- DN80 x 3,2 mm	m		33,48
			g	- DN100 x 3,6 mm	m		54,57
			h	- DN125 x 4,0 mm	m		60,21
			i	- DN150 x 4,5 mm	m		82,98
			j	- DN200 x 6,3 mm	m		134,44
			k	- DN250 x 6,3 mm	m		167,67
			l	- DN300 x 8,0 mm	m		257,87
			m	- DN350 x 8,0 mm	m		284,04
			n	- DN400 x 8,8 mm	m		371,29
			o	- DN500 x 11,0 mm	m		510,97
			p	- DN600 x 12,5 mm	m		696,44
			q	- collettore	kg		7,15
		1M_14_010_0030		Tubazioni per metano da interrare conformi a D.M. 24/12/1 ... ll'asse.Diametri (DN: diametro nominale x spessore in mm):. Tubazioni per metano da interrare conformi a D.M. 24/12/1984 - 4° specie in acciaio nero senza saldatura UNI EN 10208 serie media con rivestimento esterno in polietilene in triplo strato rinforzato secondo UNI 9099, complete di raccorderia, pezzi speciali, giunzioni, guarnizioni e staffaggi.I prezzi unitari includono maggiorazione sia per completamenti sopra indicati sia per sfridi, e devono essere applicati alla lunghezza misurata sull'asse.Diametri (DN: diametro nominale x spessore in mm):
			a	- DN20 x 2,6 mm	m		11,43
			b	- DN25 x 3,2 mm	m		16,31
			c	- DN32 x 3,2 mm	m		19,05
			d	- DN40 x 3,2 mm	m		21,71
			e	- DN50 x 3,6 mm	m		30,16
			f	- DN65 x 3,6 mm	m		34,97
			g	- DN80 x 4,0 mm	m		44,56
			h	- DN100 x 4,5 mm	m		65,29
			i	- DN125 x 4,5 mm	m		70,83
			j	- DN150 x 4,5 mm	m		86,20
			k	- DN200 x 5,9 mm	m		126,70
		1M_14_010_0040		Tubazioni in acciaio al carbonio tipo pressfitting rivestite in polipropilene, (spessore 1 mm) in barre. Tubazioni in acciaio al carbonio tipo pressfitting rivestite in polipropilene, (spessore 1 mm) in barre.Diametri (De: diametro esterno x spessore in mm):
			a	- De12 x 1,2 mm	m		4,54
			b	- De15 x 1,2 mm	m		5,35
			c	- De18 x 1,2 mm	m		6,30
			d	- De22 x 1,5 mm	m		8,91
			e	- De28 x 1,5 mm	m		11,59
			f	- De35 x 1,5 mm	m		14,59
			g	- De42 x 1,5 mm	m		18,28
			h	- De54 x 1,5 mm	m		23,62

	1M_14_020			TUBAZIONI IN ACCIAIO ZINCATO
		1M_14_020_0010		Tubazioni in acciaio zincato senza saldatura filettate UN ... e. Diametri (DN: diametro nominale - sp.: spessore in mm):. Tubazioni in acciaio zincato senza saldatura filettate UNI 10255 serie leggera, complete di raccorderia, pezzi speciali, giunzioni con raccordi filettati o con raccordi scanalati tipo VICTAULIC, guarnizioni e staffaggi.I prezzi unitari includono maggiorazione sia per completamenti sopra indicati sia per sfridi, e devono essere applicati alla lunghezza misurata sull'asse.Diametri (DN: diametro nominale - sp.: spessore in mm):
			a	- DN15 x 2,3 mm	m		9,52
			b	- DN20 x 2,3 mm	m		11,35
			c	- DN25 x 2,9 mm	m		17,35
			d	- DN32 x 2,9 mm	m		21,63
			e	- DN40 x 2,9 mm	m		21,55
			f	- DN50 x 3,2 mm	m		29,63
			g	- DN65 x 3,2 mm	m		34,60
			h	- DN80 x 3,6 mm	m		45,47
			i	- DN100 x 4,0 mm	m		66,69
		1M_14_020_0020		Tubazioni per acqua potabile da interrare in acciaio zinc ... l'asse. Diametri (DN: diametro nominale x spessore in mm):. Tubazioni per acqua potabile da interrare in acciaio zincato senza saldatura filettate UNI 10255 serie leggera con rivestimento esterno in polietilene in triplo strato rinforzato secondo UNI 9099, complete di raccorderia, pezzi speciali, giunzioni, guarnizioni e staffaggi. I prezzi unitari includono maggiorazione sia per completamenti sopra indicati sia per sfridi, e devono essere applicati alla lunghezza misurata sull'asse.Diametri (DN: diametro nominale x spessore in mm):
			a	- DN15 x 2,3 mm	m		9,66
			b	- DN20 x 2,3 mm	m		12,10
			c	- DN25 x 2,9 mm	m		18,24
			d	- DN32 x 2,9 mm	m		22,66
			e	- DN40 x 2,9 mm	m		23,73
			f	- DN50 x 3,2 mm	m		30,99
			g	- DN65 x 3,2 mm	m		36,25
			h	- DN80 x 3,6 mm	m		47,34
			i	- DN100 x 4,0 mm	m		69,03

	1M_14_030			TUBAZIONI IN ACCIAIO INOX
		1M_14_030_0010		Tubazioni in acciaio inox AISI 304 elettrounite. Tubazioni in acciaio inox AISI 304 elettrounite, complete di raccorderia, pezzi speciali, giunzioni, guarnizioni e staffaggi.I prezzi unitari includono maggiorazione sia per completamenti sopra indicati sia per sfridi, e devono essere applicati alla lunghezza misurata sull'asse.Diametri (DN diametro nominale x spessore, in mm):
			a	- DN15 x 2,0 mm	m		14,05
			b	- DN15 x 2,5 mm	m		17,41
			c	- DN20 x 2,0 mm	m		18,03
			d	- DN20 x 2,5 mm	m		21,79
			e	- DN25 x 2,0 mm	m		22,10
			f	- DN25 x 3,0 mm	m		32,01
			g	- DN32 x 2,0 mm	m		28,15
			h	- DN32 x 3,0 mm	m		40,28
			i	- DN40 x 2,0 mm	m		31,67
			j	- DN40 x 3,0 mm	m		45,94
			k	- DN50 x 2,0 mm	m		39,73
			l	- DN50 x 3,0 mm	m		58,01
			m	- DN65 x 2,0 mm	m		50,33
			n	- DN65 x 3,0 mm	m		73,45
			o	- DN80 x 2,0 mm	m		59,27
			p	- DN80 x 3,0 mm	m		86,94
			q	- DN100 x 2,0 mm	m		76,56
			r	- DN100 x 3,0 mm	m		112,33
		1M_14_030_0020		Tubazioni in acciaio inox AISI 316L elettrounite. Tubazioni in acciaio inox AISI 316L elettrounite, complete di raccorderia, pezzi speciali, giunzioni, guarnizioni e staffaggi.I prezzi unitari includono maggiorazione sia per completamenti sopra indicati sia per sfridi, e devono essere applicati alla lunghezza misurata sull'asse.Diametri (DN diametro nominale x spessore, in mm):
			a	- DN15 x 2,0 mm	m		16,34
			b	- DN15 x 2,5 mm	m		20,04
			c	- DN20 x 2,0 mm	m		21,49
			d	- DN20 x 2,5 mm	m		26,03
			e	- DN25 x 2,0 mm	m		26,46
			f	- DN25 x 3,0 mm	m		38,32
			g	- DN32 x 2,0 mm	m		33,77
			h	- DN32 x 3,0 mm	m		48,35
			i	- DN40 x 2,0 mm	m		38,10
			j	- DN40 x 3,0 mm	m		55,19
			k	- DN50 x 2,0 mm	m		47,80
			l	- DN50 x 3,0 mm	m		69,72
			m	- DN65 x 2,0 mm	m		60,60
			n	- DN65 x 3,0 mm	m		88,35
			o	- DN80 x 2,0 mm	m		71,32
			p	- DN80 x 3,0 mm	m		104,47
			q	- DN100 x 2,0 mm	m		92,13
			r	- DN100 x 3,0 mm	m		135,00
		1M_14_030_0030		Tubazioni in acciaio inox AISI 304 SS senza saldatura. Tubazioni in acciaio inox AISI 304 SS senza saldatura, complete di raccorderia, pezzi speciali, giunzioni, guarnizioni e staffaggi.I prezzi unitari includono maggiorazione sia per completamenti sopra indicati sia per sfridi, e devono essere applicati alla lunghezza misurata sull'asse.Diametri (DN diametro nominale x spessore, in mm):
			a	- schedula 10 - DN15 x 2,11 mm	m		25,26
			b	- schedula 10 - DN20 x 2,11 mm	m		31,59
			c	- schedula 10 - DN25 x 2,77 mm	m		47,26
			d	- schedula 10 - DN32 x 2,77 mm	m		61,62
			e	- schedula 10 - DN40 x 2,77 mm	m		70,75
			f	- schedula 10 - DN50 x 2,77 mm	m		83,34
			g	- schedula 10 - DN65 x 3,05 mm	m		108,67
			h	- schedula 10 - DN80 x 3,05 mm	m		135,29
			i	- schedula 10 - DN100 x 3,05 mm	m		177,77
			j	- schedula 40 - DN15 x 2,77 mm	m		31,01
			k	- schedula 40 - DN20 x 2,87 mm	m		38,69
			l	- schedula 40 - DN25 x 3,38 mm	m		53,69
			m	- schedula 40 - DN32 x 3,56 mm	m		71,25
			n	- schedula 40 - DN40 x 3,68 mm	m		85,23
			o	- schedula 40 - DN50 x 3,91 mm	m		110,95
			p	- schedula 40 - DN65 x 5,16 mm	m		163,76
			q	- schedula 40 - DN80 x 5,49 mm	m		214,63
			r	- schedula 40 - DN100 x 6,02 mm	m		302,14
		1M_14_030_0040		Tubazioni in acciaio inox AISI 316 senza saldatura. Tubazioni in acciaio inox AISI 316 senza saldatura, complete di raccorderia, pezzi speciali, giunzioni, guarnizioni e staffaggi.I prezzi unitari includono maggiorazione sia per completamenti sopra indicati sia per sfridi, e devono essere applicati alla lunghezza misurata sull'asse.Diametri (DN diametro nominale x spessore, in mm):
			a	- schedula 10 - DN15 x 2,11 mm	m		28,50
			b	- schedula 10 - DN20 x 2,11 mm	m		35,55
			c	- schedula 10 - DN25 x 2,77 mm	m		53,23
			d	- schedula 10 - DN32 x 2,77 mm	m		69,94
			e	- schedula 10 - DN40 x 2,77 mm	m		80,38
			f	- schedula 10 - DN50 x 2,77 mm	m		94,52
			g	- schedula 10 - DN65 x 3,05 mm	m		122,91
			h	- schedula 10 - DN80 x 3,05 mm	m		153,05
			i	- schedula 10 - DN100 x 3,05 mm	m		199,42
			j	- schedula 40 - DN15 x 2,77 mm	m		34,98
			k	- schedula 40 - DN20 x 2,87 mm	m		45,44
			l	- schedula 40 - DN25 x 3,38 mm	m		60,21
			m	- schedula 40 - DN32 x 3,56 mm	m		77,35
			n	- schedula 40 - DN40 x 3,68 mm	m		96,40
			o	- schedula 40 - DN50 x 3,91 mm	m		125,41
			p	- schedula 40 - DN65 x 5,16 mm	m		184,60
			q	- schedula 40 - DN80 x 5,49 mm	m		241,99
			r	- schedula 40 - DN100 x 6,02 mm	m		340,42

	1M_14_040			TUBAZIONI IN RAME
		1M_14_040_0010		Tubazioni in rame ricotto in rotoli UNI EN 1057 - serie p ... ll'asse.Diametri (De: diametro esterno x spessore, in mm):. Tubazioni in rame ricotto in rotoli UNI EN 1057 - serie pesante, complete di raccorderia, pezzi speciali, giunzioni, guarnizioni e staffaggi. I prezzi unitari includono maggiorazione sia per completamenti sopra indicati sia per sfridi, e devono essere applicati alla lunghezza misurata sull'asse.Diametri (De: diametro esterno x spessore, in mm):
			a	- De10 x 1 mm	m		3,82
			b	- De12 x 1 mm	m		4,18
			c	- De14 x 1 mm	m		5,17
			d	- De16 x 1 mm	m		5,64
			e	- De18 x 1 mm	m		6,67
			f	- De22 x 1,5 mm	m		12,08
		1M_14_040_0020		Tubazioni in rame crudo in barre UNI EN 1057 - serie pesa ... ll'asse.Diametri (De: diametro esterno x spessore, in mm):. Tubazioni in rame crudo in barre UNI EN 1057 - serie pesante, complete di raccorderia, pezzi speciali, giunzioni, guarnizioni e staffaggi. I prezzi unitari includono maggiorazione sia per completamenti sopra indicati sia per sfridi, e devono essere applicati alla lunghezza misurata sull'asse.Diametri (De: diametro esterno x spessore, in mm):
			a	- De10 x 1 mm	m		4,33
			b	- De12 x 1 mm	m		5,21
			c	- De14 x 1 mm	m		5,70
			d	- De16 x 1 mm	m		6,68
			e	- De18 x 1 mm	m		7,70
			f	- De22 x 1,5 mm	m		14,14
			g	- De28 x 1,5 mm	m		18,37
			h	- De35 x 1,5 mm	m		23,62
			i	- De42 x 1,5 mm	m		28,68
			j	- De54 x 1,5 mm	m		37,90
			k	- De64 x 2 mm	m		69,54
			l	- De76,1 x 2 mm	m		95,72
			m	- De88,9 x 2 mm	m		122,02
		1M_14_040_0030		Tubazioni in rame ricotto in rotoli con rivestimento esterno in PVC. Tubazioni in rame ricotto in rotoli con rivestimento esterno in PVC, complete di raccorderia, pezzi speciali, giunzioni, guarnizioni e staffaggi. I prezzi unitari includono maggiorazione sia per completamenti sopra indicati sia per sfridi, e devono essere applicati alla lunghezza misurata sull'asse.Diametri (De: diametro esterno x spessore, in mm):
			a	- De10 x 1 mm	m		4,18
			b	- De12 x 1 mm	m		4,52
			c	- De14 x 1 mm	m		5,73
			d	- De16 x 1 mm	m		6,31
			e	- De18 x 1 mm	m		7,55
			f	- De22 x 1,5 mm	m		11,24
		1M_14_040_0040		Tubazioni in rame ricotto in rotoli con rivestimento este ... l'asse. Diametri (De: diametro esterno x spessore, in mm):. Tubazioni in rame ricotto in rotoli con rivestimento esterno in guaina isolante, complete di raccorderia, pezzi speciali, giunzioni, guarnizioni e staffaggi. I prezzi unitari includono maggiorazione sia per completamenti sopra indicati sia per sfridi, e devono essere applicati alla lunghezza misurata sull'asse.Diametri (De: diametro esterno x spessore, in mm):
			a	- De10 x 1 mm	m		5,59
			b	- De12 x 1 mm	m		6,29
			c	- De14 x 1 mm	m		7,74
			d	- De16 x 1 mm	m		8,77
			e	- De18 x 1 mm	m		10,21

	1M_14_050			TUBAZIONI IN POLIETILENE AD ALTA DENSITA' (PEAD)
		1M_14_050_0010		Tubazioni in pead per acqua potabile PE 80 UNI EN 12201 P ... ll'asse.Diametri (De: diametro esterno x spessore, in mm):. Tubazioni in pead per acqua potabile PE 80 UNI EN 12201 PN 8 - SDR 17, complete di raccorderia, pezzi speciali, giunzioni, guarnizioni e staffaggi. I prezzi unitari includono maggiorazione sia per completamenti sopra indicati sia per sfridi, e devono essere applicati alla lunghezza misurata sull'asse.Diametri (De: diametro esterno x spessore, in mm):
			a	- De50 x 3 mm	m		8,17
			b	- De63 x 3,8 mm	m		8,72
			c	- De75 x 4,5 mm	m		15,02
			d	- De90 x 5,4 mm	m		15,94
			e	- De110 x 6,6 mm	m		17,45
			f	- De125 x 7,4 mm	m		21,07
			g	- De140 x 8,3 mm	m		22,48
			h	- De160 x 9,5 mm	m		24,63
			i	- De180 x 10,5 mm	m		29,66
			j	- De200 x 11,9 mm	m		32,38
			k	- De225 x 13,4 mm	m		36,21
			l	- De250 x 14,8 mm	m		42,90
			m	- De280 x 16,6 mm	m		48,59
			n	- De315 x 18,7 mm	m		56,06
		1M_14_050_0020		Tubazioni in pead per acqua potabile PE 80 UNI EN 12201 P ... ll'asse.Diametri (De: diametro esterno x spessore, in mm):. Tubazioni in pead per acqua potabile PE 80 UNI EN 12201 PN 12,5 - SDR 11, complete di raccorderia, pezzi speciali, giunzioni, guarnizioni e staffaggi. I prezzi unitari includono maggiorazione sia per completamenti sopra indicati sia per sfridi, e devono essere applicati alla lunghezza misurata sull'asse.Diametri (De: diametro esterno x spessore, in mm):
			a	- De32 x 3,0 mm	m		7,84
			b	- De40 x 3,7 mm	m		8,16
			c	- De50 x 4,6 mm	m		8,62
			d	- De63 x 5,8 mm	m		9,44
			e	- De75 x 6,8 mm	m		16,01
			f	- De90 x 8,2 mm	m		17,38
			g	- De110 x 10,0 mm	m		19,58
			h	- De125 x 11,4 mm	m		23,76
			i	- De140 x 12,7 mm	m		25,83
			j	- De160 x 14,6 mm	m		29,05
			k	- De180 x 16,8 mm	m		35,23
			l	- De200 x 18,2 mm	m		39,23
			m	- De225 x 20,5 mm	m		44,87
			n	- De250 x 22,7 mm	m		53,63
			o	- De280 x 25,4 mm	m		61,99
			p	- De315 x 28,6 mm	m		73,00
		1M_14_050_0030		Tubazioni in pead per acqua potabile PE 80 UNI EN 12201 P ... ll'asse.Diametri (De: diametro esterno x spessore, in mm):. Tubazioni in pead per acqua potabile PE 80 UNI EN 12201 PN 20 - SDR 7,4, complete di raccorderia, pezzi speciali, giunzioni, guarnizioni e staffaggi. I prezzi unitari includono maggiorazione sia per completamenti sopra indicati sia per sfridi, e devono essere applicati alla lunghezza misurata sull'asse.Diametri (De: diametro esterno x spessore, in mm):
			a	- De20 x 3,0 mm	m		7,60
			b	- De25 x 3,5 mm	m		7,76
			c	- De32 x 4,4 mm	m		8,07
			d	- De40 x 5,5 mm	m		8,54
			e	- De50 x 6,9 mm	m		9,22
			f	- De63 x 8,6 mm	m		10,35
			g	- De75 x 10,3 mm	m		17,35
			h	- De90 x 12,3 mm	m		19,27
			i	- De110 x 15,1 mm	m		22,45
			j	- De125 x 17,1 mm	m		27,75
			k	- De140 x 19,2 mm	m		30,91
			l	- De160 x 21,9 mm	m		35,60
			m	- De180 x 24,6 mm	m		43,48
			n	- De200 x 27,4 mm	m		49,50
			o	- De225 x 30,8 mm	m		57,84
			p	- De250 x 34,2 mm	m		69,70
			q	- De280 x 38,3 mm	m		82,19
			r	- De315 x 43,1 mm	m		98,53
		1M_14_050_0040		Tubazioni in pead per acqua potabile PE 100 UNI EN 12201 ... ll'asse.Diametri (De: diametro esterno x spessore, in mm):. Tubazioni in pead per acqua potabile PE 100 UNI EN 12201 PN 10 - SDR 17, complete di raccorderia, pezzi speciali, giunzioni, guarnizioni e staffaggi. I prezzi unitari includono maggiorazione sia per completamenti sopra indicati sia per sfridi, e devono essere applicati alla lunghezza misurata sull'asse.Diametri (De: diametro esterno x spessore, in mm):
			a	- De50 x 3,0 mm	m		8,24
			b	- De63 x 3,8 mm	m		8,84
			c	- De75 x 4,5 mm	m		15,17
			d	- De90 x 5,4 mm	m		16,15
			e	- De110 x 6,6 mm	m		17,75
			f	- De125 x 7,4 mm	m		21,42
			g	- De140 x 8,3 mm	m		22,95
			h	- De160 x 9,5 mm	m		25,22
			i	- De180 x 10,7 mm	m		30,42
			j	- De200 x 11,9 mm	m		33,31
			k	- De225 x 13,4 mm	m		37,38
			l	- De250 x 14,8 mm	m		44,36
			m	- De280 x 16,6 mm	m		50,42
			n	- De315 x 18,7 mm	m		58,38
		1M_14_050_0050		Tubazioni in pead per acqua potabile PE 100 UNI EN 12201 ... ll'asse.Diametri (De: diametro esterno x spessore, in mm):. Tubazioni in pead per acqua potabile PE 100 UNI EN 12201 PN 16 - SDR 11, complete di raccorderia, pezzi speciali, giunzioni, guarnizioni e staffaggi. I prezzi unitari includono maggiorazione sia per completamenti sopra indicati sia per sfridi, e devono essere applicati alla lunghezza misurata sull'asse.Diametri (De: diametro esterno x spessore, in mm):
			a	- De32 x 3,0 mm	m		7,88
			b	- De40 x 3,7 mm	m		8,23
			c	- De50 x 4,6 mm	m		8,72
			d	- De63 x 5,8 mm	m		9,60
			e	- De75 x 6,8 mm	m		16,19
			f	- De90 x 8,2 mm	m		17,67
			g	- De110 x 10,0 mm	m		19,99
			h	- De125 x 11,4 mm	m		24,32
			i	- De140 x 12,7 mm	m		26,49
			j	- De160 x 14,6 mm	m		29,95
			k	- De180 x 16,4 mm	m		36,34
			l	- De200 x 18,2 mm	m		40,60
			m	- De225 x 20,5 mm	m		46,62
			n	- De250 x 22,7 mm	m		55,78
			o	- De280 x 25,4 mm	m		64,68
			p	- De315 x 28,6 mm	m		76,42
		1M_14_050_0060		Tubazioni in pead per acqua potabile PE 100 UNI EN 12201 ... ll'asse.Diametri (De: diametro esterno x spessore, in mm):. Tubazioni in pead per acqua potabile PE 100 UNI EN 12201 PN 25 - SDR 7,4, complete di raccorderia, pezzi speciali, giunzioni, guarnizioni e staffaggi. I prezzi unitari includono maggiorazione sia per completamenti sopra indicati sia per sfridi, e devono essere applicati alla lunghezza misurata sull'asse.Diametri (De: diametro esterno x spessore, in mm):
			a	- De20 x 3,0 mm	m		7,61
			b	- De25 x 3,5 mm	m		7,78
			c	- De32 x 4,4 mm	m		8,13
			d	- De40 x 5,5 mm	m		8,64
			e	- De50 x 6,9 mm	m		9,35
			f	- De63 x 8,6 mm	m		10,56
			g	- De75 x 10,3 mm	m		17,64
			h	- De90 x 12,3 mm	m		19,67
			i	- De110 x 15,1 mm	m		23,05
			j	- De125 x 17,1 mm	m		28,55
			k	- De140 x 19,2 mm	m		31,89
			l	- De160 x 21,9 mm	m		36,87
			m	- De180 x 24,6 mm	m		45,10
			n	- De200 x 27,4 mm	m		51,50
			o	- De225 x 30,8 mm	m		60,36
			p	- De250 x 34,2 mm	m		72,82
			q	- De280 x 38,3 mm	m		86,08
			r	- De315 x 43,1 mm	m		103,48
		1M_14_050_0070		Tubazioni in pead per metano PE 80 UNI EN 1555 tipo 316 S ... ll'asse.Diametri (De: diametro esterno x spessore, in mm):. Tubazioni in pead per metano PE 80 UNI EN 1555 tipo 316 S 8 - SDR 17,6 MOP 3 (massima pressione operativa in bar), complete di raccorderia, pezzi speciali, giunzioni, guarnizioni e staffaggi. I prezzi unitari includono maggiorazione sia per completamenti sopra indicati sia per sfridi, e devono essere applicati alla lunghezza misurata sull'asse.Diametri (De: diametro esterno x spessore, in mm):
			a	- De40 x 3,0 mm	m		8,04
			b	- De50 x 3,0 mm	m		8,26
			c	- De63 x 3,6 mm	m		8,80
			d	- De75 x 4,3 mm	m		9,45
			e	- De90 x 5,2 mm	m		16,12
			f	- De110 x 6,3 mm	m		17,68
			g	- De125 x 7,1 mm	m		18,89
			h	- De140 x 8,0 mm	m		22,91
			i	- De160 x 9,1 mm	m		25,26
			j	- De180 x 10,3 mm	m		27,78
			k	- De200 x 11,4 mm	m		33,31
			l	- De225 x 12,9 mm	m		37,30
			m	- De250 x 14,2 mm	m		41,92
			n	- De280 x 16,0 mm	m		50,51
			o	- De315 x 17,9 mm	m		58,42
		1M_14_050_0080		Tubazioni in pead per metano PE 80 UNI EN 1555 tipo 316 S ... ll'asse.Diametri (De: diametro esterno x spessore, in mm):. Tubazioni in pead per metano PE 80 UNI EN 1555 tipo 316 S 5 - SDR 11 MOP 5 (massima pressione operativa in bar), complete di raccorderia, pezzi speciali, giunzioni, guarnizioni e staffaggi. I prezzi unitari includono maggiorazione sia per completamenti sopra indicati sia per sfridi, e devono essere applicati alla lunghezza misurata sull'asse.Diametri (De: diametro esterno x spessore, in mm):
			a	- De20 x 3,0 mm	m		7,61
			b	- De25 x 3,0 mm	m		7,71
			c	- De32 x 3,6 mm	m		7,88
			d	- De40 x 3,7 mm	m		8,23
			e	- De50 x 4,6 mm	m		8,70
			f	- De63 x 5,8 mm	m		9,58
			g	- De75 x 6,8 mm	m		10,56
			h	- De90 x 8,2 mm	m		17,69
			i	- De110 x 10,0 mm	m		20,01
			j	- De125 x 11,4 mm	m		21,77
			k	- De140 x 12,7 mm	m		26,61
			l	- De160 x 14,6 mm	m		30,04
			m	- De180 x 16,4 mm	m		33,87
			n	- De200 x 18,2 mm	m		40,71
			o	- De225 x 20,5 mm	m		44,14
			p	- De250 x 22,7 mm	m		53,44
			q	- De280 x 25,4 mm	m		65,10
			r	- De315 x 28,6 mm	m		76,84

	1M_14_060			TUBAZIONI IN POLIETILENE RETICOLATO (PE-X)
		1M_14_060_0010		Tubazioni in pe reticolato secondo UNI EN ISO 15875 in ro ... ll'asse.Diametri (De: diametro esterno x spessore, in mm):. Tubazioni in pe reticolato secondo UNI EN ISO 15875 in rotoli, complete di raccorderia, pezzi speciali, giunzioni, guarnizioni e staffaggi. I prezzi unitari includono maggiorazione sia per completamenti sopra indicati sia per sfridi, e devono essere applicati alla lunghezza misurata sull'asse.Diametri (De: diametro esterno x spessore, in mm):
			a	- De16 x 2,2 mm	m		2,67
			b	- De18 x 2,5 mm	m		2,86
			c	- De20 x 2,8 mm	m		3,20
			d	- De22 x 3,0 mm	m		3,39
			e	- De25 x 3,5 mm	m		5,13
			f	- De28 x 4,0 mm	m		5,83
			g	- De32 x 4,4 mm	m		7,40
		1M_14_060_0020		Tubazioni in pe reticolato secondo UNI EN ISO 15875 in BA ... ll'asse.Diametri (De: diametro esterno x spessore, in mm):. Tubazioni in pe reticolato secondo UNI EN ISO 15875 in BARRE, complete di raccorderia, pezzi speciali, giunzioni, guarnizioni e staffaggi. I prezzi unitari includono maggiorazione sia per completamenti sopra indicati sia per sfridi, e devono essere applicati alla lunghezza misurata sull'asse.Diametri (De: diametro esterno x spessore, in mm):
			a	- De16 x 2,2 mm	m		3,34
			b	- De20 x 2,8 mm	m		3,91
			c	- De25 x 3,5 mm	m		5,45
			d	- De32 x 4,4 mm	m		7,84
		1M_14_060_0030		Tubazioni in pe reticolato secondo UNI EN ISO 15875 in ro ... l'asse. Diametri (De: diametro esterno x spessore, in mm):. Tubazioni in pe reticolato secondo UNI EN ISO 15875 in rotoli con guaina isolante, complete di raccorderia, pezzi speciali, giunzioni, guarnizioni e staffaggi. I prezzi unitari includono maggiorazione sia per completamenti sopra indicati sia per sfridi, e devono essere applicati alla lunghezza misurata sull'asse.Diametri (De: diametro esterno x spessore, in mm):
			a	- De16 x 2,2 mm	m		3,48
			b	- De20 x 2,8 mm	m		4,08
			c	- De25 x 3,5 mm	m		6,93
		1M_14_060_0040		Tubazioni in PE reticolato secondo UNI EN ISO 15875 in RO ... ll'asse.Diametri (De: diametro esterno x spessore, in mm):. Tubazioni in PE reticolato secondo UNI EN ISO 15875 in ROTOLI con guaina in pvc, complete di raccorderia, pezzi speciali, giunzioni, guarnizioni e staffaggi. I prezzi unitari includono maggiorazione sia per completamenti sopra indicati sia per sfridi, e devono essere applicati alla lunghezza misurata sull'asse.Diametri (De: diametro esterno x spessore, in mm):
			a	- De16 x 2,2 mm	m		3,70
			b	- De20 x 2,8 mm	m		4,31
		1M_14_060_0050		Tubazioni in pe reticolato con barriera anti-ossigeno sec ... l'asse. Diametri (De: diametro esterno x spessore, in mm):. Tubazioni in pe reticolato con barriera anti-ossigeno secondo UNI EN ISO 15875 in rotoli con guaina isolante, complete di raccorderia, pezzi speciali, giunzioni, guarnizioni e staffaggi. I prezzi unitari includono maggiorazione sia per completamenti sopra indicati sia per sfridi, e devono essere applicati alla lunghezza misurata sull'asse.Diametri (De: diametro esterno x spessore, in mm):
			a	- De16 x 2,2 mm	m		3,64
			b	- De20 x 2,8 mm	m		4,35
			c	- De25 x 3,5 mm	m		7,14
		1M_14_060_0060		Tubazioni in pe reticolato con barriera anti-ossigeno sec ... ll'asse.Diametri (De: diametro esterno x spessore, in mm):. Tubazioni in pe reticolato con barriera anti-ossigeno secondo UNI EN ISO 15875 in rotoli, complete di raccorderia, pezzi speciali, giunzioni, guarnizioni e staffaggi. I prezzi unitari includono maggiorazione sia per completamenti sopra indicati sia per sfridi, e devono essere applicati alla lunghezza misurata sull'asse.Diametri (De: diametro esterno x spessore, in mm):
			a	- De32 x 2,9 mm	m		6,79
			b	- De40 x 3,7 mm	m		9,15
			c	- De50 x 4,6 mm	m		12,83
			d	- De63 x 5,8 mm	m		18,23
			e	- De75 x 6,8 mm	m		23,03
			f	- De90 x 8,2 mm	m		30,03
			g	- De110 x 10,0 mm	m		44,01
		1M_14_060_0070		Tubazioni in pe reticolato con barriera anti-ossigeno sec ... n barre.Diametri (De: diametro esterno x spessore, in mm):. Tubazioni in pe reticolato con barriera anti-ossigeno secondo UNI EN ISO 15875 in barre.Diametri (De: diametro esterno x spessore, in mm):
			a	- De32 x 2,9 mm	m		7,44
			b	- De40 x 3,7 mm	m		9,92
			c	- De50 x 4,6 mm	m		13,68
			d	- De63 x 5,8 mm	m		19,18
			e	- De75 x 6,8 mm	m		25,31
			f	- De90 x 8,2 mm	m		33,09
			g	- De110 x 10,0 mm	m		47,07

	1M_14_070			TUBAZIONI IN C-PVC
		1M_14_070_0010		Fornitura e posa in opera di tubazioni in C-PVC, di colore arancione, per la distribuzione dell'acqua fredda, resistenti .....o equivalente. -Classificazione di resistenza al fuoco Euroclasse BS 1dO. DN(Diametro esterno), spessore minimo (s) pari a:. Fornitura e posa in opera di tubazioni in C-PVC, di colore arancione, per la distribuzione dell'acqua fredda, resistenti ai trattamenti chimici e termici previsti dalle Linee Guide Europee in tema di prevenzione e trattamento chimico da batterio della legionella, PN16, compresa la raccorderia, i pezzi speciali, le giunzioni, le guarnizioni, la saldatura a freddo con specifico polimero di colore arancione, gli staffaggi e qualsivoglia operazione per renderle in opera complete delle certificazioni attestanti il rispetto della normativa vigente in materia comune di:-Attestazione di conformita' sanitaria (ACS) per tubazione e raccordi per l’applicazione nella distribuzione acqua fredda e acqua calda.-Certificazione denominata CSTBat o equivalente. -Classificazione di resistenza al fuoco Euroclasse BS 1dO. DN(Diametro esterno), spessore minimo (s) pari a:
			a	- DN16, s=1,8 mm	m		13,57
			b	- DN20, s=2,3 mm	m		14,81
			c	- DN25, s=2,8 mm	m		18,07
			d	- DN32, s=2,4 mm	m		19,80
			e	- DN40, s=3 mm	m		26,93
			f	- DN50, s=3,7 mm	m		34,72
			g	- DN63, s=4,7 mm	m		44,58
			h	- DN75, s=5,5 mm	m		73,32
			i	- DN90, s=6,6 mm	m		107,71
			j	- DN110, s=8,1 mm	m		143,34
			k	- DN125, s=9,2 mm	m		207,17
			l	- DN160, s=11,8 mm	m		308,57
		1M_14_070_0020		Fornitura e posa in opera di tubazioni in C-PVC, di colore marrone, per la distribuzione dell'acqua calda, resistenti ai .....o equivalente. -Classificazione di resistenza al fuoco Euroclasse BS 1dO. DN(Diametro esterno), spessore minimo (s) pari a:. Fornitura e posa in opera di tubazioni in C-PVC, di colore marrone, per la distribuzione dell'acqua calda, resistenti ai trattamenti chimici e termici previsti dalle Linee Guide Europee in tema di prevenzione e trattamento chimico da batterio della legionella, PN16, compresa la raccorderia, i pezzi speciali, le giunzioni, le guarnizioni, la saldatura a freddo con specifico polimero di colore arancione, gli staffaggi e qualsivoglia operazione per renderle in opera complete delle certificazioni attestanti il rispetto della normativa vigente in materia comune di:-Attestazione di conformita' sanitaria (ACS) per tubazione e raccordi per l’applicazione nella distribuzione acqua fredda e acqua calda.-Certificazione denominata CSTBat o equivalente. -Classificazione di resistenza al fuoco Euroclasse BS 1dO. DN(Diametro esterno), spessore minimo (s) pari a:
			a	- DN32, s=2,4 mm	m		22,46
			b	- DN40, s=3 mm	m		30,89
			c	- DN50, s=3,7 mm	m		40,68
			d	- DN63, s=4,7 mm	m		52,80
			e	- DN75, s=5,6 mm	m		86,69
			f	- DN90, s=6,7 mm	m		133,34
			g	- DN110, s=8,1 mm	m		172,38
			h	- DN125, s=9,2 mm	m		243,38
			i	- DN160, s=11,8 mm	m		361,42
		1M_14_070_0030		Fornitura e posa in opera di tubazioni in C-PVC, di colore marrone, per la distribuzione dell'acqua calda, resistenti ai .....o equivalente. -Classificazione di resistenza al fuoco Euroclasse BS 1dO. DN(Diametro esterno), spessore minimo (s) pari a:. Fornitura e posa in opera di tubazioni in C-PVC, di colore marrone, per la distribuzione dell'acqua calda, resistenti ai trattamenti chimici e termici previsti dalle Linee Guide Europee in tema di prevenzione e trattamento chimico da batterio della legionella, PN25, compresa la raccorderia, i pezzi speciali, le giunzioni, le guarnizioni, la saldatura a freddo con specifico polimero di colore arancione, gli staffaggi e qualsivoglia operazione per renderle in opera complete delle certificazioni attestanti il rispetto della normativa vigente in materia comune di:-Attestazione di conformita' sanitaria (ACS) per tubazione e raccordi per l’applicazione nella distribuzione acqua fredda e acqua calda.-Certificazione denominata CSTBat o equivalente. -Classificazione di resistenza al fuoco Euroclasse BS 1dO. DN(Diametro esterno), spessore minimo (s) pari a:
			a	- DN16, s=1,8 mm	m		14,99
			b	- DN20, s=2,3 mm	m		16,63
			c	- DN25, s=2,8 mm	m		20,54
			d	- DN32, s=2,4 mm	m		25,21
			e	- DN40, s=3 mm	m		35,17
			f	- DN50, s=3,7 mm	m		46,57
			g	- DN63, s=4,7 mm	m		63,97

1M_15	>---			TUBAZIONI PRE-ISOLATE

	1M_15_010			TUBAZIONI PRE-ISOLATE IN ACCIAIO NERO
		1M_15_010_0010		Tubazioni pre-isolati in acciaio nero a saldatura longitu ... tubo - diametro esterno nominale dell'isolamento, in mm):. Tubazioni pre-isolati in acciaio nero a saldatura longitudinale DIN 2458, isolamento secondo UNI EN 253 in schiuma di poliuretano con guaina in pead e cavo in rame per sistema d'allarme, completi di raccorderia (salvo quella in seguito indicata, da computare a parte), giunzioni, guarnizioni, staffaggi e accessori vari di montaggio (salvo kit ripristino, da computare a parte).I prezzi unitari includono maggiorazione sia per completamenti sopra indicati sia per sfridi, e devono essere applicati alla lunghezza (raccorderia esclusa) misurata sull'asse.Diametri (DN: diametro nominale del tubo - diametro esterno nominale dell'isolamento, in mm):
			a	- DN 25 - 90 mm	m		18,52
			b	- DN 32 - 110 mm	m		22,20
			c	- DN 40 - 110 mm	m		24,41
			d	- DN 50 - 125 mm	m		31,85
			e	- DN 65 - 140 mm	m		36,64
			f	- DN 80 - 160 mm	m		41,34
			g	- DN 100 - 200 mm	m		58,89
			h	- DN 125 - 225 mm	m		64,77
			i	- DN 150 - 250 mm	m		82,93
			j	- DN 200 - 315 mm	m		108,31
			k	- DN 250 - 400 mm	m		156,61
		1M_15_010_0020		Curve fino a 90° pre-isolate in acciaio nero a saldatura ... inale tubo - diametro nominale esterno isolamento, in mm):. Curve fino a 90° pre-isolate in acciaio nero a saldatura longitudinale DIN 2458, isolamento secondo UNI EN 253 in schiuma di poliuretano con guaina in pead e cavo in rame per sistema d'allarme, complete di giunzioni, guarnizioni, staffaggi e accessori vari di montaggio.I prezzi unitari includono maggiorazione sia per completamenti sopra indicati sia per sfridi.Diametri (DN: diametro nominale tubo - diametro nominale esterno isolamento, in mm):
			a	- DN25 - 90 mm	cad		51,84
			b	- DN32 - 110 mm	cad		60,40
			c	- DN40 - 110 mm	cad		63,48
			d	- DN50 - 125 mm	cad		76,19
			e	- DN65 - 140 mm	cad		84,37
			f	- DN80 - 160 mm	cad		96,75
			g	- DN100 - 200 mm	cad		134,68
			h	- DN125 - 225 mm	cad		149,33
			i	- DN150 - 250 mm	cad		226,97
			j	- DN200 - 315 mm	cad		302,57
			k	- DN250 - 400 mm	cad		396,74
		1M_15_010_0030		Tee pre-isolati in acciaio nero a saldatura longitudinale ... principale - diametro nominale esterno isolamento, in mm):. Tee pre-isolati in acciaio nero a saldatura longitudinale DIN 2458, isolamento secondo UNI EN 253 in schiuma di poliuretano con guaina in pead e cavo in rame per sistema d'allarme, completi di giunzioni, guarnizioni, staffaggi e accessori vari di montaggio.I prezzi unitari includono maggiorazione sia per completamenti sopra indicati sia per sfridi.Diametri (DN: diametro nominale tubo principale - diametro nominale esterno isolamento, in mm):
			a	- DN25 - 90 mm	cad		68,34
			b	- DN32 - 110 mm, con derivazioni di vari diametri	cad		82,89
			c	- DN40 - 110 mm, con derivazioni di vari diametri	cad		90,30
			d	- DN50 - 125 mm, con derivazioni di vari diametri	cad		109,74
			e	- DN65 - 140 mm, con derivazioni di vari diametri	cad		119,48
			f	- DN80 - 160 mm, con derivazioni di vari diametri	cad		138,35
			g	- DN100 - 200 mm, con derivazioni di vari diametri	cad		174,87
			h	- DN125 - 225 mm, con derivazioni di vari diametri	cad		195,47
			i	- DN150 - 250 mm, con derivazioni di vari diametri	cad		228,13
			j	- DN200 - 315 mm, con derivazioni di vari diametri	cad		273,13
			k	- DN250 - 400 mm, con derivazioni di vari diametri	cad		342,93
		1M_15_010_0040		Riduzioni pre-isolate in acciaio nero a saldatura longitu ... principale - diametro nominale esterno isolamento, in mm):. Riduzioni pre-isolate in acciaio nero a saldatura longitudinale DIN 2458, isolamento secondo UNI EN 253 in schiuma di poliuretano con guaina in pead e cavo in rame per sistema d'allarme, complete di giunzioni, guarnizioni, staffaggi e accessori vari di montaggio.I prezzi unitari includono maggiorazione sia per completamenti sopra indicati sia per sfridi.Diametri (DN: diametro nominale tubo principale - diametro nominale esterno isolamento, in mm):
			a	- DN32 - 110 mm	cad		104,03
			b	- DN40 - 110 mm, con riduzioni a vari diametri	cad		107,11
			c	- DN50 - 125 mm, con riduzioni a vari diametri	cad		129,69
			d	- DN60 - 140 mm, con riduzioni a vari diametri	cad		133,82
			e	- DN80 - 160 mm, con riduzioni a vari diametri	cad		152,78
			f	- DN100 - 200 mm, con riduzioni a vari diametri	cad		198,96
			g	- DN125 - 225 mm, con riduzioni a vari diametri	cad		246,55
			h	- DN150 - 250 mm, con riduzioni a vari diametri	cad		316,75
			i	- DN200 - 315 mm, con riduzioni a vari diametri	cad		384,87
			j	- DN250 - 400 mm, con riduzioni a vari diametri	cad		471,56
		1M_15_010_0050		Valvole a sfera PN25 pre-isolate su tronchetti di tubo in ... principale - diametro nominale esterno isolamento, in mm):. Valvole a sfera PN25 pre-isolate su tronchetti di tubo in acciaio nero a saldatura longitudinale DIN 2458, isolamento secondo UNI EN 253 in schiuma di poliuretano con guaina in pead e cavo in rame per sistema d'allarme, complete di giunzioni, guarnizioni, staffaggi e accessori vari di montaggio.I prezzi unitari includono maggiorazione sia per completamenti sopra indicati sia per sfridi.Diametri (DN: diametro nominale tubo principale - diametro nominale esterno isolamento, in mm):
			a	- DN25 - 90 mm	cad		209,18
			b	- DN32 - 110 mm	cad		239,16
			c	- DN40 - 110 mm	cad		242,24
			d	- DN50 - 125 mm	cad		276,36
			e	- DN65 - 140 mm	cad		370,30
			f	- DN80 - 160 mm	cad		464,26
			g	- DN100 - 200 mm	cad		581,31
			h	- DN125 - 225 mm	cad		770,63
			i	- DN150 - 250 mm	cad		975,95
			j	- DN200 - 315 mm	cad		1.177,65
			k	- DN250 - 400 mm	cad		1.401,04
		1M_15_010_0060		Compensatori PN16 pre-isolati su tronchetti di tubo in ac ... principale - diametro nominale esterno isolamento, in mm):. Compensatori PN16 pre-isolati su tronchetti di tubo in acciaio nero a saldatura longitudinale DIN 2458, isolamento secondo UNI EN 253 in schiuma di poliuretano con guaina in pead e cavo in rame per sistema d'allarme, complete di giunzioni, guarnizioni, staffaggi e accessori vari di montaggio.I prezzi unitari includono maggiorazione sia per completamenti sopra indicati sia per sfridi.Diametri (DN: diametro nominale tubo principale - diametro nominale esterno isolamento, in mm):
			a	- DN25 - 90 mm	cad		124,47
			b	- DN32 - 110 mm	cad		148,80
			c	- DN40 - 110 mm	cad		152,41
			d	- DN50 - 125 mm	cad		182,92
			e	- DN65 - 140 mm	cad		188,60
			f	- DN80 - 160 mm	cad		212,92
			g	- DN100 - 200 mm	cad		256,34
			h	- DN125 - 225 mm	cad		293,43
			i	- DN150 - 250 mm	cad		373,42
			j	- DN200 - 315 mm	cad		543,73
			k	- DN250 - 400 mm	cad		762,52
		1M_15_010_0070		Kit ripristino giunti in coppelle di poliuretano con guaina in pead e cavo in rame per sistema d'allarme. Kit ripristino giunti in coppelle di poliuretano con guaina in pead e cavo in rame per sistema d'allarme.Diametri (DN: diametro nominale tubo - diametro nominale esterno isolamento, in mm):
			a	- DN25 - 90 mm	cad		19,04
			b	- DN32 - 110 mm	cad		21,58
			c	- DN40 - 110 mm	cad		23,62
			d	- DN50 - 125 mm	cad		26,70
			e	- DN65 - 140 mm	cad		28,08
			f	- DN80 - 160 mm	cad		30,24
			g	- DN100 - 200 mm	cad		38,54
			h	- DN125 - 225 mm	cad		45,13
			i	- DN150 - 250 mm	cad		50,23
			j	- DN200 - 315 mm	cad		65,13
			k	- DN250 - 400 mm	cad		184,37

1M_16	>---			VERNICIATURE, ISOLAMENTI E COIBENTAZIONI

	1M_16_010			VERNICIATURE Vedi Listino delle Opere Compiute Civili, codice: 1C.24.350

	1M_16_020			ISOLAMENTI ACUSTICI
		1M_16_020_0010		Isolamento acustico con pannelli fono-assorbenti in poliuretano, bugnati, resistenza alla fiamma classe 2, incollati all'interno di canali o macchine. Isolamento acustico con pannelli fono-assorbenti in poliuretano, bugnati, resistenza alla fiamma classe 2, incollati all'interno di canali o macchine.I prezzi unitari includono una maggiorazione per adesivi e sfridi, e devono essere applicati alle superfici di incollaggio.Tipologie e spessori:
			a	- bugnato, a profilo piramidale - sp. 50 mm	m²		38,07
			b	- bugnato, a profilo piramidale - sp. 70 mm	m²		45,38
			c	- bugnato, a profilo piramidale - sp. 100 mm	m²		53,48
			d	- bugnato, a profilo trapezoidale - sp. 50 mm	m²		23,46
			e	- bugnato, a profilo trapezoidale - sp. 70 mm	m²		29,95
			f	- bugnato, a profilo trapezoidale - sp. 100 mm	m²		36,44
		1M_16_020_0020		Isolamento acustico con pannelli fono-assorbenti in poliuretano con lamina di piombo, resistenza alla fiamma classe 2, incollati a tubi, canali o macchine. Isolamento acustico con pannelli fono-assorbenti in poliuretano con lamina di piombo, resistenza alla fiamma classe 2, incollati a tubi, canali o macchine.I prezzi unitari includono una maggiorazione per adesivi e sfridi, e devono essere applicati alle superfici di incollaggio.Spessori:
			a	- sp. 8 mm	m²		19,98
			b	- sp. 10 mm	m²		20,70
			c	- sp. 12 mm	m²		21,52
			d	- sp. 14 mm	m²		22,25
			e	- sp. 20 mm	m²		24,20
			f	- sp. 25 mm	m²		26,15
			g	- sp. 30 mm	m²		28,09
		1M_16_020_0030		Isolamento acustico con pannelli fono-assorbenti in poliuretano con lamina di piombo, resistenza alla fiamma classe 2, incollati a tubi, canali o macchine. Isolamento acustico con pannelli fono-assorbenti in poliuretano con lamina di piombo, resistenza alla fiamma classe 2, incollati a tubi, canali o macchine.I prezzi unitari includono una maggiorazione per adesivi e sfridi, e devono essere applicati alle superfici di incollaggio.Spessori:
			a	- sp. 21 mm	m²		57,83
			b	- sp. 26 mm	m²		62,70
			c	- sp. 31 mm	m²		65,95
			d	- sp. 46 mm	m²		70,82

	1M_16_030			COIBENTAZIONI PER CANALI
		1M_16_030_0010		Coibentazione per canali con materassino in lana di vetro densita' minima 20 kg/m³ su carta alluminio e rete metallica zincata. Coibentazione per canali con materassino in lana di vetro densita' minima 20 kg/m³ su carta alluminio e rete metallica zincata.I prezzi unitari devono essere applicati alla superfice teorica ricavata da lunghezze misurate sull'asse dei canali x perimetri esterni del coibente.I prezzi unitari includono maggiorazione per coibentazione flange e pezzi speciali, adesivi, sigillatura giunti materassino, sigillatura giunti lamierino a tenuta d'acqua per canali ubicati all'esterno, accessori vari di montaggio e sfridi.Spessori materassino:
			a	- sp. 25 mm	m²		12,28
			b	- sp. 30 mm	m²		12,49
			c	- sp. 40 mm	m²		12,69
			d	- sp. 50 mm	m²		12,91
		1M_16_030_0020		Coibentazione per canali con materassino in lana di vetro densita' minima 20 kg/m³ su carta alluminio e rete metallica zincata. Coibentazione per canali con lastra incollata in elastomero espanso a cellule chiuse senza alogeni ne' pvc, resistenza alla fiamma classe 1, fattore di permeabilita' µ minimo 4.000.I prezzi unitari devono essere applicati alla superfice teorica ricavata da lunghezze misurate sull'asse dei canali x perimetri esterni del coibente.I prezzi unitari includono maggiorazione per coibentazione flange e pezzi speciali, adesivi, sigillatura giunti materassino, sigillatura giunti lamierino a tenuta d'acqua per canali ubicati all'esterno, accessori vari di montaggio e sfridi.Spessori lastra:
			a	- sp. 13 mm	m²		46,68
			b	- sp. 19 mm	m²		59,37
			c	- sp. 25 mm	m²		72,52
			d	- sp. 32 mm	m²		88,87
		1M_16_030_0030		Coibentazione per canali con lastra incollata in elastomero espanso a cellule chiuse, resistenza alla fiamma classe 1, fattore di permeabilita' µ minimo 5.000. Coibentazione per canali con lastra incollata in elastomero espanso a cellule chiuse, resistenza alla fiamma classe 1, fattore di permeabilita' µ minimo 5.000.I prezzi unitari devono essere applicati alla superfice teorica ricavata da lunghezze misurate sull'asse dei canali x perimetri esterni del coibente.I prezzi unitari includono maggiorazione per coibentazione flange e pezzi speciali, adesivi, sigillatura giunti materassino, sigillatura giunti lamierino a tenuta d'acqua per canali ubicati all'esterno, accessori vari di montaggio e sfridi.Spessori lastra:
			a	- sp. 13 mm	m²		26,94
			b	- sp. 19 mm	m²		31,50
			c	- sp. 25 mm	m²		36,04
			d	- sp. 32 mm	m²		39,29
		1M_16_030_0040		Aumenti di prezzo per finiture a coibentazioni per canali. Aumenti di prezzo per finiture a coibentazioni per canali.Gli aumenti di prezzo includono una maggiorazione per: forme speciali, sigillatura giunti a tenuta d'acqua per canali ubicati all'esterno, materiali di fissaggio, accessori vari di montaggio e sfridi.Tipi di finiture, spessore lamierino:
			a	- lamierino in alluminio, sp. 0,6 mm	m²		30,78
			b	- lamierino in alluminio, sp. 0,7 mm	m²		32,09
			c	- lamierino in alluminio, sp. 0,8 mm	m²		33,74

	1M_16_040			COIBENTAZIONI PER TUBAZIONI CON ELASTOMERO SENZA ALOGENI NE' PVC
		1M_16_040_0010		Coibentazione per tubazioni con elastomero espanso a cellule chiuse senza alogeni ne' pvc, resistenza alla fiamma classe 1, fattore di permeabilita' µ minimo 4.000, in guaine o lastre spessore minimo 9 mm. Coibentazione per tubazioni con elastomero espanso a cellule chiuse senza alogeni ne' pvc, resistenza alla fiamma classe 1, fattore di permeabilita' µ minimo 4.000, in guaine o lastre spessore minimo 9 mm.I prezzi unitari al metro devono essere applicati alla lunghezza misurata sull'asse tubo, quelli al metro quadro di superfice teorica ricavata dalla lunghezza misurata sull'asse tubo per la circonferenza esterna dell'elastomero.I prezzi unitari includono una maggiorazione per: coibentazione di raccorderia e pezzi speciali (valvolame e apparecchiature da computare a parte), sigillatura giunte, barriera vapore per tubazioni fredde, adesivi e accessori vari di montaggio, sfridi.Grandezze (mm: spessore minimo elastomero per il diametro esterno tubo [diametri non indicati: prevedere immediatamente superiore] - DN: diametro nominale tubazione):
			a	- 9 x 22 mm - DN15	m		7,32
			b	- 9 x 28 mm - DN20	m		8,39
			c	- 9 x 35 mm - DN25	m		8,75
			d	- 9 x 42 mm - DN32	m		9,46
			e	- 9 x 48 mm - DN40	m		9,91
			f	- 9 x 60 mm - DN50	m		11,29
			g	- 9 x 76 mm - DN65	m		12,73
			h	- 9 x 89 mm - DN80	m		14,54
			i	- 9 mm, oltre DN80	m²		44,10
		1M_16_040_0020		Coibentazione per tubazioni con elastomero espanso a cellule chiuse senza alogeni ne' pvc, resistenza alla fiamma classe 1, fattore di permeabilita' µ minimo 4.000, in guaine o lastre spessore minimo 13 mm. Coibentazione per tubazioni con elastomero espanso a cellule chiuse senza alogeni ne' pvc, resistenza alla fiamma classe 1, fattore di permeabilita' µ minimo 4.000, in guaine o lastre spessore minimo 13 mm.I prezzi unitari al metro devono essere applicati alla lunghezza misurata sull'asse tubo, quelli al metro quadro di superfice teorica ricavata dalla lunghezza misurata sull'asse tubo per la circonferenza esterna dell'elastomero.I prezzi unitari includono una maggiorazione per: coibentazione di raccorderia e pezzi speciali (valvolame e apparecchiature da computare a parte), sigillatura giunte, barriera vapore per tubazioni fredde, adesivi e accessori vari di montaggio, sfridi.Grandezze (mm: spessore minimo elastomero per il diametro esterno tubo [diametri non indicati: prevedere immediatamente superiore] - DN: diametro nominale tubazione):
			a	- 13 x 22 mm - DN15	m		8,58
			b	- 13 x 28 mm - DN20	m		9,08
			c	- 13 x 35 mm - DN25	m		9,77
			d	- 13 x 42 mm - DN32	m		10,51
			e	- 13 x 48 mm - DN40	m		11,03
			f	- 13 x 60 mm - DN50	m		13,71
			g	- 13 x 76 mm - DN65	m		15,38
			h	- 13 x 89 mm - DN80	m		17,50
			i	- 13 mm, oltre DN80	m²		49,37
		1M_16_040_0030		Coibentazione per tubazioni con elastomero espanso a cellule chiuse senza alogeni ne' pvc, resistenza alla fiamma classe 1, fattore di permeabilita' µ minimo 4.000, in guaine o lastre spessore minimo 19 mm. Coibentazione per tubazioni con elastomero espanso a cellule chiuse senza alogeni ne' pvc, resistenza alla fiamma classe 1, fattore di permeabilita' µ minimo 4.000, in guaine o lastre spessore minimo 19 mm.I prezzi unitari al metro devono essere applicati alla lunghezza misurata sull'asse tubo, quelli al metro quadro di superfice teorica ricavata dalla lunghezza misurata sull'asse tubo per la circonferenza esterna dell'elastomero.I prezzi unitari includono una maggiorazione per: coibentazione di raccorderia e pezzi speciali (valvolame e apparecchiature da computare a parte), sigillatura giunte, barriera vapore per tubazioni fredde, adesivi e accessori vari di montaggio, sfridi.Grandezze (mm: spessore minimo elastomero per il diametro esterno tubo [diametri non indicati: prevedere immediatamente superiore] - DN: diametro nominale tubazione):
			a	- 19 x 22 mm - DN15	m		11,95
			b	- 19 x 28 mm - DN20	m		12,68
			c	- 19 x 35 mm - DN25	m		13,95
			d	- 19 x 42 mm - DN32	m		16,76
			e	- 19 x 48 mm - DN40	m		18,05
			f	- 19 x 60 mm - DN50	m		21,35
			g	- 19 x 76 mm - DN65	m		25,80
			h	- 19 x 89 mm - DN80	m		27,68
			i	- 19 mm, oltre DN80	m²		60,79
		1M_16_040_0040		Coibentazione per tubazioni con elastomero espanso a cellule chiuse senza alogeni ne' pvc, resistenza alla fiamma classe 1, fattore di permeabilita' µ minimo 4.000, in guaine o lastre spessore minimo 25 mm. Coibentazione per tubazioni con elastomero espanso a cellule chiuse senza alogeni ne' pvc, resistenza alla fiamma classe 1, fattore di permeabilita' µ minimo 4.000, in guaine o lastre spessore minimo 25 mm.I prezzi unitari al metro devono essere applicati alla lunghezza misurata sull'asse tubo, quelli al metro quadro di superfice teorica ricavata dalla lunghezza misurata sull'asse tubo per la circonferenza esterna dell'elastomero.I prezzi unitari includono una maggiorazione per: coibentazione di raccorderia e pezzi speciali (valvolame e apparecchiature da computare a parte), sigillatura giunte, barriera vapore per tubazioni fredde, adesivi e accessori vari di montaggio, sfridi.Grandezze (mm: spessore minimo elastomero per il diametro esterno tubo [diametri non indicati: prevedere immediatamente superiore] - DN: diametro nominale tubazione):
			a	- 25 x 22 mm - DN15	m		17,38
			b	- 25 x 28 mm - DN20	m		18,00
			c	- 25 x 35 mm - DN25	m		19,44
			d	- 25 x 42 mm - DN32	m		23,36
			e	- 25 x 48 mm - DN40	m		25,27
			f	- 25 x 60 mm - DN50	m		29,43
			g	- 25 x 76 mm - DN65	m		38,72
			h	- 25 x 89 mm - DN80	m		45,67
			i	- 25 mm, oltre DN80	m²		74,28
		1M_16_040_0050		Coibentazione per tubazioni con elastomero espanso a cellule chiuse senza alogeni ne' pvc, resistenza alla fiamma classe 1, fattore di permeabilita' µ minimo 4.000, in guaine o lastre spessore minimo 32 mm. Coibentazione per tubazioni con elastomero espanso a cellule chiuse senza alogeni ne' pvc, resistenza alla fiamma classe 1, fattore di permeabilita' µ minimo 4.000, in guaine o lastre spessore minimo 32 mm.I prezzi unitari al metro devono essere applicati alla lunghezza misurata sull'asse tubo, quelli al metro quadro di superfice teorica ricavata dalla lunghezza misurata sull'asse tubo per la circonferenza esterna dell'elastomero.I prezzi unitari includono una maggiorazione per: coibentazione di raccorderia e pezzi speciali (valvolame e apparecchiature da computare a parte), sigillatura giunte, barriera vapore per tubazioni fredde, adesivi e accessori vari di montaggio, sfridi.Grandezze (mm: spessore minimo elastomero per il diametro esterno tubo [diametri non indicati: prevedere immediatamente superiore] - DN: diametro nominale tubazione):
			a	- 32 x 22 mm - DN15	m		20,31
			b	- 32 x 28 mm - DN20	m		21,56
			c	- 32 x 35 mm - DN25	m		23,16
			d	- 32 x 42 mm - DN32	m		27,83
			e	- 32 x 48 mm - DN40	m		30,04
			f	- 32 x 60 mm - DN50	m		36,25
			g	- 32 x 76 mm - DN65	m		43,12
			h	- 32 x 89 mm - DN80	m		47,20
			i	- 32 mm, oltre DN80	m²		91,29

	1M_16_050			COIBENTAZIONI PER TUBAZIONI CON ELASTOMERO µ 3000
		1M_16_050_0010		Coibentazione per tubazioni con elastomero espanso a cellule chiuse, resistenza alla fiamma classe 1, fattore di permeabilita' µ minimo 3.000, in guaine o lastre spessore minimo 6 mm. Coibentazione per tubazioni con elastomero espanso a cellule chiuse, resistenza alla fiamma classe 1, fattore di permeabilita' µ minimo 3.000, in guaine o lastre spessore minimo 6 mm.I prezzi unitari al metro devono essere applicati alla lunghezza misurata sull'asse tubo, quelli al metro quadro di superfice teorica ricavata dalla lunghezza misurata sull'asse tubo per la circonferenza esterna dell'elastomero.I prezzi unitari includono una maggiorazione per: coibentazione di raccorderia e pezzi speciali (valvolame e apparecchiature da computare a parte), sigillatura giunte, barriera vapore per tubazioni fredde, adesivi e accessori vari di montaggio, sfridi.Grandezze (mm: spessore minimo elastomero per il diametro esterno tubo [diametri non indicati: prevedere immediatamente superiore] - DN: diametro nominale tubazione):
			a	- 6 x 22 mm - DN15	m		6,35
			b	- 6 x 28 mm - DN20	m		6,50
			c	- 6 x 35 mm - DN25	m		6,69
			d	- 6 x 42 mm - DN32	m		6,85
		1M_16_050_0020		Coibentazione per tubazioni con elastomero espanso a cellule chiuse, resistenza alla fiamma classe 1, fattore di permeabilita' µ minimo 3.000, in guaine o lastre spessore minimo 9 mm. Coibentazione per tubazioni con elastomero espanso a cellule chiuse, resistenza alla fiamma classe 1, fattore di permeabilita' µ minimo 3.000, in guaine o lastre spessore minimo 9 mm.I prezzi unitari al metro devono essere applicati alla lunghezza misurata sull'asse tubo, quelli al metro quadro di superfice teorica ricavata dalla lunghezza misurata sull'asse tubo per la circonferenza esterna dell'elastomero.I prezzi unitari includono una maggiorazione per: coibentazione di raccorderia e pezzi speciali (valvolame e apparecchiature da computare a parte), sigillatura giunte, barriera vapore per tubazioni fredde, adesivi e accessori vari di montaggio, sfridi.Grandezze (mm: spessore minimo elastomero per il diametro esterno tubo [diametri non indicati: prevedere immediatamente superiore] - DN: diametro nominale tubazione):
			a	- 9 x 22 mm - DN15	m		6,49
			b	- 9 x 28 mm - DN20	m		6,77
			c	- 9 x 35 mm - DN25	m		6,90
			d	- 9 x 42 mm - DN32	m		7,59
			e	- 9 x 48 mm - DN40	m		7,76
			f	- 9 x 60 mm - DN50	m		8,78
			g	- 9 x 76 mm - DN65	m		9,97
			h	- 9 x 89 mm - DN80	m		10,65
			i	- 9 x 114 mm - DN100	m		13,31
			j	- 9 x 140 mm - DN125	m		17,07
		1M_16_050_0030		Coibentazione per tubazioni con elastomero espanso a cellule chiuse, resistenza alla fiamma classe 1, fattore di permeabilita' µ minimo 3.000, in guaine o lastre spessore minimo 13 mm. Coibentazione per tubazioni con elastomero espanso a cellule chiuse, resistenza alla fiamma classe 1, fattore di permeabilita' µ minimo 3.000, in guaine o lastre spessore minimo 13 mm.I prezzi unitari al metro devono essere applicati alla lunghezza misurata sull'asse tubo, quelli al metro quadro di superfice teorica ricavata dalla lunghezza misurata sull'asse tubo per la circonferenza esterna dell'elastomero.I prezzi unitari includono una maggiorazione per: coibentazione di raccorderia e pezzi speciali (valvolame e apparecchiature da computare a parte), sigillatura giunte, barriera vapore per tubazioni fredde, adesivi e accessori vari di montaggio, sfridi.Grandezze (mm: spessore minimo elastomero per il diametro esterno tubo [diametri non indicati: prevedere immediatamente superiore] - DN: diametro nominale tubazione):
			a	- 13 x 22 mm - DN15	m		6,79
			b	- 13 x 28 mm - DN20	m		7,06
			c	- 13 x 35 mm - DN25	m		7,28
			d	- 13 x 42 mm - DN32	m		8,05
			e	- 13 x 48 mm - DN40	m		8,28
			f	- 13 x 60 mm - DN50	m		9,61
			g	- 13 x 76 mm - DN65	m		10,75
			h	- 13 x 89 mm - DN80	m		11,73
			i	- 13 x 114 mm - DN100	m		14,31
			j	- 13 x 140 mm - DN125	m		19,13
		1M_16_050_0040		Coibentazione per tubazioni con elastomero espanso a cellule chiuse, resistenza alla fiamma classe 1, fattore di permeabilita' µ minimo 3.000, in guaine o lastre spessore minimo 19 mm. Coibentazione per tubazioni con elastomero espanso a cellule chiuse, resistenza alla fiamma classe 1, fattore di permeabilita' µ minimo 3.000, in guaine o lastre spessore minimo 19 mm.I prezzi unitari al metro devono essere applicati alla lunghezza misurata sull'asse tubo, quelli al metro quadro di superfice teorica ricavata dalla lunghezza misurata sull'asse tubo per la circonferenza esterna dell'elastomero.I prezzi unitari includono una maggiorazione per: coibentazione di raccorderia e pezzi speciali (valvolame e apparecchiature da computare a parte), sigillatura giunte, barriera vapore per tubazioni fredde, adesivi e accessori vari di montaggio, sfridi.Grandezze (mm: spessore minimo elastomero per il diametro esterno tubo [diametri non indicati: prevedere immediatamente superiore] - DN: diametro nominale tubazione):
			a	- 19 x 22 mm - DN15	m		8,15
			b	- 19 x 28 mm - DN20	m		8,53
			c	- 19 x 35 mm - DN25	m		9,19
			d	- 19 x 42 mm - DN32	m		10,37
			e	- 19 x 48 mm - DN40	m		10,82
			f	- 19 x 60 mm - DN50	m		12,42
			g	- 19 x 76 mm - DN65	m		14,49
			h	- 19 x 89 mm - DN80	m		15,15
			i	- 19 x 114 mm - DN100	m		19,54
			j	- 19 x 140 mm - DN125	m		24,22

	1M_16_060			COIBENTAZIONI PER TUBAZIONI CON ELASTOMERO µ 5000
		1M_16_060_0010		Coibentazione per tubazioni con elastomero espanso a cellule chiuse, resistenza alla fiamma classe 1, fattore di permeabilita' µ minimo 5.000, in guaine o lastre spessore minimo 6 mm. Coibentazione per tubazioni con elastomero espanso a cellule chiuse, resistenza alla fiamma classe 1, fattore di permeabilita' µ minimo 5.000, in guaine o lastre spessore minimo 6 mm.I prezzi unitari al metro devono essere applicati alla lunghezza misurata sull'asse tubo, quelli al metro quadro di superfice teorica ricavata dalla lunghezza misurata sull'asse tubo per la circonferenza esterna dell'elastomero.I prezzi unitari includono una maggiorazione per: coibentazione di raccorderia e pezzi speciali (valvolame e apparecchiature da computare a parte), sigillatura giunte, barriera vapore per tubazioni fredde, adesivi e accessori vari di montaggio, sfridi.Grandezze (mm: spessore minimo elastomero per il diametro esterno tubo [diametri non indicati: prevedere immediatamente superiore] - DN: diametro nominale tubazione):
			a	- 6 x 22 mm - DN15	m		6,85
			b	- 6 x 28 mm - DN20	m		7,15
			c	- 6 x 35 mm - DN25	m		7,38
		1M_16_060_0020		Coibentazione per tubazioni con elastomero espanso a cellule chiuse, resistenza alla fiamma classe 1, fattore di permeabilita' µ minimo 5.000, in guaine o lastre spessore minimo 9 mm. Coibentazione per tubazioni con elastomero espanso a cellule chiuse, resistenza alla fiamma classe 1, fattore di permeabilita' µ minimo 5.000, in guaine o lastre spessore minimo 9 mm.I prezzi unitari al metro devono essere applicati alla lunghezza misurata sull'asse tubo, quelli al metro quadro di superfice teorica ricavata dalla lunghezza misurata sull'asse tubo per la circonferenza esterna dell'elastomero.I prezzi unitari includono una maggiorazione per: coibentazione di raccorderia e pezzi speciali (valvolame e apparecchiature da computare a parte), sigillatura giunte, barriera vapore per tubazioni fredde, adesivi e accessori vari di montaggio, sfridi.Grandezze (mm: spessore minimo elastomero per il diametro esterno tubo [diametri non indicati: prevedere immediatamente superiore] - DN: diametro nominale tubazione):
			a	- 9 x 22 mm - DN15	m		7,10
			b	- 9 x 28 mm - DN20	m		7,66
			c	- 9 x 35 mm - DN25	m		7,68
			d	- 9 x 42 mm - DN32	m		8,66
			e	- 9 x 48 mm - DN40	m		8,95
			f	- 9 x 60 mm - DN50	m		10,35
			g	- 9 x 76 mm - DN65	m		12,14
			h	- 9 x 89 mm - DN80	m		13,34
			i	- 9 mm, oltre DN80	m²		35,78
		1M_16_060_0030		Coibentazione per tubazioni con elastomero espanso a cellule chiuse, resistenza alla fiamma classe 1, fattore di permeabilita' µ minimo 5.000, in guaine o lastre spessore minimo 13 mm. Coibentazione per tubazioni con elastomero espanso a cellule chiuse, resistenza alla fiamma classe 1, fattore di permeabilita' µ minimo 5.000, in guaine o lastre spessore minimo 13 mm.I prezzi unitari al metro devono essere applicati alla lunghezza misurata sull'asse tubo, quelli al metro quadro di superfice teorica ricavata dalla lunghezza misurata sull'asse tubo per la circonferenza esterna dell'elastomero.I prezzi unitari includono una maggiorazione per: coibentazione di raccorderia e pezzi speciali (valvolame e apparecchiature da computare a parte), sigillatura giunte, barriera vapore per tubazioni fredde, adesivi e accessori vari di montaggio, sfridi.Grandezze (mm: spessore minimo elastomero per il diametro esterno tubo [diametri non indicati: prevedere immediatamente superiore] - DN: diametro nominale tubazione):
			a	- 13 x 22 mm - DN15	m		7,57
			b	- 13 x 28 mm - DN20	m		7,89
			c	- 13 x 35 mm - DN25	m		8,34
			d	- 13 x 42 mm - DN32	m		9,34
			e	- 13 x 48 mm - DN40	m		9,68
			f	- 13 x 60 mm - DN50	m		11,59
			g	- 13 x 76 mm - DN65	m		13,22
			h	- 13 x 89 mm - DN80	m		14,60
			i	- 13 mm, oltre DN80	m²		39,52
		1M_16_060_0040		Coibentazione per tubazioni con elastomero espanso a cellule chiuse, resistenza alla fiamma classe 1, fattore di permeabilita' µ minimo 5.000, in guaine o lastre spessore minimo 19 mm. Coibentazione per tubazioni con elastomero espanso a cellule chiuse, resistenza alla fiamma classe 1, fattore di permeabilita' µ minimo 5.000, in guaine o lastre spessore minimo 19 mm.I prezzi unitari al metro devono essere applicati alla lunghezza misurata sull'asse tubo, quelli al metro quadro di superfice teorica ricavata dalla lunghezza misurata sull'asse tubo per la circonferenza esterna dell'elastomero.I prezzi unitari includono una maggiorazione per: coibentazione di raccorderia e pezzi speciali (valvolame e apparecchiature da computare a parte), sigillatura giunte, barriera vapore per tubazioni fredde, adesivi e accessori vari di montaggio, sfridi.Grandezze (mm: spessore minimo elastomero per il diametro esterno tubo [diametri non indicati: prevedere immediatamente superiore] - DN: diametro nominale tubazione):
			a	- 19 x 22 mm - DN15	m		9,77
			b	- 19 x 28 mm - DN20	m		10,25
			c	- 19 x 35 mm - DN25	m		11,07
			d	- 19 x 42 mm - DN32	m		13,08
			e	- 19 x 48 mm - DN40	m		13,93
			f	- 19 x 60 mm - DN50	m		16,25
			g	- 19 x 76 mm - DN65	m		19,33
			h	- 19 x 89 mm - DN80	m		20,54
			i	- 19 mm, DN80	m²		47,75
		1M_16_060_0050		Coibentazione per tubazioni con elastomero espanso a cellule chiuse, resistenza alla fiamma classe 1, fattore di permeabilita' µ minimo 5.000, in guaine o lastre spessore minimo 25 mm. Coibentazione per tubazioni con elastomero espanso a cellule chiuse, resistenza alla fiamma classe 1, fattore di permeabilita' µ minimo 5.000, in guaine o lastre spessore minimo 25 mm.I prezzi unitari al metro devono essere applicati alla lunghezza misurata sull'asse tubo, quelli al metro quadro di superfice teorica ricavata dalla lunghezza misurata sull'asse tubo per la circonferenza esterna dell'elastomero.I prezzi unitari includono una maggiorazione per: coibentazione di raccorderia e pezzi speciali (valvolame e apparecchiature da computare a parte), sigillatura giunte, barriera vapore per tubazioni fredde, adesivi e accessori vari di montaggio, sfridi.Grandezze (mm: spessore minimo elastomero per il diametro esterno tubo [diametri non indicati: prevedere immediatamente superiore] - DN: diametro nominale tubazione):
			a	- 25 x 22 mm - DN15	m		11,86
			b	- 25 x 28 mm - DN20	m		12,77
			c	- 25 x 35 mm - DN25	m		14,36
			d	- 25 x 42 mm - DN32	m		16,62
			e	- 25 x 48 mm - DN42	m		17,91
			f	- 25 x 60 mm - DN50	m		21,16
			g	- 25 x 76 mm - DN65	m		25,55
			h	- 25 x 89 mm - DN80	m		27,40
			i	- 25 mm, oltre DN80	m²		56,25
		1M_16_060_0060		Coibentazione per tubazioni con elastomero espanso a cellule chiuse, resistenza alla fiamma classe 1, fattore di permeabilita' µ minimo 5.000, in guaine o lastre spessore minimo 32 mm. Coibentazione per tubazioni con elastomero espanso a cellule chiuse, resistenza alla fiamma classe 1, fattore di permeabilita' µ minimo 5.000, in guaine o lastre spessore minimo 32 mm.I prezzi unitari al metro devono essere applicati alla lunghezza misurata sull'asse tubo, quelli al metro quadro di superfice teorica ricavata dalla lunghezza misurata sull'asse tubo per la circonferenza esterna dell'elastomero.I prezzi unitari includono una maggiorazione per: coibentazione di raccorderia e pezzi speciali (valvolame e apparecchiature da computare a parte), sigillatura giunte, barriera vapore per tubazioni fredde, adesivi e accessori vari di montaggio, sfridi.Grandezze (mm: spessore minimo elastomero per il diametro esterno tubo [diametri non indicati: prevedere immediatamente superiore] - DN: diametro nominale tubazione):
			a	- 32 x 22 mm - DN15	m		15,19
			b	- 32 x 28 mm - DN20	m		15,99
			c	- 32 x 35 mm - DN25	m		17,04
			d	- 32 x 42 mm - DN32	m		20,24
			e	- 32 x 48 mm - DN40	m		21,75
			f	- 32 x 60 mm - DN50	m		25,98
			g	- 32 x 76 mm - DN65	m		30,56
			h	- 32 x 89 mm - DN80	m		33,35
			i	- 32 mm, oltre DN80	m²		64,58

	1M_16_070			COIBENTAZIONI PER TUBAZIONI CON ELASTOMERO µ 7000
		1M_16_070_0010		Coibentazione per tubazioni con elastomero espanso a cellule chiuse, resistenza alla fiamma classe 1, fattore di permeabilita' µ minimo 7.000, in guaine o lastre spessore minimo 6 mm. Coibentazione per tubazioni con elastomero espanso a cellule chiuse, resistenza alla fiamma classe 1, fattore di permeabilita' µ minimo 7.000, in guaine o lastre spessore minimo 6 mm.I prezzi unitari al metro devono essere applicati alla lunghezza misurata sull'asse tubo, quelli al metro quadro di superfice teorica ricavata dalla lunghezza misurata sull'asse tubo per la circonferenza esterna dell'elastomero.I prezzi unitari includono una maggiorazione per: coibentazione di raccorderia e pezzi speciali (valvolame e apparecchiature da computare a parte), sigillatura giunte, barriera vapore per tubazioni fredde, adesivi e accessori vari di montaggio, sfridi.Grandezze (mm: spessore minimo elastomero per il diametro esterno tubo [diametri non indicati: prevedere immediatamente superiore] - DN: diametro nominale tubazione):
			a	- 6 x 22 mm - DN15	m		7,44
			b	- 6 x 28 mm - DN20	m		7,90
			c	- 6 x 35 mm - DN25	m		8,24
		1M_16_070_0020		Coibentazione per tubazioni con elastomero espanso a cellule chiuse, resistenza alla fiamma classe 1, fattore di permeabilita' µ minimo 7.000, in guaine o lastre spessore minimo 9 mm. Coibentazione per tubazioni con elastomero espanso a cellule chiuse, resistenza alla fiamma classe 1, fattore di permeabilita' µ minimo 7.000, in guaine o lastre spessore minimo 9 mm.I prezzi unitari al metro devono essere applicati alla lunghezza misurata sull'asse tubo, quelli al metro quadro di superfice teorica ricavata dalla lunghezza misurata sull'asse tubo per la circonferenza esterna dell'elastomero.I prezzi unitari includono una maggiorazione per: coibentazione di raccorderia e pezzi speciali (valvolame e apparecchiature da computare a parte), sigillatura giunte, barriera vapore per tubazioni fredde, adesivi e accessori vari di montaggio, sfridi.Grandezze (mm: spessore minimo elastomero per il diametro esterno tubo [diametri non indicati: prevedere immediatamente superiore] - DN: diametro nominale tubazione):
			a	- 9 x 22 mm - DN15	m		7,84
			b	- 9 x 28 mm - DN20	m		8,39
			c	- 9 x 35 mm - DN25	m		8,75
			d	- 9 x 42 mm - DN32	m		9,98
			e	- 9 x 48 mm - DN40	m		10,43
			f	- 9 x 60 mm - DN50	m		12,27
			g	- 9 x 76 mm - DN65	m		14,80
			h	- 9 x 89 mm - DN80	m		16,62
			i	- 9 mm, DN80	m²		39,19
		1M_16_070_0030		Coibentazione per tubazioni con elastomero espanso a cellule chiuse, resistenza alla fiamma classe 1, fattore di permeabilita' µ minimo 7.000, in guaine o lastre spessore minimo 13 mm. Coibentazione per tubazioni con elastomero espanso a cellule chiuse, resistenza alla fiamma classe 1, fattore di permeabilita' µ minimo 7.000, in guaine o lastre spessore minimo 13 mm.I prezzi unitari al metro devono essere applicati alla lunghezza misurata sull'asse tubo, quelli al metro quadro di superfice teorica ricavata dalla lunghezza misurata sull'asse tubo per la circonferenza esterna dell'elastomero.I prezzi unitari includono una maggiorazione per: coibentazione di raccorderia e pezzi speciali (valvolame e apparecchiature da computare a parte), sigillatura giunte, barriera vapore per tubazioni fredde, adesivi e accessori vari di montaggio, sfridi.Grandezze (mm: spessore minimo elastomero per il diametro esterno tubo [diametri non indicati: prevedere immediatamente superiore] - DN: diametro nominale tubazione):
			a	- 13 x 22 mm - DN15	m		8,58
			b	- 13 x 28 mm - DN20	m		9,08
			c	- 13 x 35 mm - DN25	m		9,77
			d	- 13 x 42 mm - DN32	m		11,01
			e	- 13 x 48 mm - DN40	m		11,55
			f	- 13 x 60 mm - DN50	m		14,19
			g	- 13 x 76 mm - DN65	m		16,42
			h	- 13 x 89 mm - DN80	m		18,54
			i	- 13 mm, oltre DN80	m²		44,56
		1M_16_070_0040		Coibentazione per tubazioni con elastomero espanso a cellule chiuse, resistenza alla fiamma classe 1, fattore di permeabilita' µ minimo 7.000, in guaine o lastre spessore minimo 19 mm. Coibentazione per tubazioni con elastomero espanso a cellule chiuse, resistenza alla fiamma classe 1, fattore di permeabilita' µ minimo 7.000, in guaine o lastre spessore minimo 19 mm.I prezzi unitari al metro devono essere applicati alla lunghezza misurata sull'asse tubo, quelli al metro quadro di superfice teorica ricavata dalla lunghezza misurata sull'asse tubo per la circonferenza esterna dell'elastomero.I prezzi unitari includono una maggiorazione per: coibentazione di raccorderia e pezzi speciali (valvolame e apparecchiature da computare a parte), sigillatura giunte, barriera vapore per tubazioni fredde, adesivi e accessori vari di montaggio, sfridi.Grandezze (mm: spessore minimo elastomero per il diametro esterno tubo [diametri non indicati: prevedere immediatamente superiore] - DN: diametro nominale tubazione):
			a	- 19 x 22 mm - DN15	m		11,95
			b	- 19 x 28 mm - DN20	m		12,68
			c	- 19 x 35 mm - DN25	m		13,95
			d	- 19 x 42 mm - DN32	m		16,76
			e	- 19 x 48 mm - DN40	m		18,05
			f	- 19 x 60 mm - DN50	m		21,31
			g	- 19 x 76 mm - DN65	m		25,80
			h	- 19 x 89 mm - DN80	m		27,68
			i	- 19 mm, oltre DN80	m²		56,64
		1M_16_070_0050		Coibentazione per tubazioni con elastomero espanso a cellule chiuse, resistenza alla fiamma classe 1, fattore di permeabilita' µ minimo 7.000, in guaine o lastre spessore minimo 25 mm. Coibentazione per tubazioni con elastomero espanso a cellule chiuse, resistenza alla fiamma classe 1, fattore di permeabilita' µ minimo 7.000, in guaine o lastre spessore minimo 25 mm.I prezzi unitari al metro devono essere applicati alla lunghezza misurata sull'asse tubo, quelli al metro quadro di superfice teorica ricavata dalla lunghezza misurata sull'asse tubo per la circonferenza esterna dell'elastomero.I prezzi unitari includono una maggiorazione per: coibentazione di raccorderia e pezzi speciali (valvolame e apparecchiature da computare a parte), sigillatura giunte, barriera vapore per tubazioni fredde, adesivi e accessori vari di montaggio, sfridi.Grandezze (mm: spessore minimo elastomero per il diametro esterno tubo [diametri non indicati: prevedere immediatamente superiore] - DN: diametro nominale tubazione):
			a	- 25 x 22 mm - DN15	m		17,38
			b	- 25 x 28 mm - DN20	m		18,00
			c	- 25 x 35 mm - DN25	m		19,44
			d	- 25 x 42 mm - DN32	m		23,36
			e	- 25 x 48 mm - DN40	m		25,27
			f	- 25 x 60 mm - DN50	m		29,43
			g	- 25 x 76 mm - DN65	m		38,72
			h	- 25 x 89 mm - DN80	m		45,67
			i	- 25 mm, oltre DN80	m²		69,03
		1M_16_070_0060		Coibentazione per tubazioni con elastomero espanso a cellule chiuse, resistenza alla fiamma classe 1, fattore di permeabilita' µ minimo 7.000, in guaine o lastre spessore minimo 32 mm. Coibentazione per tubazioni con elastomero espanso a cellule chiuse, resistenza alla fiamma classe 1, fattore di permeabilita' µ minimo 7.000, in guaine o lastre spessore minimo 32 mm.I prezzi unitari al metro devono essere applicati alla lunghezza misurata sull'asse tubo, quelli al metro quadro di superfice teorica ricavata dalla lunghezza misurata sull'asse tubo per la circonferenza esterna dell'elastomero.I prezzi unitari includono una maggiorazione per: coibentazione di raccorderia e pezzi speciali (valvolame e apparecchiature da computare a parte), sigillatura giunte, barriera vapore per tubazioni fredde, adesivi e accessori vari di montaggio, sfridi.Grandezze (mm: spessore minimo elastomero per il diametro esterno tubo [diametri non indicati: prevedere immediatamente superiore] - DN: diametro nominale tubazione):
			a	- 32 x 22 mm - DN15	m		20,28
			b	- 32 x 28 mm - DN20	m		21,53
			c	- 32 x 35 mm - DN25	m		23,11
			d	- 32 x 42 mm - DN32	m		27,76
			e	- 32 x 48 mm - DN40	m		30,07
			f	- 32 x 60 mm - DN50	m		34,80
			g	- 32 x 76 mm - DN65	m		43,07
			h	- 32 x 89 mm - DN80	m		47,34
			i	- 32 mm, oltre DN80	m²		78,44

	1M_16_080			COIBENTAZIONI PER TUBAZIONI CON ALTRI MATERIALI
		1M_16_080_0010		Coibentazione per tubazioni con lana di vetro densita' minima 60 kg/m³ in coppelle legate con filo zincato. Coibentazione per tubazioni con lana di vetro densita' minima 60 kg/m³ in coppelle legate con filo zincatoI prezzi unitari devono essere applicati alla superfice teorica ricavata da lunghezza misurata sull'asse tubo per la circonferenza esterna coppella.I prezzi unitari includono una maggiorazione per: coibentazione di raccorderia e pezzi speciali (valvolame e apparecchiature da computare a parte); adesivi e accessori vari di montaggio; sfridi.Spessori:
			a	- sp. 20 mm	m²		20,64
			b	- sp. 30 mm	m²		22,92
			c	- sp. 40 mm	m²		24,44
			d	- sp. 50 mm	m²		26,83
			e	- sp. 60 mm	m²		30,79
		1M_16_080_0020		Coibentazione e barriera vapore per tubazioni con lana di vetro densita' minima 60 kg/m³ in coppelle legate con filo zincato. Coibentazione e barriera vapore per tubazioni con lana di vetro densita' minima 60 kg/m³ in coppelle legate con filo zincato.I prezzi unitari devono essere applicati alla superfice teorica ricavata da lunghezza misurata sull'asse tubo per la circonferenza esterna coppella.I prezzi unitari includono una maggiorazione per: coibentazione di raccorderia e pezzi speciali (valvolame e apparecchiature da computare a parte); adesivi e accessori vari di montaggio; sfridi.Spessori:
			a	- sp. 20 mm	m²		28,80
			b	- sp. 30 mm	m²		31,09
			c	- sp. 40 mm	m²		32,62
			d	- sp. 50 mm	m²		34,49
			e	- sp. 60 mm	m²		38,95
		1M_16_080_0030		Coibentazione e barriera vapore per tubazioni con polistirolo densita' minima 20 kg/m³ in coppelle legate con filo zincato. Coibentazione e barriera vapore per tubazioni con polistirolo densita' minima 20 kg/m³ in coppelle legate con filo zincato.I prezzi unitari devono essere applicati alla superfice teorica ricavata da lunghezza misurata sull'asse tubo per la circonferenza esterna coppella.I prezzi unitari includono una maggiorazione per: coibentazione di raccorderia e pezzi speciali (valvolame e apparecchiature da computare a parte); adesivi e accessori vari di montaggio; sfridi.Spessori:
			a	- sp. 20 mm	m²		17,56
			b	- sp. 30 mm	m²		18,80
			c	- sp. 40 mm	m²		21,68
			d	- sp. 50 mm	m²		24,56
			e	- sp. 60 mm	m²		28,27

	1M_16_090			FINITURE A COIBENTAZIONE PER TUBAZIONI
		1M_16_090_0010		Aumenti di prezzo per finiture a coibentazioni per tubazioni. Aumenti di prezzo per finiture a coibentazioni per tubazioni.Gli aumenti di prezzo includono una maggiorazione per: forme speciali (valvolame e apparecchiature da computare a parte), sigillatura giunti a tenuta d'acqua per tubazioni ubicate all'esterno, materiali di fissaggio, accessori vari di montaggio e sfridi.Tipi di finiture:
			a	- gusci o lamine in pvc	m²		7,56
			b	- lamierino in alluminio 6/10	m²		26,93
			c	- lamierino in alluminio 7/10	m²		28,24
			d	- lamierino in alluminio 8/10	m²		29,89

	1M_16_100			COIBENTAZIONI PER APPARECCHI E COMPONENTI VARI
		1M_16_100_0010		Scatole in alluminio smontabili con cerniere, coibentate con lo stesso materiale della tubazione relativa. Scatole in alluminio smontabili con cerniere, coibentate con lo stesso materiale della tubazione relativa.I prezzi unitari per tutti i coibenti, si intendono includenti la quota parte relativa a: sigillatura giunte per barriera vapore, adesivi, accessori vari di montaggio e sfridi.Scatole per:
			a	- valvole fino a DN100	cad		94,64
			b	- valvole oltre DN100 fino a DN200	cad		107,49
			c	- valvole oltre DN200	cad		128,01
			d	- pompe	cad		190,75
		1M_16_100_0020		Coibentazione per serbatoi con materassino in lana di vetro densita' minima 65 kg/m³ su rete metallica zincata e lamierino in alluminio, spessore 0,8 mm, calandrato. Coibentazione per serbatoi con materassino in lana di vetro densita' minima 65 kg/m³ su rete metallica zincata e lamierino in alluminio, spessore 0,8 mm, calandrato.I prezzi unitari devono essere applicati alla superfice teorica esterna del serbatoio coibentato.I prezzi unitari includono maggiorazione per distanziali di supporto coibente, fondi bombati, materiali di fissaggio, accessori vari di montaggio e sfridi.Spessori materassino:
			a	- sp. 40 mm	m²		147,96
			b	- sp. 50 mm	m²		151,22
			c	- sp. 60 mm	m²		154,48
			d	- sp. 80 mm	m²		160,05
			e	- sp. 100 mm	m²		165,56
		1M_16_100_0030		Coibentazione e barriera vapore per serbatoi con lastra in elast. espanso a cellule chiuse incollata, materas. in lana di vetro sp. 25 mm su carta alluminio per prot. elast. e lamierino in alluminio, sp. 0,8 mm, calandrato. Coibentazione e barriera vapore per serbatoi con lastra in elastomero espanso a cellule chiuse incollata, materassino in lana di vetro spessore 25 mm su carta alluminio per protezione elastomero e lamierino in alluminio, spessore 0,8 mm, calandrato.I prezzi unitari devono essere applicati alla superfice teorica esterna del serbatoio coibentato.I prezzi unitari includono maggiorazione per adesivi, fondi bombati, materiali di fissaggio, accessori vari di montaggio e sfridi.Spessori elastomero:
			a	- sp. 19 mm	m²		145,07
			b	- sp. 25 mm	m²		150,28
			c	- sp. 32 mm	m²		155,75
			d	- sp. 50 mm	m²		170,97

	1M_16_110			COMPLETAMENTI PER COIBENTAZIONI
		1M_16_110_0010		Cavi scaldanti per protezione antigelo di tubazioni. Cavi scaldanti per protezione antigelo di tubazioni, completi di scatole d'alimentazione, giunzioni, derivazioni, terminali, termostato di consenso, nastri adesivi, fascette, raccordi passaggio isolamento, etichette di segnalazione e accessori vari.Grandezze (W/m: resa a 5°C):
			a	- fino a 10 W/m	m		58,99
			b	- oltre 10 fino a 26 W/m	m		63,24
			c	- oltre 26 fino a 31 W/m	m		71,73

1M_17	>---			REGOLAZIONE AUTOMATICA

	1M_17_010			VALVOLE PER TERMINALI E DI ZONA
		1M_17_010_0010		Valvole per terminali con servocomando on-off o modulante 24 V o 220 V, micro-interruttore e comando manuale. Valvole per terminali con servocomando on-off o modulante 24 V o 220 V, micro-interruttore e comando manuale.Grandezze (tipologia - DN: diametro nominale):
			a	- a 2 vie - DN15	cad		159,75
			b	- a 2 vie - DN20	cad		178,49
			c	- a 2 vie - DN25	cad		258,36
			d	- a 3 vie - DN15	cad		181,58
			e	- a 3 vie - DN20	cad		197,81
			f	- a 3 vie - DN25	cad		255,79
			g	- a 3 vie 4 attacchi - DN15	cad		185,33
			h	- a 3 vie 4 attacchi - DN20	cad		217,15
		1M_17_010_0020		Valvole di zona con servocomando on-off o modulante V 24 o 220, micro-interruttore e comando manuale. Valvole di zona con servocomando on-off o modulante V 24 o 220, micro-interruttore e comando manuale.Grandezze (tipologia - DN: diametro nominale):
			a	- a 2 vie - DN20	cad		178,49
			b	- a 2 vie - DN25	cad		258,36
			c	- a 2 vie - DN32	cad		298,31
			d	- a 2 vie - DN40	cad		300,81
			e	- a 2 vie - DN50	cad		931,18
			f	- a 3 vie - DN20	cad		197,81
			g	- a 3 vie - DN25	cad		255,79
			h	- a 3 vie - DN32	cad		323,21
			i	- a 3 vie - DN40	cad		334,44
			j	- a 3 vie - DN50	cad		943,58

	1M_17_020			VALVOLE DI REGOLAZIONE A 2 VIE
		1M_17_020_0010		Valvole a farfalla PN 16 a tenuta con corpo in ghisa, servocomando on-off elettrico, contatto ausiliario, comando manuale e indicatore di posizione. Valvole a farfalla PN 16 a tenuta con corpo in ghisa, servocomando on-off elettrico, contatto ausiliario, comando manuale e indicatore di posizione.Grandezze (tipologia - DN: diametro nominale):
			a	- attacchi flangiati - DN25	cad		660,37
			b	- attacchi flangiati - DN32	cad		664,49
			c	- attacchi flangiati - DN40	cad		676,97
			d	- attacchi flangiati - DN50	cad		696,95
			e	- attacchi flangiati - DN65	cad		713,47
			f	- attacchi flangiati - DN80	cad		768,41
			g	- attacchi flangiati - DN100	cad		807,10
			h	- attacchi flangiati - DN125	cad		874,71
			i	- attacchi flangiati - DN150	cad		962,10
			j	- attacchi flangiati - DN200	cad		1.167,54
		1M_17_020_0020		Valvole a 2 vie a otturatore PN 16 con corpo in bronzo o acciaio, servocomando modulante magnetico o elettrico e comando manuale. Valvole a 2 vie a otturatore PN 16 con corpo in bronzo o acciaio, servocomando modulante magnetico o elettrico e comando manuale.Grandezze (tipologia - DN: diametro nominale):
			a	- attacchi filettati - DN15	cad		469,38
			b	- attacchi filettati - DN20	cad		481,87
			c	- attacchi filettati - DN25	cad		500,57
			d	- attacchi filettati - DN32	cad		525,54
			e	- attacchi filettati - DN40	cad		567,99
			f	- attacchi filettati - DN50	cad		651,52
			g	- attacchi filettati - DN65	cad		1.101,75
			h	- attacchi filettati - DN80	cad		1.442,60
			i	- attacchi filettati - DN100	cad		2.471,36
			j	- attacchi filettati - DN125	cad		3.405,42
			k	- attacchi filettati - DN150	cad		3.553,99
		1M_17_020_0030		Valvole a 2 vie a otturatore PN 25 con corpo in bronzo o ghisa sferoidale, servocomando modulante magnetico o elettrico e comando manuale. Valvole a 2 vie a otturatore PN 25 con corpo in bronzo o ghisa sferoidale, servocomando modulante magnetico o elettrico e comando manuale.Grandezze (tipologia - DN: diametro nominale):
			a	- attacchi flangiati - DN15	cad		831,41
			b	- attacchi flangiati - DN20	cad		868,87
			c	- attacchi flangiati - DN25	cad		887,60
			d	- attacchi flangiati - DN32	cad		935,42
			e	- attacchi flangiati - DN40	cad		1.156,40
			f	- attacchi flangiati - DN50	cad		1.202,60
			g	- attacchi flangiati - DN65	cad		1.477,55
			h	- attacchi flangiati - DN80	cad		1.829,63
			i	- attacchi flangiati - DN100	cad		2.230,39
			j	- attacchi flangiati - DN125	cad		2.356,68
			k	- attacchi flangiati - DN150	cad		3.395,44

	1M_17_030			VALVOLE DI REGOLAZIONE A 3 VIE
		1M_17_030_0010		Valvole a 3 vie a otturatore PN 16 con corpo in bronzo o acciaio, servocomando modulante magnetico o elettrico e comando manuale. Valvole a 3 vie a otturatore PN 16 con corpo in bronzo o acciaio, servocomando modulante magnetico o elettrico e comando manuale.Grandezze (tipologia - DN: diametro nominale):
			a	- attacchi filettati - DN15	cad		472,48
			b	- attacchi filettati - DN20	cad		480,35
			c	- attacchi filettati - DN25	cad		501,00
			d	- attacchi filettati - DN32	cad		532,21
			e	- attacchi filettati - DN40	cad		575,29
			f	- attacchi filettati - DN50	cad		664,66
			g	- attacchi filettati - DN65	cad		1.146,98
			h	- attacchi filettati - DN80	cad		1.692,58
			i	- attacchi filettati - DN100	cad		3.049,70
			j	- attacchi filettati - DN100	cad		4.220,79
			k	- attacchi filettati - DN150	cad		4.881,05
		1M_17_030_0020		Valvole a 3 vie a otturatore PN 25 con corpo in bronzo o ghisa sferoidale, servocomando modulante magnetico o elettrico e comando manuale. Valvole a 3 vie a otturatore PN 25 con corpo in bronzo o ghisa sferoidale, servocomando modulante magnetico o elettrico e comando manuale.Grandezze (tipologia - DN: diametro nominale):
			a	- attacchi flangiati - DN15	cad		1.553,05
			b	- attacchi flangiati - DN20	cad		1.590,50
			c	- attacchi flangiati - DN25	cad		1.640,44
			d	- attacchi flangiati - DN32	cad		1.668,28
			e	- attacchi flangiati - DN40	cad		2.062,81
			f	- attacchi flangiati - DN50	cad		2.393,67
			g	- attacchi flangiati - DN65	cad		2.410,18
			h	- attacchi flangiati - DN80	cad		4.478,95
			i	- attacchi flangiati - DN100	cad		6.298,01

	1M_17_040			VALVOLE DI REGOLAZIONE A 4 VIE
		1M_17_040_0010		Valvole a 4 vie a settore PN 6 con corpo in ghisa, servocomando modulante elettrico, contatto ausiliario, comando manuale e indicatore di posizione. Valvole a 4 vie a settore PN 6 con corpo in ghisa, servocomando modulante elettrico, contatto ausiliario, comando manuale e indicatore di posizione.Grandezze (tipologia - DN: diametro nominale):
			a	- attacchi flangiati - DN40	cad		624,82
			b	- attacchi flangiati - DN50	cad		722,54
			c	- attacchi flangiati - DN65	cad		756,24
			d	- attacchi flangiati - DN80	cad		824,78
			e	- attacchi flangiati - DN100	cad		923,54

	1M_17_050			SERVOCOMANDI PER SERRANDE
		1M_17_050_0010		Servocomandi per serrande senza ritorno a molla con indicatore di posizione e comando manuale, completi di leverismi:
			a	- tipo on-off per serrande - fino a 0,8 m²	cad		98,15
			b	- tipo on-off per serrande - oltre 0,8 fino a 1,5 m²	cad		124,38
			c	- tipo on-off per serrande - oltre 1,5 fino a 3,0 m²	cad		164,33
			d	- tipo on-off per serrande - oltre 3,0 fino a 5,0 m²	cad		244,23
			e	- tipo modulante per serrande fino a 0,8 m²	cad		159,34
			f	- tipo modulante per serrande oltre 0,8 fino a 1,5 m²	cad		188,05
			g	- tipo modulante per serrande oltre 1,5 fino a 3,0 m²	cad		226,75
			h	- tipo modulante per serrande oltre 3,0 fino a 5,0 m²	cad		289,18
			i	- aumento di prezzo per aggiunta di 1÷2 contatti ausiliari	cad		85,67
		1M_17_050_0020		Servocomandi per serrande con ritorno a molla con indicatore di posizione e comando manuale, completi di leverismi. Servocomandi per serrande con ritorno a molla con indicatore di posizione e comando manuale, completi di leverismi:
			a	- tipo on-off per serrande fino a 1 m²	cad		225,50
			b	- tipo on-off per serrande oltre 1 fino a 3 m²	cad		250,47
			c	- tipo modulante per serrande fino a 1 m²	cad		292,92
			d	- tipo modulante per serrande oltre 1 fino a 3 m²	cad		317,89
			e	- aumento di prezzo per aggiunta di 1÷2 contatti ausiliari	cad		217,24

	1M_17_060			STRUMENTAZIONE
		1M_17_060_0010		Strumentazione per temperatura. Strumentazione per temperatura:
			a	- termostato ambiente	cad		29,49
			b	- termostato ambiente con commutatore estate/inverno	cad		35,73
			c	- termostato ambiente a 2 stadi	cad		94,41
			d	- crono-termostato ambiente giornaliero a display digitale con batteria	cad		126,87
			e	- crono-termostato ambiente settimanale con 3 regimi predisposto per comando remoto a display digitale con batteria	cad		170,57
			f	- crono-termostato ambiente settimanale con 3 regimi predisposto per comando remoto a display digitale con batteria	cad		187,31
			g	- termostato da caldaia di regolazione omologato ISPESL con guaina	cad		145,60
			h	- termostato da caldaia di sicurezza a riarmo manuale omologato ISPESL con guaina	cad		176,81
			i	- termostato da tubazione on-off con guaina	cad		61,95
			j	- termostato da tubazione on-off a riarmo manuale con guaina	cad		54,46
			k	- termostato da canale on-off con supporto	cad		73,18
			l	- termostato da canale antigelo a riarmo manuale con supporto	cad		88,17
			m	- sonda temperatura da esterno	cad		60,70
			n	- sonda temperatura da ambiente	cad		68,19
			o	- sonda temperatura da tubazione con pozzetto	cad		66,95
			p	- sonda temperatura da canale con supporto	cad		73,18
			q	- sonda temperatura per unita' terminale a cavo universale	cad		35,73
		1M_17_060_0020		Strumentazione per umidita' relativa
			a	- umidostato ambiente	cad		88,17
			b	- umidostato da canale con supporto	cad		178,06
			c	- sonda umidita' da ambiente	cad		163,08
			d	- sonda umidita' da canale	cad		168,07
		1M_17_060_0030		Strumentazione per pressione e flusso
			a	- pressostato da tubazione	cad		276,69
			b	- pressostato da tubazione a riarmo manuale	cad		345,36
			c	- pressostato differenziale per aria	cad		46,97
			d	- flussostato da canale	cad		76,93
			e	- flussostato da tubazione	cad		90,66
			f	- sonda pressione differenziale per aria	cad		482,69
			g	- sonda pressione differenziale da ambiente	cad		531,39
			h	- sonda velocita' da canale	cad		246,73
		1M_17_060_0040		Strumentazione per altri controlli. Strumentazione per altri controlli:
			a	- variatore di taratura a distanza	cad		53,21
			b	- trasmettitore d'entalpia	cad		536,38
			c	- rivelatore di condensazione per soffitti	cad		163,08
			d	- sonda qualita' aria da canale, indicazione di temperatura e livello biossido di carbonio	cad		602,55
			e	- sonda qualita' aria da ambiente, indicazione di temperatura e livello biossido di carbonio	cad		821,04
			f	- sonda qualita' aria da ambiente, indicazione livello monossido di carbonio	cad		349,11
			g	- sonda qualita' aria da ambiente, indicazione livelli di: fumo, vapore, ecc..	cad		856,00
			h	- interruttore di livello a bulbo di mercurio da serbatoio	cad		78,18
			i	- potenziometro max/min, posizionamento 0÷50% o 50÷0%	cad		119,38

	1M_17_070			REGOLATORI
		1M_17_070_0010		Regolatori senza supervisione
			a	- per ventilconvettore a 2 batterie con sonda temperatura da ricircolo	cad		134,09
			b	- per trave fredda a 2 batterie con sonda temperatura ambiente e sonde anticondensa	cad		165,30
			c	- per cassetta VAV con sonda temperatura da canale	cad		134,09
			d	- di temperatura modulante da tubazione	cad		330,10
			e	- di temperatura modulante con limite di minima o massima da tubazione	cad		355,07
			f	- di temperatura con compensazione esterna e programmazione giornaliera/settimanale da quadro o da parete	cad		531,11
			g	- di temperatura modulante da canale	cad		458,70
			h	- di temperatura modulante con limite di minima o massima da canale	cad		471,19
			i	- universale modulante da quadro o da parete	cad		433,73
			j	- universale modulante con limite di minima o massima da quadro o da parete	cad		446,22
			k	- per controllo in sequenza fino a 4 stadi da quadro o da parete	cad		951,85
		1M_17_070_0020		Regolatori con supervisione. Regolatori con supervisione:
			a	- per ventilconvettore a 2 batterie con sonda temperatura da ricircolo	cad		277,66
			b	- per trave fredda a 2 batterie con sonda temperatura ambiente e sonde anticondensa	cad		491,16
			c	- per cassetta VAV con sonda temperatura da canale	cad		305,13
			d	- multiregolatore digitale a microprocessore per regolazione sia indipendente sia da sistema di supervisione via cavo bus e/o via telefono, completo di quadro elettro-strumentale, compresi software, messa in servizio, collaudo, documentazione e istruzio. - multiregolatore digitale a microprocessore per regolazione sia indipendente sia da sistema di supervisione via cavo bus e/o via telefono, completo di quadro elettro-strumentale, compresi software, messa in servizio, collaudo, documentazione e istruzione in campo del personale di manutenzione.Il prezzo unitario e' riferito al singolo punto di regolazione, intendendo il punto di regolazione relativo al sistema costituito da: un ingresso analogico e uno digitale, un'uscita analogica e una digitale.	punto reg.		176,85

	1M_17_080			SISTEMI DI SUPERVISIONE
		1M_17_080_0010		Unita' centrale di supervisione. Unita' centrale di supervisione, completa di quadro elettro-strumentale, compresi software, messa in servizio, collaudo, documentazione e istruzione in campo del personale di manutenzione inclusi software e quadro elettro-strumentale, nonche' (per tutto il sistema) start up, manuali d'uso e manutenzione, addestramento del personale, ecc.Il prezzo unitario e' riferito al singolo punto di regolazione, intendendo il punto di regolazione relativo al sistema costituito da: un ingresso analogico e uno digitale, un'uscita analogica e una digitale; n° punti:
			a	- fino a 500 punti di regolazione	punto reg.		136,90
			b	- oltre 500 : aggiunta per ogni punto di regolazione	punto reg.		79,68
		1M_17_080_0020		Accessori vari per sistemi di supervisione. Accessori vari per sistemi di supervisione:
			a	- personal computer, completo di: scheda audio, scheda video, lettore Cd-DVD, modem interno, software di gestione sistema operativo	cad		1.513,68
			b	- monitor 15" a cristalli liquidi	cad		639,73
			c	- stampante b/n e colori a getto di inchiostro, multifunzione (stampante, fax, fotocopiatrice) , completa di software per gestione immagini, manuale d'installazione, cavo di alimentazione	cad		390,03
			d	- tastiera e mouse ergonomici wireless	cad		265,18
			e	- personal computer portatile, completo di: scheda audio, scheda video, lettore Cd-DVD, modem interno, batteria, software di gestione sistema operativo	cad		2.137,93

1M_18	>---			APPARECCHIATURE PER CUCINE E LAVANDERIE

	1M_18_010			APPARECCHIATURE PER CUCINE
		1M_18_010_0020		Armadi in acciaio inox AISI 304. Armadi in acciaio inox AISI 304, tipo e dimensioni:
			a	- con 4 cassetti da 0,6 x 0,6 x 0,66 m	cad		889,78
			b	- per stoviglie con 2 ripiani e 4 porte scorrevoli, da 1,4 m	cad		2.740,06
			c	- per stoviglie con 2 ripiani e 4 porte scorrevoli da 2,0 m	cad		3.671,44
		1M_18_010_0030		Mobili pensili in acciaio inox AISI 304. Mobili pensili in acciaio inox AISI 304, tipo e dimensioni:
			a	- a vano aperto con ripiano, da 0,6 x 0,38 x 0,6 m	cad		417,85
			b	- a vano aperto con ripiano, da 1,2 x 0,38 x 0,6 m	cad		580,15
			c	- a vano aperto con ripiano, da 1,8 x 0,38 x 0,6 m	cad		742,46
			d	- a porte scorrevoli con ripiano, da 1,2 x 0,38 x 0,6 m	cad		849,83
			e	- a porte scorrevoli con ripiano da 1,8 x 0,38 x 0,6 m	cad		1.105,78
		1M_18_010_0040		Apparecchi di lavaggio in acciaio inox AISI 304 su gambe con paraspruzzi. Apparecchi di lavaggio in acciaio inox AISI 304 su gambe con paraspruzzi, tipo e dimensioni:
			a	- lavatoio a 1 bacino da 0,7 m	cad		943,47
			b	- lavatoio a 1 bacino + 1 gocciolatoio da 1,2 m	cad		1.052,08
			c	- lavatoio a 1 bacino + 1 gocciolatoio da 1,4 m	cad		1.174,44
			d	- lavatoio a 2 bacini da 1,2 m	cad		1.362,97
			e	- lavatoio a 2 bacini + 1 gocciolatoio da 1,8 m	cad		1.552,74
			f	- lavatoio a 2 bacini + 1 gocciolatoio da 2,1 m	cad		1.672,59
			g	- lavatoio a 2 bacini + 2 gocciolatoi da 2,8 m	cad		2.078,35
			h	- lavapentole a 1 bacino da 1,4 m	cad		2.200,70
			i	- lavapentole a 2 bacini da 1,8 m	cad		2.848,68
			j	- lavamani con armadio e comando a pedale	cad		1.200,66
		1M_18_010_0050		Cucina a gas. Pannello frontale, laterale e posteriore in acciaio inox AISI 304. Piano di lavoro in acciaio inox 20/10, AISI 304. Griglia posategami in acciaio inox AISI 304. Bruciatori con combustione ottimizzata, dispositivo antispegnimento e f. Cucina a gas.Pannello frontale, laterale e posteriore in acciaio inox AISI 304.Piano di lavoro in acciaio inox 20/10, AISI 304.Griglia posategami in acciaio inox AISI 304.Bruciatori con combustione ottimizzata, dispositivo antispegnimento e fiamma pilota protetta.Accensione manuale.Manopole di comando appositamente progettate per impedire l'infiltrazione di acqua.Grado di protezione all'acqua IP5X.Per l'impiego con gas naturale o GPL.Con caratteristiche:
			a	- n° 2 piastre- dim. mm 400 x 900 x 250 h	cad		1.973,08
			b	- n° 4 piastre- dim. mm 800 x 900 x 250 h	cad		2.225,19
		1M_18_010_0060	_	Frigorifero digitale a 1 porta, capacita' 600 l. Struttura esterna ed interna in acciaio inox AISI 304. Spessore isolamento mm 60, con schiume poliuretaniche espanse ad alta densita' con iniezioni di ciclopentano. Porta autochiudente dotata di serra. Frigorifero digitale a 1 porta, capacita' 600 l.Struttura esterna ed interna in acciaio inox AISI 304.Spessore isolamento mm 60, con schiume poliuretaniche espanse ad alta densita' con iniezioni di ciclopentano.Porta autochiudente dotata di serratura e microinterruttore di arresto ciclo ventilazione a porta aperta.Gruppo refrigerante incorporato costituito da n° 2 unita' separate con funzionamento ventilato.Pannello di controllo digitale per impostazione e controllo della temperatura interna.Sbrinamento ed evaporazione acqua di sbrinamento automatici.Luce interna.Adatto a funzionare in ambiente fino a 43° C.Privo di CFC e HCFC.Refrigerante ripo R134a.Fornito con n° 3 griglie GN 2/1 in rilsan e n° 3 coppie di guide inox.	cad		2.695,36
		1M_18_010_0070	_	Freezer digitale a 1 porta, capacita' 600 l. Struttura esterna e interna in acciaio inox AISI 304. Basamento esterno, top e retro in acciaio galvanizzato. Gruppo refrigerante incorporato con funzionamento ventilato. Spessore isolamento 60 mm. Freezer digitale a 1 porta, capacita' 600 l.Struttura esterna e interna in acciaio inox AISI 304.Basamento esterno, top e retro in acciaio galvanizzato.Gruppo refrigerante incorporato con funzionamento ventilato.Spessore isolamento 60 mm, con schiume poliuretaniche espanse ad alta densita' con iniezioni di ciclopentano.Porta autochiudente dotata di serratura e microinterruttore di arresto ciclo ventilazione a porta aperta.	cad		2.731,52

	1M_18_020			APPARECCHIATURE PER LAVANDERIE
		1M_18_020_0010		Lavatrici centrifughe elettriche programmabili, alimentazione 380 V - 3f - 50 Hz. Lavatrici centrifughe elettriche programmabili, alimentazione 380 V - 3f - 50 Hz, capacita' di carico:
			a	- 7,5 kg	cad		6.924,28
			b	- 13 kg	cad		16.680,81
			c	- 18 kg	cad		19.632,26
			d	- 24 kg	cad		29.113,37
			e	- 40 kg	cad		57.265,80
		1M_18_020_0020		Essicatori elettrici con cesto inox e invertitore di rotazione, alimentazione 380 V - 3f - 50 Hz. Essicatori elettrici con cesto inox e invertitore di rotazione, alimentazione 380 V - 3f - 50 Hz, capacita' di carico:
			a	- 7,5 kg	cad		4.225,32
			b	- 16 kg	cad		8.880,18
			c	- 23 kg	cad		11.219,87
			d	- 34 kg	cad		12.262,37
			e	- 45 kg	cad		16.743,23

1U	>---			OPERE COMPIUTE URBANIZZAZIONE

1U_01	>---			OPERE DI FOGNATURA

	1U_01_010			DEMOLIZIONI - RIMOZIONI - OPERE PRELIMINARI
		1U_01_010_0010		Formazione di ture con sacchi di juta riempiti di terra:
			a	- in trincea	m³		142,36
			b	- in galleria	m³		198,55
		1U_01_010_0020		Rimozione di ture, compresa la movimentazione ed il carico, meccanico o manuale, dei materiali di risulta ed il trasporto alle discariche autorizzate; esclusi gli oneri di smaltimento:
			a	- in trincea	m³		97,69
			b	- in galleria	m³		129,07
		1U_01_010_0030	_	Puntellazione e casserature di protezione delle ture, all'interno di canali e tombinature, compreso il disarmo. Formazione di puntellazione e casserature di protezione delle ture, all'interno di canali e tombinature, compreso il disarmo.	m²		55,98
		1U_01_010_0040	_	Tubazioni provvisorie in PVC, fino a DN 400, all'interno di collettori di fognatura, per consentire il deflusso delle acque durante l'esecuzione dei lavori; compresa la posa dei tubi ed il recupero per il successivo reimpiego	m		21,99
		1U_01_010_0090	_	Fornitura e posa di lastre in beola, di qualsiasi dimensione e con spessore sino a 5 cm, all'interno di canali e tombinature attivi. Compresi: il carico e movimentazione nell'ambito del cantiere, la cernita, il trasporto dall'esterno.	m²		245,55
		1U_01_010_0100	_	Posa di lastre in beola, di qualsiasi dimensione e spessore, all'interno di canali e tombinature attivi. Compresi: il trasporto dall'esterno, la cernita, il carico e movimentazione nell'ambito del cantiere. Posa di lastre in beola, di qualsiasi dimensione e spessore, all'interno di canali e tombinature attivi.Compresi: il trasporto dall'esterno, la cernita, il carico e movimentazione nell'ambito del cantiere.	m²		53,00
		1U_01_010_0110	_	Rimozione di lastre in beola, di qualsiasi dimensione e spessore, dalle banchine o dal fondo, all'interno di canali e tombinature attivi. Compresi: il trasporto all'esterno, la cernita, il carico e movimentazione nell'ambito del cantiere degli elemen. Rimozione di lastre in beola, di qualsiasi dimensione e spessore, dalle banchine o dal fondo, all'interno di canali e tombinature attivi. Compresi: il trasporto all'esterno, la cernita, il carico e movimentazione nell'ambito del cantiere degli elementi riutilizzabili, il trasporto agli impianti di stoccaggio e di recupero delle macerie.	m²		36,16
		1U_01_010_0120	_	Rimozione del cunicolo di fondo in granito all'interno di canali e tombinature. Compresi: il trasporto all'esterno, la cernita, il carico e trasporto ai depositi comunali degli elementi riutilizzabili, agli impianti di stoccaggio e di recupero. Rimozione del cunicolo di fondo in granito all'interno di canali e tombinature, in elementi di qualsiasi dimensione e spessore. Compresi: il trasporto all'esterno, la cernita, il carico e trasporto ai depositi comunali degli elementi riutilizzabili, agli impianti di stoccaggio e di recupero delle macerie.	m²		117,33
		1U_01_010_0150	_	Rimozione di botola in ferro e posa di nuova botola fornita dal Committente. Compresi: predisposizione della segnaletica occorrente, taglio e demolizione della massicciata stradale, rimozione del telaio, carico e trasporto della botola al deposito. Rimozione di botola in ferro e posa di nuova botola fornita dal Committente. Compresi: predisposizione della segnaletica occorrente, taglio e demolizione della massicciata stradale, rimozione del telaio, carico e trasporto della botola al deposito comunale, carico e trasporto della nuova botola alla zincatura, ritiro e trasporto in cantiere e relativa posa; ripristino della sede stradale con qualsiasi materiale;	m²		302,12
		1U_01_010_0200	_	Demolizione dell'intonaco e del calcestruzzo della superficie interna dei collettori da ripristinare, eseguito manualmente con l'impiego di martello demolitore, per uno spessore minimo di cm 2. Compresi: i piani di lavoro, il carico e trasporto delle. Demolizione dell'intonaco e del calcestruzzo della superficie interna dei collettori da ripristinare, eseguito manualmente con l'impiego di martello demolitore, per uno spessore minimo di cm 2. Compresi: i piani di lavoro, il carico e trasporto delle macerie ad impianti di stoccaggio, di recupero.	m²		28,91
		1U_01_010_0250	_	Taglio di radici all'interno di condotti fognari attivi, senza demolizione della struttura e interruzione del servizio. Effettuato mediante impiego di macchina automatica autocarrata di tipo COMBINATA ad alta pressione idraulica, allestita con attre. Taglio di radici all'interno di condotti fognari attivi, senza demolizione della struttura e interruzione del servizio.Effettuato mediante impiego di macchina automatica autocarrata di tipo COMBINATA ad alta pressione idraulica, allestita con attrezzatura per: pulizia delle condotte; aspirazione dei fanghi di risulta; impiego di taglia radici da montare alle estremita' delle sonde flessibili in dotazione alla macchina; comprensivo di personale di guida e operatore.	ora		109,66
		1U_01_010_0300		Videoispezione all'interno di condotti fognari, su condotte circolari o sezione equivalente preventivamente pulite. Effettuata tramite apparecchiatura CCTV idonea al passaggio all'interno dei condotti. Per condotte:. Videoispezione all'interno di condotti fognari, su condotte circolari o sezione equivalente preventivamente pulite.Effettuata tramite apparecchiatura CCTV idonea al passaggio all'interno dei condotti.Al termine dell'indagine verranno prodotti i seguenti dati:- rapporti grafici a colori dei tratti ispezionati da pozzetto a pozzetto contenenti tutti i dati interessati per la valutazione dello stato della condotta (distanze, liquido trasportato, portata, titpo di tubo) e con evidenziate e mappate le eventuali anomalie opportunamente identificate secondo lo schema della classificazione;- relazione tecnica sullo stato della condotta;- raccolta fotografica;- videocassetta VHS o CD dell'ispezione.Comprensivo di allestimento cantiere, preparazione lavori, tecnici abilitati e/o operatori.Per condotte:
			a	- fino a DN 150 mm	ora		158,79
			b	- da DN 150 a DN 300 mm	ora		165,04
			c	- da DN 300 a DN 600 mm	ora		173,80
			d	- da DN 600 a DN 1000 mm	ora		174,74
			e	- oltre DN 1000 mm	ora		187,83
		1U_01_010_0350		Perforazioni eseguite con idonea attrezzatura a rotopercussione a velocita' ridotta. Per diametri da 21 a 35 mm all'interno di condotti fognari attivi. Eseguite:. Perforazioni eseguite con idonea attrezzatura a rotopercussione a velocita' ridotta.Per diametri da 21 a 35 mm all'interno di condotti fognari attivi.Eseguite:
			a	- su terreni a granulometria media	m		35,75
			b	- su conglomerati cementizi e/o murature	m		56,31

	1U_01_030			MURATURE - MANUFATTI - CAMERETTE GETTATE IN OPERA
		1U_01_030_0010		Impalcato realizzato con travi prefabbricate poste in opera con l'impiego di autogru e idoneo a sopportare un sovraccarico permanente fino a 3 m di terra per m²; per luce:
			a	- fino a 8,00 m	m²		209,58
			b	- da 8,01 m a 10,00 m	m²		236,91
			c	- da 10,01 m a 12,00 m	m²		264,77
			d	- da 12,01 m a 16,00 m	m²		316,03
		1U_01_030_0030	_	Muratura in mattoni pieni, comunque sagomata, con malta di cemento, dosaggio 400 Kg/m³, eseguita in galleria, condotti coperti e attivi.	m³		335,15
		1U_01_030_0050		Camerette, manufatti d'ispezione realizzate in cemento armato. Compresi: platea e muri in cemento armato e giunto bentonitico per le eventuali riprese di getto, soletta in cemento armato; l'esecuzione di eventuali salti di fondo, scivoli, raccordi; b. Camerette, manufatti d'ispezione realizzate in cemento armato. Compresi: platea e muri in cemento armato e giunto bentonitico per le eventuali riprese di getto, soletta in cemento armato; l'esecuzione di eventuali salti di fondo, scivoli, raccordi; banchine in beola dello spessore di 5 cm. Rivestimento del fondo con mattoni di gres o con canali semicircolari in gres per le fognature, con intonaco e lisciatura con malta cementizia per le tombinature di rogge. Finitura delle altre parti in vista con intonaco rustico e intonaco lisciato in malta di cemento, oppure con verniciatura protettiva ed impermeabilizzante. Cappa protettiva sulla soletta con malta cementizia lisciata spess. cm 5; Esclusi: scavo, torrini e chiusino. Misurazioni: a metro cubo vuoto per pieno con riferimento alle dimensioni esterne di progetto.
			a	- per fognature con fondo in gres, per tubi con diametro interno fino a 1000 mm	m³		277,54
			b	- per fognature, con fondo in gres, per tubi con diametro interno oltre 1000 mm	m³		247,79
			c	- per roggie, con fondo in cemento lisciato, per tubi con diametro interno fino a 1000 mm	m³		248,69
			d	- per roggie, con fondo in cemento lisciato, per tubi con diametro interno oltre 1000 mm	m³		222,50
		1U_01_030_0060	_	Camerette, manufatti d'ispezione realizzate in cemento armato su condotto di fognatura esistente. Compresi: demolizione del condotto esistente con carico e trasporto delle macerie ad impianti di stoccaggio o di recupero; opere provvisionali per devia. Camerette, manufatti d'ispezione realizzate in cemento armato su condotto di fognatura esistente. Compresi: demolizione del condotto esistente con carico e trasporto delle macerie ad impianti di stoccaggio o di recupero; opere provvisionali per deviazione provvisoria, aggottamenti e spurghi; platea, muri e soletta in cemento armato con l'esecuzione di salti di fondo, scivoli, raccordi; banchine in beola dello spessore di 5 cm; rivestimento del fondo con mattoni di gres o con canali semicircolari in gres; intonaco e lisciatura con malta cementizia per le tombinature di rogge; intonaco rustico e intonaco lisciato in malta di cemento per tutte le parti in vista, cappa protettiva della soletta con malta cementizia lisciata; Esclusi: scavo, torrini, chiusino.Misurazioni: a metro cubo vuoto per pieno con riferimento alle dimensioni esterne di progetto.	m³		225,91
		1U_01_030_0070	_	Torrino d'ispezione realizzato in conglomerato cementizio armato o in muratura di mattoni pieni a due teste, con diametro interno di 70 cm. Compresi: intonaco rustico esterno; intonaco di cemento lisciato all'interno, i gradini in ferro. Torrino d'ispezione realizzato in conglomerato cementizio armato o in muratura di mattoni pieni a due teste, con diametro interno di 70 cm.Compresi: intonaco rustico esterno; intonaco di cemento lisciato all'interno, i gradini in acciaio inox.	m		459,93
		1U_01_030_0080	_	Torrino d'ispezione, dimensione interne DN 800 mm altezza cm 150, realizzato in conglomerato cementizio armato con muri dello spessore di cm 25, con l'impiego di anelli prefabbricati in calcestruzzo spess. cm 10 come cassero interno, e getto di una p. Torrino d'ispezione, dimensione interne DN 800 mm altezza cm 150, realizzato in conglomerato cementizio armato con muri dello spessore di cm 25, con l'impiego di anelli prefabbricati in calcestruzzo spess. cm 10 come cassero interno, e getto di una parete in calcestruzzo C16/20 spess.cm 15 di contorno, armata sui due lati con rete Ø 6 mm maglia cm 15x15. Compresi: casseratura esterna, intonaco di cemento lisciato all'interno, il ferro tondino di armatura e quanto altro necessario a dare l'opera finita.	m		505,38
		1U_01_030_0090	_	Irruvidimento preliminare all'applicazione di intonaci strutturali, eseguito sulle superfici di condotti fi fognatura mediante idroscarifica ad alta pressione, per uno spessore di 10 mm, comprese le operazioni di idrolavaggio finale.	m²		62,95
		1U_01_030_0100	_	Ricostruzione di piedritti ammalorati dei collettori fognari realizzato, previa demolizione delle parti incoerenti. Ricostruzione di piedritti ammalorati dei collettori fognari realizzato, previa demolizione delle parti incoerenti, mediante:- formazione di muratura ad una testa in mattoni pieni;- riempimento dei vuoti retrostanti con cls C25/30;- iniezioni con miscela di acqua e cemento per riempimento interstizi.Per spessori complessivi di intervento fino a 30 cm	m²		239,69

	1U_01_040			CAMERETTE PREFABBRICATE
		1U_01_040_0010	_	Cameretta prefabbricata d'ispezione diametro interno 1500 mm per innesto tubazioni con diametro sino a 500 mm ( sino a al..... e conseguente Chiusino in G.S. diametro 800 peso non inferiore a 131 kg .Tutte le guarnizioni a norma DIN 4060/UNI N 681-1. Cameretta prefabbricata d'ispezione diametro interno 1500 mm per innesto tubazioni con diametro sino a 500 mm ( sino a altezza massima quota fondo tubazione 2,00 m ) Cameretta d'ispezione circolare in C.A.V. DN 1500 interno DIN 4034-1/UNI EN 1917, elemento di fondo con vasca in polipropilene o PRFV resistente alle acque reflue secondo norme " DIN " e " O-NORM " inserita sin dalla fase di produzione. Sagomatura idraulica interna sin sopra l'estradosso del tubo innestato. Compreso: Prolunga e Soletta DN 1500, Anello raggiungi quota DN 800 e conseguente Chiusino in G.S. diametro 800 peso non inferiore a 131 kg .Tutte le guarnizioni a norma DIN 4060/UNI N 681-1	cad		2.900,01
		1U_01_040_0020	_	Cameretta prefabbricata d'ispezione diametro interno 1500 mm per innesto tubazioni con diametro dal 600 al 800 mm ( sino a.....e conseguente Chiusino in G.S. diametro 800 peso non inferiore a 131 kg .Tutte le guarnizioni a norma DIN 4060/UNI EN 681-1. Cameretta prefabbricata d'ispezione diametro interno 1500 mm per innesto tubazioni con diametro dal 600 al 800 mm ( sino a altezza massima quota fondo tubazione 2,10 m ) Cameretta d'ispezione circolare in C.A.V. DN 1500 interno DIN 4034-1/UNI EN 1917, elemento di fondo con vasca in polipropilene o PRFV resistente alle acque reflue secondo norme " DIN " e " O-NORM " inserita sin dalla fase di produzione. Sagomatura idraulica interna sin sopra l'estradosso del tubo innestato. Compreso: Prolunga e Soletta DN 1500, Anello raggiungi quota DN 800 e conseguente Chiusino in G.S. diametro 800 peso non inferiore a 131 kg .Tutte le guarnizioni a norma DIN 4060/UNI EN 681-1	cad		3.310,76

	1U_01_100			IMMISSIONI
		1U_01_100_0010	_	Immissione nei condotti di fognatura esistenti realizzata con elementi in gres DN 200 completi di guarnizione di tenuta, compresa esecuzione di foro nella fognatura esistente mediante l'uso di carotatrice, sigillatura con malta premiscelata antiritir. Immissione nei condotti di fognatura esistenti realizzata con elementi in gres DN 200 completi di guarnizione di tenuta, compresa esecuzione di foro nella fognatura esistente mediante l'uso di carotatrice, sigillatura con malta premiscelata antiritiro a base di leganti speciali, inerti silicei selezionati e additivi.	cad		104,26
		1U_01_100_0020		Dispositivo di innesto ad ancoraggio meccanico. Vedi artt. 1C.12.010.0150 ÷ 1C.12.010.0170. Dispositivo di innesto ad ancoraggio meccanico.Vedi artt. 1C.12.010.0150 ÷ 1C.12.010.0170

	1U_01_110			TUBAZIONI SIGILLATURE - RINFIANCHI - INNESTI
		1U_01_110_0010	_	Sovrapprezzo curva fondo DN mm 1500 / 500-600-700-800 pe ... 4-1/UNI EN 1917.Tutte le guarnizioni DIN 4060/UNI EN 681-1. Sovrapprezzo curva fondo DN mm 1500 / 500-600-700-800 per cameretta d'ispezione circolare in c.a.v. DN 1500 interno DIN 4034-1/UNI EN 1917.Tutte le guarnizioni DIN 4060/UNI EN 681-1	m		82,19
		1U_01_110_0015	_	Sovrapprezzo per innesto salto di quota DN 160/350 per ... 1/UNI EN 1917. Tutte le guarnizioni DIN 4060/UNI EN 681-1. Sovrapprezzo per innesto salto di quota DN 160/350 per cameretta d'ispezione circolare in c.a.v. DN 1500 interno DIN 4034-1/UNI EN 1917. Tutte le guarnizioni DIN 4060/UNI EN 681-1	m		82,19
		1U_01_110_0020	_	Sovrapprezzo per innesto supplementare fondo 1500/500 pe ... -1/UNI EN 1917. Tutte le guarnizioni DIN 4060/UNI EN 681-1. Sovrapprezzo per innesto supplementare fondo 1500/500 per cameretta d'ispezione circolare in c.a.v. DN 1500 interno DIN 4034-1/UNI EN 1917. Tutte le guarnizioni DIN 4060/UNI EN 681-1	m		242,86
		1U_01_110_0030	_	Sovrapprezzo per innesto supplementare fondo 1500/200-300 ... -1/UNI EN 1917. Tutte le guarnizioni DIN 4060/UNI EN 681-1. Sovrapprezzo per innesto supplementare fondo 1500/200-300 per cameretta d'ispezione circolare in c.a.v. DN 1500 interno DIN 4034-1/UNI EN 1917. Tutte le guarnizioni DIN 4060/UNI EN 681-1	m		186,15
		1U_01_110_0035	_	Sigillatura dei giunti a bicchiere dei tubi in cemento armato prefabbricato realizzata mediante tondo polietilenico Ø 3 cm a celle chiuse, applicazione di primer e di sigillante a base di elastomeri poliuretanici. Sigillatura dei giunti a bicchiere dei tubi in cemento armato prefabbricato realizzata mediante tondo polietilenico Ø 3 cm a celle chiuse, applicazione di primer e di sigillante a base di elastomeri poliuretanici. Compresi: la rimozione delle parti ammalorate, la pulizia accurata delle connessioni.	m		9,82
		1U_01_110_0040	_	Sigillatura dei giunti a bicchiere dei tubi in cemento armato prefabbricati realizzata mediante stuccatura con malta reoplastica a base di leganti speciali. Larghezza minima della sigillatura di 20 cm e spessore del rivestimento non inferiore a 2 mm. Sigillatura dei giunti a bicchiere dei tubi in cemento armato prefabbricati realizzata mediante stuccatura con malta reoplastica a base di leganti speciali, inerti silicei selezionati, additivi, applicazione di fondo tricomponente a base di resine epossidiche in emulsione acquosa, applicazione di due mani di finitura di impermeabilizzazione autovulcanizzante a base di elastomeri poliuretanici e catrame.Larghezza minima della sigillatura di 20 cm e spessore del rivestimento non inferiore a 2 mm.	m		17,79
		1U_01_110_0060		Riempimento fondo scavo e rinfianco tubazioni realizzato con calcestruzzo, composto da miscele cementizie autolivellanti con aggiunta di additivi schiumogeni, con R'CK = 1-2 N/mm²; eseguito:. Riempimento fondo scavo e rinfianco tubazioni realizzato con calcestruzzo, composto da miscele cementizie autolivellanti con aggiunta di additivi schiumogeni, con R'CK = 1 -2 N/mm²; eseguito:
			a	- in galleria	m³		129,76
			b	- in trincea	m³		90,18

	1U_01_120			PROLUNGHE
		1U_01_120_0010	_	Fornitura e posa di prolunga in cls DN mm 1500 h. 500 pe ... 00 m. comprese tutte le guarnizioni DIN 4060/UNI EN 681-1. Fornitura e posa di prolunga in cls DN mm 1500 h. 500 per cameretta d'ispezione circolare in c.a.v. DN 1500 interno DIN 4034-1/UNI EN 1917. Con profondita' maggiore di 2,00 m. comprese tutte le guarnizioni DIN 4060/UNI EN 681-1.	cad		215,37
		1U_01_120_0020	_	Fornitura e posa di prolunga in cls DN mm 1500 h. 750 pe ... 00 m. comprese tutte le guarnizioni DIN 4060/UNI EN 681-1. Fornitura e posa di prolunga in cls DN mm 1500 h. 750 per cameretta d'ispezione circolare in c.a.v. DN 1500 interno DIN 4034-1/UNI EN 1917. Con profondita' maggiore di 2,00 m. comprese tutte le guarnizioni DIN 4060/UNI EN 681-1.	cad		269,24
		1U_01_120_0030	_	Fornitura e posa di prolunga in cls DN mm 1500 h. 1000 p ... 00 m. comprese tutte le guarnizioni DIN 4060/UNI EN 681-1. Fornitura e posa di prolunga in cls DN mm 1500 h. 1000 per cameretta d'ispezione circolare in c.a.v. DN 1500 interno DIN 4034-1/UNI EN 1917. Con profondita' maggiore di 2,00 m. comprese tutte le guarnizioni DIN 4060/UNI EN 681-1.	cad		331,62
		1U_01_120_0040	_	Fornitura e posa di prolunga in cls DN mm 1500 h. 1500 p ... 00 m. comprese tutte le guarnizioni DIN 4060/UNI EN 681-1. Fornitura e posa di prolunga in cls DN mm 1500 h. 1500 per cameretta d'ispezione circolare in c.a.v. DN 1500 interno DIN 4034-1/UNI EN 1917. Con profondita' maggiore di 2,00 m. comprese tutte le guarnizioni DIN 4060/UNI EN 681-1.	cad		355,80

	1U_01_150			RIVESTIMENTI
		1U_01_150_0010	_	Rivestimento in resine epossidiche catramose su strutture orizzontali e verticali, all'interno di tombinature e dei collettori di fognatura, applicato in due mani o a spruzzo, spessore non inferiore a 350 micron, compresi piani di lavoro.	m²		12,09
		1U_01_150_0020	_	Rivestimento impermeabilizzante di strutture in condotti o tombinature anche attive realizzato con formulato a base di elastomeri epossipoliuretanici, applicato a spatola o a spruzzo in ragione di 2 kg/m², spessore non inferiore ad 1 mm.	m²		25,22
		1U_01_150_0030	_	Rivestimento impermeabilizzante di strutture in condotti o tombinature anche attive realizzato con formulato tricomponente a base di resine epossidiche in emulsione acquosa, spessore medio di 2 mm.	m²		37,03
		1U_01_150_0050	_	Rivestimento in malta epossidica dell'intradosso dei solai in cemento armato di canali, tombinature, compresa mano di primer, per uno spessore minimo di 10 mm. Compresi i normali piani di lavoro, esclusi eventuali ponteggi o trabatelli.	m²		57,46
		1U_01_150_0060	_	Fornitura e posa del rivestimento del fondo dei collettori con mattoni in gres ceramico dimensione cm 7,5x25,0, spessore cm 6,5; compresa movimentazione dei materiali, malta speciale di allettamento, accurata stilatura dei giunti e pulizia finale. Fornitura e posa del rivestimento del fondo dei collettori con mattoni in gres ceramico dimensione cm 7,5 x 25,0, spessore cm 6,5 conformi alla norma UNI 9459; compresa movimentazione dei materiali, malta speciale di allettamento, accurata stilatura dei giunti e pulizia finale.	m²		161,60
		1U_01_150_0070		Fornitura e posa di rivestimento per collettori con mattonelle in gres ceramico conformi alla norma UNI 9459, posate con malta, compresa movimentazione dei materiali, accurata stilatura dei giunti e pulizia finale, del tipo:
			a	- 240 x120 x 15 mm	m²		54,60
			b	- 240 x120 x 20 mm	m²		77,78
		1U_01_150_0100	_	Fornitura e posa in galleria di pavimento in lastre di Beola grigia, spessore 5 cm, bocciardate sulle parti in vista , posate su letto di malta, comprese tutte le movimentazioni e assistenze murarie.	m²		192,85
		1U_01_150_0110	_	Protezione ed impregnazione consolidante di mattoncini di rivestimento, di piedritti, di volte in mattoni con resina epossidica alifatica applicata a pennello o a spruzzo in ragione di almeno 0,500 kg/m².	m²		17,49

	1U_01_200			CONSOLIDAMENTI - RIPRISTINI
		1U_01_200_0010	_	Idrolavaggio di condotti di fognatura, tombinature, su pareti e volte in cemento e/o mattoni pieni.	m²		20,92
		1U_01_200_0020	_	Rete metallica elettrosaldata fornita e posata in opera all'intradosso delle volte o sul fondo delle fognature. Compresi: il trasporto all'interno dei collettori, il taglio, lo sfrido, le legature. Rete metallica elettrosaldata Ø 6 mm, maglia 10x10 cm, fornita e posata in opera all'intradosso delle volte o sul fondo delle fognature, anche in presenza di acque. Compresi: il trasporto all'interno dei collettori, il taglio, lo sfrido, le legature alle spinottature, gia' predisposte e computate a parte.	m²		16,73
		1U_01_200_0030	_	Esecuzione di spinottatura per ancoraggio rete elettrosaldata, all'interno di collettori di fognatura, con esecuzione dei fori, inserimento di barre di acciaio B450C Ø 16 mm lunghezza 200 mm circa, intasamento dei fori con resine epossidiche senza. Esecuzione di spinottatura per ancoraggio rete elettrosaldata, all'interno di collettori di fognatura, con esecuzione dei fori, inserimento di barre di acciaio B450C Ø 16 mm lunghezza 200 mm circa, intasamento dei fori con resine epossidiche senza solventi. Compreso ogni onere per dare l'opera finita.	cad		5,81
		1U_01_200_0040		Rivestimento della superficie interna dei collettori eseguito con mezzi manuali. Realizzato con malta premiscelata a base .....plicazione della malta a cazzuola; Per collettori con H utile netta uguale o inferiore a 1,60 m e per spessore complessivi:. Rivestimento della superficie interna dei collettori eseguito con mezzi manuali.Realizzato con malta premiscelata a base di leganti speciali, ed inerti selezionati, additivi, fibrorinforzata con fibre in lega metallica a base cromo amorfe e fibre sintetiche; di tipo a ritiro compensato, tixotropica, resistente ai solfati.Compresi:- lo scrostamento dell'intonaco e del calcestruzzo per lo spessore necessario;- il carico, e trasporto delle macerie ad impianti di stoccaggio, di recupero;- l'applicazione della malta a cazzuola;Per collettori con H utile netta uguale o inferiore a 1,60 m e per spessore complessivi:
			a	- minimo non inferiore a 1,5 cm	m²		63,71
			b	- medio di 3 cm	m²		110,63
			c	- medio di 4 cm	m²		136,16
			d	- medio di 5 cm	m²		161,67
			e	- per ogni cm in piu' oltre 5 cm	m²		22,41
		1U_01_200_0045		Rivestimento della superficie interna dei collettori eseguito con mezzi manuali. Realizzato con malta premiscelata a base .....o; - l'applicazione della malta a cazzuola; Per collettori con H utile netta superiore a 1,61 m e per spessore complessivi:. Rivestimento della superficie interna dei collettori eseguito con mezzi manuali.Realizzato con malta premiscelata a base di leganti speciali, ed inerti selezionati, additivi, fibrorinforzata con fibre in lega metallica a base cromo amorfe e fibre sintetiche; di tipo a ritiro compensato, tixotropica, resistente ai solfati.Compresi:- i piani di lavoro;- lo scrostamento dell'intonaco e del calcestruzzo per lo spessore necessario;- il carico, e trasporto delle macerie ad impianti di stoccaggio, di recupero;- l'applicazione della malta a cazzuola;Per collettori con H utile netta superiore a 1,61 m e per spessore complessivi:
			a	- minimo non inferiore a 1,5 cm	m²		46,77
			b	- medio di 3 cm	m²		85,21
			c	- medio di 4 cm	m²		107,94
			d	- medio di 5 cm	m²		130,68
			e	- per ogni cm in piu' oltre 5 cm	m²		19,65
		1U_01_200_0050		Rivestimento della superficie interna dei collettori eseguito con impianto di spruzzatura. Realizzato con malta premiscela.....pianti di stoccaggio, di recupero; Per collettori con H utile netta uguale o inferiore a 1,60 m e per spessore complessivi:. Rivestimento della superficie interna dei collettori eseguito con impianto di spruzzatura.Realizzato con malta premiscelata a base di leganti speciali, ed inerti selezionati, additivi, fibrorinforzata con fibre in lega metallica a base cromo amorfe e fibre sintetiche; di tipo a ritiro compensato, tixotropica, resistente ai solfati.Compresi:- lo scrostamento dell'intonaco e del calcestruzzo per lo spessore necessario;- il carico, e trasporto delle macerie ad impianti di stoccaggio, di recupero;Per collettori con H utile netta uguale o inferiore a 1,60 m e per spessore complessivi:
			a	- minimo non inferiore a 1,5 cm	m²		38,19
			b	- medio di 3 cm	m²		70,86
			c	- medio di 4 cm	m²		91,62
			d	- medio di 5 cm	m²		112,38
			e	- per ogni cm in piu' oltre 5 cm	m²		20,23
		1U_01_200_0055		Rivestimento della superficie interna dei collettori eseguito con impianto di spruzzatura. Realizzato con malta premiscela.....rie ad impianti di stoccaggio, di recupero; Per collettori con H utile netta superiore a 1,61 m e per spessore complessivi:. Rivestimento della superficie interna dei collettori eseguito con impianto di spruzzatura.Realizzato con malta premiscelata a base di leganti speciali, ed inerti selezionati, additivi, fibrorinforzata con fibre in lega metallica a base cromo amorfe e fibre sintetiche; di tipo a ritiro compensato, tixotropica, resistente ai solfati.Compresi:- i piani di lavoro;- lo scrostamento dell'intonaco e del calcestruzzo per lo spessore necessario;- il carico, e trasporto delle macerie ad impianti di stoccaggio, di recupero;Per collettori con H utile netta superiore a 1,61 m e per spessore complessivi:
			a	- minimo non inferiore a 1,5 cm	m²		31,85
			b	- medio di 3 cm	m²		56,66
			c	- medio di 4 cm	m²		80,52
			d	- medio di 5 cm	m²		101,09
			e	- per ogni cm in piu' oltre 5 cm	m²		18,54
		1U_01_200_0070	_	Risanamento di macrolesioni in galleria realizzato mediante iniezioni di cemento reoplastico a ritiro compensato. Compresi: l'allargamento della lesione, la pulizia, la posa di tubetti in PVC, le sigillature.	m		93,59
		1U_01_200_0080	_	Fornitura e posa di iniettori in acciaio zincato, forati a raggiera, completi di filetti, racordi e punta conica a perdere, compresa battitura del terminale e sigillatura.	m		18,23
		1U_01_200_0100	_	Iniezione in pressione di miscela di acqua e cemento additivato antiritiro per il consolidamento di collettori di fognatura . Compreso ogni onere connesso alla esecuzione dell'opera. Il prezzo e' riferito al peso a secco del cemento utilizzato.	100 kg		53,91

	1U_01_250			ALLACCIAMENTI
		1U_01_250_0010		Allacciamento di nuovo condotto fognario a cameretta esistente. Compresi: la demolizione in breccia della muratura della cameretta, della banchina e del rivestimento per l'immissione del nuovo condotto; le opere provvisionali. Allacciamento di nuovo condotto fognario a cameretta esistente.Compresi: la demolizione in breccia della muratura della cameretta, della banchina e del rivestimento per l'immissione del nuovo condotto; le opere provvisionali per la deviazione provvisoria delle acque, aggottamenti e spurghi; i ripristini murari, delle banchine, dei rivestimenti, degli intonaci; il carico e trasporto delle macerie ad impianti di stoccaggio, di recupero:
			a	- per tubi con sezione interna fino a 0,10 m²	cad		445,67
			b	- per tubi con sezione interna da 0,11 a 0,55 m²	cad		553,96
			c	- per tubi con sezione interna da 0,551 a 0,95 m²	cad		762,08
			d	- per tubi con sezione interna da 0,951 a 1,80 m²	cad		846,76
			e	- per tubi con sezione interna oltre 1,80 m²	cad		1.053,11
		1U_01_250_0050	_	Sigillatura di sghembi, gia' posti in opera in rottura, all'interno di condotti di fognatura praticabili, anche in presenza di acqua, da eseguirsi con malta antiritiro e mattoni pieni, e finitura della superficie con intonaco premiscelato a base di ce. Sigillatura di sghembi, gia' posti in opera in rottura, all'interno di condotti di fognatura praticabili, anche in presenza di acqua, da eseguirsi con malta antiritiro e mattoni pieni, e finitura della superficie con intonaco premiscelato a base di cemento, inerti, additivi e fibre sintetiche per ripristino di strutture.	cad		74,24
		1U_01_250_0100		Allacciamento dei pozzetti stradali, comprendente tutte le opere necessarie, quali taglio e disfacimento della sovrastruttura stradale, scavo armato e trasporto alle discariche autorizzate, fornitura e posa calcestruzzo per platea e rinfianco tubazio. Allacciamento dei pozzetti stradali, comprendente tutte le opere necessarie, quali taglio e disfacimento della sovrastruttura stradale, scavo armato e trasporto alle discariche autorizzate, fornitura e posa calcestruzzo per platea e rinfianco tubazione, fornitura e posa tubi e relativi pezzi speciali, rinterro scavi con misto cementato o misto granulare stabilizzato, formazione manto in binder, fino allo spessore di 60 mm; compreso comunque qualsiasi intervento necessario, anche se non descritto, per dare l'opera finita in ogni sua parte.Esclusi solo gli eventuali oneri di smaltimento dei rifiuti.Con l'impiego di tubi in:
			a	- PVC De 160 s = 4,0	m		328,56
			b	- gres DN 150, FN = 40 kN/m	m		344,32

	1U_01_300			SPURGHI
		1U_01_300_0010		Rimozione di materiali grossolani di qualsiasi natura e consistenza giacenti nelle tombinature, nei canali, anche in presenza d'acqua. Compresi: il trasporto all'esterno, il carico e il trasporto a discarica. Esclusi solo gli oneri di smaltimento. E. Rimozione di materiali grossolani di qualsiasi natura e consistenza giacenti in tombinature e canali coperti, anche in presenza d'acqua. Compreso il trasporto all'esterno, il carico e il trasporto a discarica autorizzata. Esclusi solo gli oneri di smaltimento. Eseguita:
			a	- con mezzi meccanici	m³		100,51
			b	- a mano	m³		260,22
		1U_01_300_0030	_	Rimozione di materiale solido giacente nell'alveo di fognature, tombinature, rogge, sgrigliatori e simili. Compresi: il carico con mezzi meccanici, il trasporto ad impianti di depurazione. Esclusi solo gli oneri di smaltimento. Rimozione con mezzi meccanici di materiale solido giacente nell'alveo di fognature, tombinature, rogge, sgrigliatori e simili a cielo aperto. Compreso il trasporto alle discariche autorizzate. Esclusi solo gli oneri di smaltimento.	m³		25,91
		1U_01_300_0100	_	Spurgo di pozzetti stradali con l'impiego di macchina autocarrata tipo "combinata". Compresi: gli operai addetti, il lavaggio con acqua ad alta pressione, il trasporto dei liquami solidi e liquidi ad impianti di depurazione. Esclusi solo gli oneri di. Spurgo di pozzetti stradali con l'impiego di macchina autocarrata tipo "combinata". Compresi: gli operai addetti, il lavaggio con acqua ad alta pressione, il trasporto dei liquami solidi e liquidi ad impianti di depurazione. Esclusi solo gli oneri di smaltimento.	cad		31,27
		1U_01_300_0110	_	Spurgo di condotti fognari, tombinature, canali con l'impiego di macchina autocarrata tipo "combinata" con autista ed operai addetti alle operazioni, materiale per segnalazioni stradali, compreso il trasporto alle discariche autorizzate. Esclusi gli. Spurgo di materiale fluido o semifluido da condotti fognari, tombinature, canali effettuato esclusivamente con l'impiego di macchina autocarrata tipo "combinata" con autista ed operai addetti alle operazioni, le segnalazioni per la deviazione del traffico, compreso il trasporto a discariche autorizzate. Esclusi solo gli oneri di smaltimento dei rifiuti.	m³		44,65
		1U_01_300_0120	_	Disostruzione della tubazione di scarico dei pozzetti mediante l'impiego di macchina dosotturatrice, mediante iniezioni di acqua ad alta pressione.	cad		100,10

	1U_01_400			ACCESSORI
		1U_01_400_0010	_	Posa di scala di accesso ai manufatti speciali (vasche, vasche di laminazione/sollevamento, o camerette con quota banchina.....sporti, tagli, adattamenti, fissaggi con tasselli ad espansione o con tiranti filettati in acciaio inox e fialetta chimica. Posa di scala di accesso ai manufatti speciali (vasche, vasche di laminazione/sollevamento, o camerette con quota banchina superiore a -5,50 m dal piano strada) dei condotti di fognatura e/o tombinature, fornita dal Committente e/o fornita dall'Appaltatore, compresi trasporti, tagli, adattamenti, fissaggi con tasselli ad espansione o con tiranti filettati in acciaio inox e fialetta chimica.	m		14,34
		1U_01_400_0020	_	Solo fornitura di scala in acciaio inox AISI 304 di accesso ai manufatti dei condotti e tombinature	kg		12,75

	1U_01_600			INTERVENTI SU RETE FOGNARIA
		1U_01_600_0010	_	Interventi puntuali di rimozione di sedimenti compatti in cls eseguito in collettori di fognatura in esercizio, mediante idrodemolizione ad alta pressione, fino al completo ripristino della sezione di scarico originaria.	ora		462,04
		1U_01_600_0020	_	Intervento di riapertura delle immissioni laterali dei collettori di fognatura oggetto di relining, eseguito mediante apposita attrezzatura robotizzata. Intervento di riapertura delle immissioni laterali dei collettori di fognatura oggetto di relining, eseguito mediante apposita attrezzatura robotizzata.	cad		381,11
		1U_01_600_0030	_	Intervento di riapertura delle immissioni laterali dei collettori di fognatura, anche in esercizio, oggetto di relining, eseguito con operatore. Per collettori di sezione > 0,51 m²	cad		150,65
		1U_01_600_0040		Interventi di rimozione di sedimenti in cls, effettuato sul fondo di tratti di collettori fognari in esercizio, eseguito con mezzi meccanici e/o manuali, compreso carico e trasporto delle risulte alle DD. AA.Esclusi gli oneri di smaltimento.
			a	Per interventi di materiale asportato fino a m³ 4,00	cad		6.328,41
			b	Per ogni ulteriore m³ di materiale rimosso oltre i 4,00	cad		1.526,98

1U_04	>---			OPERE STRADALI

	1U_04_000			NOTE DI CONSULTAZIONE L'incidenza della mano d'opera indicata e' da considerarsi come valore medio indicativo. La sua corre.....neri di smaltimento, mentre i relativi compensi restano di proprieta' della Impresa, salvo diversa pattuizione contrattuale. NOTE DI CONSULTAZIONEL'incidenza della mano d'opera indicata e' da considerarsi come valore medio indicativo. La sua corretta valutazione e' condizionata in parte dagli operatori a terra e in parte dalla resa oraria delle macchine operatrici (comprensive dell'operatore) impiegate nelle lavorazioni che conseguentemente risentono delle modalita' di cantierizzazione.Gli allontanamenti di materiali a "discarica", si riferiscono sempre a "discarica autorizzata" (anche se la dicitura e' abbreviata), quindi soggetti alla presentazione della documentazione relativa al trasporto e scarico per giustificare il rimborso dei costi di smaltimento eventuali.l trasporti a depositi dell'Impresa o della Amministrazione, a impianti di riciclaggio o di stoccaggio provvisorio, comunque soggetti alla presentazione della documentazione relativa al trasporto e scarico, non possono mai dar luogo a rimborsi di costi di smaltimento.Con la definizione: 'carico e trasporto a discarica e/o a stoccaggio' si fa riferimento sintetico a tutte le casistiche sopra descritte.Gli oneri di smaltimento sono sempre esclusi da tutti i prezzi del listino e, quando dovuti, devono essere compensati, con i prezzi elencati in 1C.27, solo a seguito della presentazione della prescritta documentazione.I materiali commercializzati per il riciclaggio (ferro e metalli vari, in alcuni casi gli inerti di scavo, di demolizioni, ecc.) non danno luogo a rimborsi per oneri di smaltimento, mentre i relativi compensi restano di proprieta' della Impresa, salvo diversa pattuizione contrattuale.

	1U_04_010			DEMOLIZIONI MANTI STRADALI
		1U_04_010_0010		Scarificazione per la demolizione di manti stradali in conglomerato bituminoso con fresatura a freddo, compresa pulizia con macchina scopatrice, movimentazione, carico e trasporto delle macerie a discarica e/o a stoccaggio. Per spessore sino a 6 cm:
			a	- in sede stradale	m²		1,57
			b	- in sede tram	m²		3,29
			c	- sovrapprezzo per ogni cm in piu' eccedente i primi 6 cm, in sede stradale	m x cm		0,19
			d	- sovrapprezzo per ogni cm in piu' eccedente i primi 6 cm, in sede tram	m x cm		0,28
		1U_04_010_0020	_	Disfacimento di sovrastruttura stradale in conglomerato bituminoso, con mezzi meccanici, compreso: carico e trasporto delle macerie ad impianti di stoccaggio, di recupero. Disfacimento di sovrastruttura stradale in conglomerato bituminoso, con mezzi meccanici, compreso movimentazione, carico e trasporto delle macerie a discarica e/o a stoccaggio.	m³		11,53
		1U_04_010_0030		Demolizione di massicciata stradale, con mezzi meccanici, compreso: carico e trasporto delle macerie ad impianti di stoccaggio, di recupero. Demolizione di massicciata stradale, con mezzi meccanici, compresa movimentazione, carico e trasporto delle macerie a discarica e/o a stoccaggio.
			a	- in sede stradale	m³		12,36
			b	- in sede tram	m³		13,22
		1U_04_010_0040	_	Taglio di pavimentazione bitumata eseguito con fresa a disco, fino a 5 cm di spessore.	m		1,22
		1U_04_010_0050	_	Disfacimento di manto in asfalto colato, in sede stradale, eseguito a macchina, compreso carico e trasporto delle macerie ad impianti di stoccaggio, di recupero. Disfacimento di manto in asfalto colato, in sede stradale, eseguito a macchina, compreso movimentazione, carico e trasporto delle macerie a discarica e/o a stoccaggio.	m²		0,48
		1U_04_010_0060		Disfacimento di manto in asfalto colato su marciapiede, compreso movimentazione, carico e trasporto delle macerie a discarica e/o a stoccaggio. Si ritiene compensato anche l'eventuale maggior onere per la mancanza dello strato di sabbia. Disfacimento di manto in asfalto colato su marciapiede, compreso movimentazione, carico e trasporto delle macerie a discarica e/o a stoccaggio.Si ritiene compensato anche l'eventuale maggior onere per la mancanza dello strato di sabbia
			a	- eseguito a macchina	m²		1,40
			b	- eseguito a mano	m²		3,22
		1U_04_010_0100		Demolizione di massetti e sottofondi in conglomerato cementizio per pavimentazioni esterne e marciapiedi, eseguito con l'ausilio di mezzi meccanici, compresa la movimentazione nel cantiere, il carico ed il trasporto alle discariche autorizzate:. Demolizione di massetti e sottofondi in conglomerato cementizio per pavimentazioni esterne e marciapiedi, eseguito con l'ausilio di mezzi meccanici, compresa movimentazione, carico e trasporto delle macerie a discarica e/o a stoccaggio:
			a	- fino a 12 cm	m²		8,12
			b	- per ogni cm in piu' da 12,1 a 18 cm	m x cm		0,84
			c	- per spessori oltre 18 cm, da valutare sullo spessore complessivo	m³		60,36

	1U_04_020			DEMOLIZIONI PAVIMENTI IN PIETRA E CORDONATURE
		1U_04_020_0010		Rimozione - in zona periferica - di pavimenti in masselli di pietra naturale, spessore cm 16 circa, con giunti sigillati oppure no. Compreso cernita e accatastamento nell'ambito del cantiere, carico e trasporto di eventuali macerie ad. Rimozione - in zona periferica - di pavimenti in masselli di pietra naturale, spessore cm 16 circa, con giunti sigillati oppure no. Compreso cernita e accatastamento nell'ambito del cantiere dei materiali da recuperare, movimentazione, carico e trasporto delle macerie a discarica e/o a stoccaggio; opere di protezione e segnaletica. In orario normale:
			a	- in sede stradale	m²		17,91
			b	- in sede tram	m²		23,56
		1U_04_020_0020		Rimozione - in zona centrale - di pavimenti in masselli di pietra naturale, spessore cm 16 circa, con giunti sigillati oppure no. Compreso cernita e accatastamento nell'ambito del cantiere, carico e trasporto di eventuali macerie ad. Rimozione - in zona centrale - di pavimenti in masselli di pietra naturale, spessore cm 16 circa, con giunti sigillati oppure no. Compreso cernita e accatastamento nell'ambito del cantiere dei materiali da recuperare, movimentazione, carico e trasporto delle macerie a discarica e/o a stoccaggio; opere di protezione e segnaletica. In orario normale:
			a	- in sede stradale	m²		19,16
			b	- in sede tram	m²		26,71
		1U_04_020_0030		Rimozione di pavimenti in lastre di pietra naturale, piu' eventuale malta di allettamento, di qualsiasi dimensione.Compreso.....sporto delle macerie a discarica e/o a stoccaggio; opere di protezione e segnaletica. In orario normale, per gli spessori:. Rimozione di pavimenti in lastre di pietra naturale, piu' eventuale malta di allettamento, di qualsiasi dimensione.Compreso cernita e accatastamento nell'ambito del cantiere dei materiali da recuperare, movimentazione, carico e trasporto delle macerie a discarica e/o a stoccaggio; opere di protezione e segnaletica. In orario normale, per gli spessori:
			a	- fino a 6 cm piu' malta allettamento	m²		11,11
			b	- da 6,1 a 9 cm piu' malta allettamento	m²		13,19
			c	- da 9,1 a 12 cm piu' malta allettamento	m²		15,70
			d	- oltre 12,1 cm piu' malta allettamento	m²		17,73
		1U_04_020_0040		Rimozione di pavimenti in lastre di pietra naturale e della eventuale malta di allettamento, di qualsiasi dimensione. Compreso cernita, accatastamento carico e trasporto a deposito dei materiali da recuperare; movimentazione, carico e trasporto delle. Rimozione di pavimenti in lastre di pietra naturale e della eventuale malta di allettamento, di qualsiasi dimensione. Compreso cernita, accatastamento carico e trasporto a deposito dei materiali da recuperare; movimentazione, carico e trasporto delle macerie a discarica e/o a stoccaggio; opere di protezione e segnaletica. In orario normale, per gli spessori:
			a	- fino a 6 cm piu' malta allettamento	m²		13,44
			b	- da 6,1 a 9 cm piu' malta allettamento	m²		16,10
			c	- da 9,1 a 12 cm piu' malta allettamento	m²		18,54
			d	- oltre 12,1 cm piu' malta allettamento	m²		21,01
		1U_04_020_0050	_	Disfacimento di pavimenti in ciottoli e del relativo sottofondo in sabbia. Compresa cernita e accatastamento nell'ambito del cantiere, opere di protezione e segnaletica, in orario normale. Disfacimento di pavimenti in ciottoli e del relativo sottofondo in sabbia.Compresa cernita e accatastamento nell'ambito del cantiere dei materiali da recuperare, movimentazione, carico e trasporto delle macerie a discarica e/o a stoccaggio; opere di protezione e segnaletica. In orario normale.	m²		7,10
		1U_04_020_0060	_	Disfacimento di pavimenti in ciottoli, coperti da tappeto bituminoso, e del relativo sottofondo in sabbia. Compresa cernita e accatastamento nell'ambito del cantiere, opere di protezione e segnaletica:. Disfacimento di pavimenti in ciottoli, coperti da tappeto bituminoso, e del relativo sottofondo in sabbia. Compresa cernita e accatastamento nell'ambito del cantiere dei materiali da recuperare, movimentazione, carico e trasporto delle macerie a discarica e/o a stoccaggio; opere di protezione e segnaletica. In orario normale.	m²		8,87
		1U_04_020_0100		Rimozione, in zona periferica, di pavimentazione in cubetti, con giunti sigillati oppure no, di qualsiasi dimensione.Compreso cernita e accatastamento nell'ambito del cantiere, carico e trasporto di eventuali macerie ad impianto di stoccaggio;. Rimozione, in zona periferica, di pavimentazione in cubetti, con giunti sigillati oppure no, di qualsiasi dimensione.Compreso cernita e accatastamento nell'ambito del cantieredei materiali da recuperare, movimentazione, carico e trasporto delle macerie a discarica e/o a stoccaggio; opere di protezione e segnaletica. In orario normale:
			a	- in sede stradale	m²		12,87
			b	- in sede tram	m²		16,64
		1U_04_020_0110		Rimozione, in zona centrale, di pavimentazione in cubetti, con giunti sigillati oppure no, di qualsiasi dimensione. Compreso cernita e accatastamento nell'ambito del cantiere, carico e trasporto di eventuali macerie ad impianto di stoccaggio; opere d. Rimozione, in zona centrale, di pavimentazione in cubetti, con giunti sigillati oppure no, di qualsiasi dimensione. Compreso cernita e accatastamento nell'ambito del cantiere dei materiali da recuperare, movimentazione, carico e trasporto delle macerie a discarica e/o a stoccaggio; opere di protezione e segnaletica. In orario normale:
			a	- in sede stradale	m²		14,14
			b	- in sede tram	m²		20,42
		1U_04_020_0150	_	Rimozione cordonatura in pietra naturale tipo A (sez. cm 40-45x25) e del relativo letto di posa, compresa la necessaria pa.....ione, carico e trasporto delle macerie a discarica e/o a stoccaggio; opere di protezione e segnaletica. In orario normale. Rimozione cordonatura in pietra naturale tipo A (sez. cm 40-45x25) e del relativo letto di posa, compresa la necessaria pavimentazione adiacente. Compreso cernita e accatastamento nell'ambito del cantiere dei materiali da recuperare, movimentazione, carico e trasporto delle macerie a discarica e/o a stoccaggio; opere di protezione e segnaletica. In orario normale.	m		14,17
		1U_04_020_0160	_	Rimozione cordonatura in pietra naturale tipo B (sez. cm 30-35x25) e tipo C (sez. cm 20-25x25) e del relativo letto di pos.....ione, carico e trasporto delle macerie a discarica e/o a stoccaggio; opere di protezione e segnaletica. In orario normale. Rimozione cordonatura in pietra naturale tipo B (sez. cm 30-35x25) e tipo C (sez. cm 20-25x25) e del relativo letto di posa, compresa la necessaria pavimentazione adiacente. Compreso cernita e accatastamento nell'ambito del cantiere dei materiali da recuperare, movimentazione, carico e trasporto delle macerie a discarica e/o a stoccaggio; opere di protezione e segnaletica. In orario normale.	m		12,43
		1U_04_020_0170	_	Rimozione cordonatura in pietra naturale tipo D (sez. cm 15-20,4x27), tipo E (sez. cm 15-19x25-27), tipo F (sez. cm 12x25).....ione, carico e trasporto delle macerie a discarica e/o a stoccaggio; opere di protezione e segnaletica. In orario normale. Rimozione cordonatura in pietra naturale tipo D (sez. cm 15-20,4x27), tipo E (sez. cm 15-19x25-27), tipo F (sez. cm 12x25), tipo G (sez. cm 15x25) e del relativo letto di posa, compresa la necessaria pavimentazione adiacente. Compreso cernita e accatastamento nell'ambito del cantiere dei materiali da recuperare, movimentazione, carico e trasporto delle macerie a discarica e/o a stoccaggio; opere di protezione e segnaletica. In orario normale.	m		11,39
		1U_04_020_0200		Rimozione di risvolte in masselli di granito per accessi carrai, spessore 20 - 25 cm, compreso lo scavo laterale necessario per la rimozione. Compreso cernita e accatastamento nell'ambito del cantiere dei materiali da recuperare, movimentazione, cari. Rimozione di risvolte in masselli di granito per accessi carrai, spessore 20 - 25 cm, compreso lo scavo laterale necessario per la rimozione. Compreso cernita e accatastamento nell'ambito del cantiere dei materiali da recuperare, movimentazione, carico e trasporto delle macerie a discarica e/o a stoccaggio; opere di protezione e segnaletica. In orario normale.
			a	- dimensioni 40 x 40 cm	cad		12,52
			b	- dimensioni 50 x 50 cm	cad		14,41
			c	- dimensioni 60 x 60 cm	cad		16,46
		1U_04_020_0250	_	Rimozione cordoni in conglomerato cementizio e del relativo rinfianco in calcestruzzo:. Rimozione cordoni in conglomerato cementizio e del relativo rinfianco in calcestruzzo. Compresa movimentazione carico e trasporto delle macerie a discarica e/o a stoccaggio; opere di protezione e segnaletica. In orario normale	m		6,82
		1U_04_020_0260		Rimozione di sigillatura esistente tra la pavimentazione, eseguita con attrezzatura idonea anche con l'ausilio di fiamma fino alla definitiva eliminazione. Compreso il carico ed il trasporto alle discariche autorizzate.
			a	- in masselli di granito	m²		3,70
			b	- in cubetti di porfido	m²		9,78
			c	- in getto/lastre di calcestruzzo	m		1,35

	1U_04_030			RIMOZIONE BARRIERE STRADALI
		1U_04_030_0010	_	Rimozione di barriera elastica di qualunque classe, compresi: smontaggio, demolizione dei basamenti; carico, trasporto delle macerie ad impianti di stoccaggio, di recupero; ripristino delle sedi, sbarramenti e segnaletica. Rimozione di barriera elastica di qualunque classe, compreso smontaggio, demolizione dei basamenti, ripristino delle sedi, movimentazione carico e trasporto delle macerie a discarica e/o a stoccaggio; opere di protezione e segnaletica. In orario normale:	m		16,37
		1U_04_030_0020	_	Riparazione di barriera elastica con sostituzione delle fasce danneggiate, messa in quota dei montanti, allineamenti. Riparazione di barriera elastica con sostituzione delle fasce danneggiate, messa in quota dei montanti, allineamenti. Compresa la fornitura delle fasce di tipo uguale a quelle esistenti, gli accessori di fissaggio, le demolizioni e rifacimenti delle parti murarie, la movimentazione carico e trasporto delle macerie a discarica e/o a stoccaggio; opere di protezione e segnaletica. In orario normale:	m		57,87

	1U_04_040			RIMOZIONE ARREDI
		1U_04_040_0010	_	Rimozione di paracarri in pietra naturale. Compresi: lo scavo, la demolizione del rinfianco, la fornitura e posa di ghiaia o di mista per il riempimento dello scavo, il carico, trasporto e scarico ai depositi comunali dei manufatti riutilizzabili. Rimozione di paracarri in pietra naturale di qualsiasi tipo. Compreso lo scavo, la demolizione del rinfianco, la fornitura e posa di ghiaia o di mista per il riempimento dello scavo, il carico, trasporto e scarico ai depositi comunali dei manufatti riutilizzabili, la movimentazione carico e trasporto delle macerie a discarica e/o a stoccaggio; opere di protezione e segnaletica. In orario normale:	cad		23,61
		1U_04_040_0020	_	Rimozione di segnalimiti, dissuasore e paletti di qualsiasi natura. Compresi: lo scavo, la demolizione del rinfianco, la fornitura e posa di ghiaia o di mista per il riempimento dello scavo, il carico e trasporto e scarico dei manufatti. Rimozione di segnalimiti, dissuasori e paletti di qualsiasi natura e dimensione. Compreso lo scavo, la demolizione del rinfianco, la fornitura e posa di ghiaia o di mista per il riempimento dello scavo, il carico e trasporto e scarico dei manufatti riutilizzabili ai depositi comunali, la movimentazione carico e trasporto delle macerie a discarica e/o a stoccaggio; opere di protezione e segnaletica. In orario normale:	cad		18,94
		1U_04_040_0030	_	Rimozione di archetti metallici ad U rovescia e dei relativi basamenti. Compresi: il carico, trasporto a deposito comunale dei manufatti riutilizzabili o ad impianti di stoccaggio o di recupero, il ripristino della pavimentazione. Rimozione di archetti metallici ad U rovescia di qualsiasi dimensione e dei relativi basamenti. Compreso il carico, trasporto a deposito comunale dei manufatti riutilizzabili, il ripristino della pavimentazione, la movimentazione carico e trasporto delle macerie a discarica e/o a stoccaggio; opere di protezione e segnaletica. In orario normale:	cad		14,69
		1U_04_040_0040	_	Rimozione di transenne in profilati di ferro e dei relativi basamenti. Compresi: il carico e trasporto a deposito comunale dei manufatti riutilizzabili o ad impianti di stoccaggio o di recupero, il ripristino della pavimentazione. Rimozione di transenne in profilati di ferro e dei relativi basamenti, sia rettilinee che in curva, di qualsiasi tipo e dimensione. Compreso il carico e trasporto a deposito comunale dei manufatti riutilizzabili, il ripristino della pavimentazione, la movimentazione carico e trasporto delle macerie a discarica e/o a stoccaggio; opere di protezione e segnaletica. In orario normale:	m		17,81
		1U_04_040_0050	_	Rimozione di rastrelliere per deposito biciclette e dei relativi basamenti. Compreso il carico e trasporto a deposito com.....zione carico e trasporto delle macerie a discarica e/o a stoccaggio; opere di protezione e segnaletica. In orario normale:. Rimozione di rastrelliere per deposito biciclette e dei relativi basamenti.Compreso il carico e trasporto a deposito comunale dei manufatti riutilizzabili, il ripristino della pavimentazione, la movimentazione carico e trasporto delle macerie a discarica e/o a stoccaggio; opere di protezione e segnaletica. In orario normale:	cad		21,01
		1U_04_040_0060	_	Rimozione di fioriera e del relativo cartello pubblicitario, di qualsiasi natura, compreso carico e trasporto a deposito comunale o ad impianti di stoccaggio, di recupero, esclusi oneri di smaltimento. Rimozione di fioriera e del relativo cartello pubblicitario, di qualsiasi natura e dimensione, compreso carico e trasporto a deposito comunale dei materiali da riutilizzare, la movimentazione carico e trasporto delle macerie a discarica e/o a stoccaggio; opere di protezione e segnaletica. In orario normale.	cad		55,67
		1U_04_040_0070	_	Rimozione di cartelli, quadri pubblicitari di qualsiasi natura e consistenza e dei relativi supporti, compreso carico, trasporto e scarico ai depositi comunali o ad impianti di stoccaggio, di recupero. Rimozione di cartelli, quadri pubblicitari di qualsiasi natura e dimensione e dei relativi supporti, compreso carico, trasporto e scarico ai depositi comunali dei materiali da riutilizzare, la movimentazione carico e trasporto delle macerie a discarica e/o a stoccaggio; opere di protezione e segnaletica. In orario normale.	m²		23,31
		1U_04_040_0080	_	Rimozione di pozzetti di tabelloni elettorali e dei relativi rinfianchi. Compreso: il carico e trasporto a deposito comunale dei manufatti riutilizzabili, il carico e trasporto delle macerie ad impianti di stoccaggio, di recupero. Rimozione di pozzetti di tabelloni elettorali e dei relativi rinfianchi. Compreso il ripristino della pavimentazione, il carico e trasporto a deposito comunale dei manufatti riutilizzabili, la movimentazione carico e trasporto delle macerie a discarica e/o a stoccaggio; opere di protezione e segnaletica. In orario normale.	cad		17,07

	1U_04_050			RIMOZIONE CHIUSINI - POZZETTI
		1U_04_050_0010	_	Rimozione di chiusini in cemento e del relativo telaio, compreso carico e trasporto delle macerie ad impianti di stoccaggio, di recupero, esclusi oneri di smaltimento. Rimozione di chiusini in cemento e del relativo telaio, compresa la movimentazione carico e trasporto delle macerie a discarica e/o a stoccaggio; opere di protezione e segnaletica. In orario normale.	cad		15,50
		1U_04_050_0020		Rimozione di chiusini in ghisa, griglie, botole e dei relativi telai in ferro:. Rimozione di chiusini in ghisa, griglie, botole e dei relativi telai in ferro, comprese opere di protezione e segnaletica. In orario normale:
			a	- con deposito nell'ambito del cantiere dei materiali riutilizzabili, compresa la movimentazione carico e trasporto delle macerie a discarica e/o a stoccaggio;	cad		28,14
			b	- con trasporto a deposito comunale dei materiali riutilizzabili, compresa la movimentazione carico e trasporto delle macerie a discarica e/o a stoccaggio.	cad		29,93
		1U_04_050_0030	_	Rimozione di elementi di pozzetti in conglomerato cementizio. Compresi: il carico, trasporto e scarico delle macerie agli impianti di stoccaggio o di recupero; l'intercettazione dei condotti di afflusso; gli sbarramenti e la segnaletica di sicurezza. Rimozione di elementi di pozzetti in conglomerato cementizio di qualsiasi dimensione. Compresa l'intercettazione dei condotti di afflusso, la movimentazione, carico e trasporto delle macerie a discarica e/o a stoccaggio; opere di protezione e segnaletica. Esclusi disfacimenti di pavimenti, scavi. Per ogni anello.	cad		6,72
		1U_04_050_0100	_	Rimozione di scivolo prefabbricato in calcestruzzo per abbattimento barriere architettoniche e del relativo letto di posa, compresa la necessaria pavimentazione adiacente. Compreso eventuale accatastamento nell'ambito del cantiere, carico e trasporto. Rimozione di scivolo prefabbricato in calcestruzzo per abbattimento barriere architettoniche, del relativo letto di posa e pavimentazione adiacente. Compreso carico e trasporto a deposito comunale dei materiali da riutilizzare, la movimentazione, carico e trasporto delle macerie a discarica e/o a stoccaggio; opere di protezione e segnaletica. In orario normale.	m²		40,38

	1U_04_110			MASSICCIATE - SOTTOFONDI - RINFORZI E DRENAGGI
		1U_04_110_0010		Preparazione del piano di posa dei rilevati, compreso lo scavo di scoticamento per una profondita' media di cm 20, previo taglio di alberi e cespugli, estirpazione ceppaie, carico, trasporto alle discariche autorizzate o di reimpiego delle materie di. Preparazione del piano di posa dei rilevati, compreso lo scavo di scoticamento per una profondita' media di cm 20, previo taglio di alberi e cespugli, estirpazione ceppaie, carico, trasporto alle discariche autorizzate o di reimpiego delle materie di risulta, anche con eventuale deposito e ripresa; fornitura dei materiali necessari alla realizzazione dell'opera, comprensiva di trasporto fino a km 5 dal luogo di estrazione, compattamento del fondo dello scavo fino a raggiungere la densita' prescritta; riempimento dello scavo e compattamento dei materiali impiegati, fino a raggiungere le quote del terreno preesistente ed il compattamento prescritto, compreso ogni onere:
			a	- con fornitura di materiali idonei per la formazione di rilevati appartenenti ai gruppi A1, A2-4, A2-5, A3	m²		1,90
			b	- con l'impiego di materiali provenienti dagli scavi, appartenenti ai gruppi A1, A2-4, A2-5, A3	m²		1,05
		1U_04_110_0020		Preparazione con compattazione del piano di posa per appoggio di rilevati, anche stradali, previo taglio di alberi e cespugli, estirpazione ceppaie, carico, trasporto alle discariche autorizzate o di reimpiego delle materie di risulta, su strati sup. Preparazione con compattazione del piano di posa per appoggio di rilevati, anche stradali, con taglio di alberi e cespugli, estirpazione ceppaie, carico, trasporto alle discariche autorizzate o di reimpiego delle materie di risulta, su strati superficiali di terreno tipo A1, A2-4, A2-5, A3 per i quali non e' necessario sostituire lo strato superficiale, compreso eventuale materiale di conguaglio:
			a	- con l'impiego di materiali provenienti dagli scavi, appartenenti ai gruppi A1, A2-4, A2-5, A3	m²		1,05
			b	- su strati di terreno A4, A5, A2-6, A2-7, senza asportazione o sostituzione, ma con eventuale correzione dei materiali in sito per una profondita' di cm 20, con terreni aridi da contabilizzare a parte.	m²		1,87
		1U_04_110_0030	_	Scavo di preparazione del piano di posa di nuovi rilevati su scarpate esistenti, attraverso la gradonatura profonda delle scarpate con scavo di sbancamentoin materie di qualsiasi natura e consistenza, gradonatura da estendere per uno spessore medio. Scavo di preparazione del piano di posa di nuovi rilevati su scarpate esistenti, attraverso la gradonatura profonda delle scarpate con scavo di sbancamento in materie di qualsiasi natura e consistenza, gradonatura da estendere per uno spessore medio non inferiore a m 0,80; compreso l'onere della formazione dei gradoni ad inclinazione verso l'interno del rilevato, a spigoli netti, di profondita' massima non inferiore a m 1,30, e minima non inferiore a m 0,30, compreso ogni onere elencato per gli scavi di sbancamento; compresa la fornitura e posa di materiale da cava di tipo idoneo per la formazione del rilevato stradale, la sua stesa e compattazione ed ogni altro onere. Misurato a superficie effettiva della scarpata lungo il piano inclinato.	m²		8,62
		1U_04_110_0040		Compattazione del piano di posa della fondazione stradale, nei tratti in trincea, fino a raggiungere in ogni punto un valore della densita' non minore del 95% di quella massima della prova AASHO modificata, ed un valore del modulo di compressibilita' M. Compattazione del piano di posa della fondazione stradale, nei tratti in trincea, fino a raggiungere in ogni punto un valore della densita' non minore del 95% di quella massima della prova AASHO modificata, ed un valore del modulo di compressibilita' ME non minore di 50 N/mm², compresi gli eventuali inumidimenti o essicamenti necessari nei tratti in trincea:
			a	- su terreni appartenenti ai gruppi A1, A2-4, A2-5, A3	100 kg		18,67
			b	- su strati di terreno A4, A5, A2-6, A2-7, senza asportazione o sostituzione, ma con eventuale correzione dei materiali in sito per una profondita' di cm 20, con terreni aridi da contabilizzare a parte.	m²		1,47
		1U_04_110_0050		Sistemazione in rilevato od in riempimento di materiali idonei provenienti anche dagli scavi, compreso il compattamento a strati fino a raggiungere le densita' prescritte, compreso l'eventuale inumidimento, la sagomatura e la profilatura dei cigli del. Sistemazione in rilevato od in riempimento di materiali idonei provenienti anche dagli scavi, compreso il compattamento a strati fino a raggiungere le densita' prescritte, compreso l'eventuale inumidimento, la sagomatura e la profilatura dei cigli delle banchine e delle scarpate rivestite con terre vegetali, esclusa la fornitura del materiale da compensare con l'apposita voce di elenco:
			a	- appartenenti ai gruppi A1, A2-4, A2-5, A3, ovvero di frantumati di roccia o smarino di galleria	m³		1,69
			b	- per materiali appartenenti ai gruppi A2-6, A2-7	m³		2,06
		1U_04_110_0060	_	Sovrapprezzo alla sistemazione in rilevato di miscele terrose da stabilizzare a cemento o calce, anche in zone limitate del rilevato ed in prossimita' delle spalle dei manufatti, realizzata previa opportuna miscelazione con qualsiasi mezzo dei leganti. Sovrapprezzo alla sistemazione in rilevato di miscele terrose da stabilizzare a cemento o calce, anche in zone limitate del rilevato ed in prossimita' delle spalle dei manufatti, realizzata previa opportuna miscelazione con qualsiasi mezzo dei leganti (calce e/o cemento) con le terre da stabilizzare in sito, compreso l'onere della fornitura del legante da dosare, secondo le esigenze di stabilizzazione, in quantita' secche comprese tra i 40 ed i 100 kg/m³ finito, ed ogni altro onere per la completa posa in opera del materiale stabilizzato.	m³		10,95
		1U_04_110_0070	_	Fornitura e posa in opera, al di sotto dei rilevati o della sovrastruttura, di materiali aventi funzione di filtro per i terreni sottostanti, disposti du una granulometria da porre in relazione con quella dello strato nei confronti del quale disporsi. Fornitura e posa in opera, al di sotto dei rilevati o della sovrastruttura, di materiali aventi funzione di filtro per i terreni sottostanti, disposti su una granulometria da porre in relazione con quella dello strato nei confronti del quale disporsi a protezione secondo la regola del Terzaghi per D.85% - D.15%, compreso ogni onere di fornitura da qualsiasi distanza, la vagliatura per ottenere la necessaria granulometria, la stesa a superfici piane e livellate, il compattamento meccanico secondo le norme per i rilevati, ed ogni altro magistero.	m³		16,74
		1U_04_110_0080		Sistemazione in rilevato od in riempimento di cavi od a precarica di rilevati, senza compattamento meccanico di materiali di ogni categoria, esclusi solo quelli appartenenti ai gruppi A.7 ed A.8, sia provenienti dalle cave di prestito che dagli scavi. Sistemazione in rilevato od in riempimento di cavi od a precarica di rilevati, senza compattamento meccanico di materiali di ogni categoria, esclusi solo quelli appartenenti ai gruppi A.7 ed A.8, sia provenienti dalle cave di prestito che dagli scavi, deposti in strati di densita' uniforme, compreso gli oneri eventuali di allontanamento od accantonamento del materiale inidoneo (elementi oltre dimensione, terreno ed elementi vegetali ecc.) ed ogni altro onere:
			a	- solo stesa strati	m³		0,90
			b	- stesa strati, configurazione delle scarpate e profilatura dei cigli	m³		1,17
		1U_04_110_0090		Fornitura e stesa di terreno vegetale per formazione aiuole verde e per rivestimento scarpate in trincea, proveniente sia da depositi di proprieta' dell'amministrazione che direttamente fornito dall'impresa da qualsiasi distanza, pronto per la stesa a. Fornitura e stesa di terreno vegetale per formazione aiuole verde e per rivestimento scarpate in trincea, proveniente sia da depositi di proprieta' dell'amministrazione che direttamente fornito dall'impresa da qualsiasi distanza, pronto per la stesa anche in scarpata. Il terreno vegetale potra' provenire dagli scavi di scoticamento, qualora non sia stato possibile il diretto trasferimento dallo scavo al sito di collocazione definitiva:
			a	- terreno vegetale fornito dall'impresa	m³		11,81
			b	- terreno vegetale fornito dalla Amministrazione	m³		3,22
		1U_04_110_0100		RINFORZO - DRENAGGIO
		1U_04_110_0110		Fornitura e posa in opera di georete dreno-protettiva in Polietilene ad alta densita' (HDPE), a maglia romboidale, accoppiata, per termosaldatura, ad un geotessile non tessuto in Polipropilene (PP) da 120 g/m², per la realizzazione di un geocomposito. Fornitura e posa in opera di georete dreno-protettiva in Polietilene ad alta densita' (HDPE), a maglia romboidale, accoppiata, per termosaldatura, ad un geotessile non tessuto in Polipropilene (PP) da 120 g/m², per la realizzazione di un geocomposito filtro-drenante, con caratteristiche:
			a	- resistenza a trazione > 10,5 kN/m; portata idraulica a 100 kPa non inferiore a 0,94 l/ m s.	m²		5,97
			b	- resistenza a trazione > 15 kN/m; portata idraulica a 100 kPa non inferiore a 1,00 l/ m s.	m²		7,90
		1U_04_110_0115		Fornitura e posa in opera di georete dreno-protettiva in Polietilene ad alta densita' (HDPE), a maglia romboidale, accoppiata, per termosaldatura, a due geotessili non tessuti in Polipropilene (PP) da 120 g/m² e 140 g/m², per la realizzazione di un ge. Fornitura e posa in opera di georete dreno-protettiva in Polietilene ad alta densita' (HDPE), a maglia romboidale, accoppiata, per termosaldatura, a due geotessili non tessuti in Polipropilene (PP) da 120 g/m² e 140 g/m², per la realizzazione di un geocomposito filtro-drenante, con resistenza a trazione >15,5 kN/m e peso complessivo non inferiore a 710 g/m²
			a	- resistenza a trazione >15,5 kN/m; portata idraulica a 100 kPa non inferiore a 0,39 l/m s.	m²		7,22
			b	- resistenza a trazione >18 kN/m; portata idraulica a 100 kPa non inferiore a 0,43 l/m s.	m²		9,70
		1U_04_110_0120		Fornitura e posa in opera di georete dreno-protettiva in Polietilene ad alta densita' (HDPE), a struttura tridimensionale a 3 ordini di fili paralleli, sovrapposti e incrociati, accoppiata, per termosaldatura, a due geotessili non tessuti in Polipropi. Fornitura e posa in opera di georete dreno-protettiva in Polietilene ad alta densita' (HDPE), a struttura tridimensionale a 3 ordini di fili paralleli, sovrapposti e incrociati, accoppiata, per termosaldatura, a due geotessili non tessuti in Polipropilene (PP) da 120 g/m² e 140 g/m², per la realizzazione di un geocomposito filtro-drenante, con caratteristiche:
			a	- resistenza a trazione > 20 kN/m; portata idraulica a 100 kPa non inferiore a 1,10 l/m s.	m²		9,59
			b	- resistenza a trazione > 25 kN/m; portata idraulica a 100 kPa non inferiore a 1,20 l/m s.	m²		11,65
			c	- resistenza a trazione > 28 kN/m; portata idraulica a 100 kPa non inferiore a 1,30 l/m s.	m²		14,03
		1U_04_110_0125	_	Fornitura e posa in opera di una membrana impermeabile cuspidata in Polietilene ad alta densita' (HDPE), con resistenza a trazione > 17 kN/m, accoppiata per termosaldatura ad un geotessile non tessuto in Polipropilene (PP) da 180 g/m². Fornitura e posa in opera di una membrana impermeabile cuspidata in Polietilene ad alta densita' (HDPE), con resistenza a trazione > 17 kN/m, accoppiata per termosaldatura ad un geotessile non tessuto in Polipropilene (PP) da 180 g/m², per la realizzazione di un geocomposito filtro/dreno/impermeabile, del peso complessivo di 1400 g/m²	m²		13,59
		1U_04_110_0130		Fornitura e posa in opera di geogriglia bi-orientata, realizzata in Polipropilene (PP) mediante estrusione continua senza successive saldature, costituita da struttura piana monolitica, con caratteristiche:
			a	- resistenza massima a trazione > 20 kN/m; peso complessivo non inferiore a 250 g/m²	m²		4,64
			b	- resistenza massima a trazione > 30 kN/m; peso complessivo non inferiore a 370 g/m²	m²		6,13
		1U_04_110_0135	_	Fornitura e posa in opera di geogriglia bi-orientata multistrato, realizzata in Polipropilene (PP) mediante estrusione continua senza successive saldature, costituita da diversi strati di geogriglie, avvolti e cuciti insieme senza sovrapposizione. Fornitura e posa in opera di geogriglia bi-orientata multistrato, realizzata in Polipropilene (PP) mediante estrusione continua senza successive saldature, costituita da diversi strati di geogriglie, avvolti e cuciti insieme senza sovrapposizione nelle maglie, con resistenza massima a trazione > 35kN/m in entrambe le direzioni e peso complessivo non inferiore a 315 g/m²	m²		6,31
		1U_04_110_0140		Fornitura e posa in opera di geocomposito costituito da una geogriglia bi-orientata realizzata in Polipropilene (PP) mediante estrusione continua senza successive saldature, accoppiata per termosaldatura ad un geotessile in Polipropilene (PP) da 140. Fornitura e posa in opera di geocomposito costituito da una geogriglia bi-orientata realizzata in Polipropilene (PP) mediante estrusione continua senza successive saldature, accoppiata per termosaldatura ad un geotessile in Polipropilene (PP) da 140 g/m², con caratteristiche:
			a	- resistenza massima a trazione > 20 kN/m; peso complessivo non inferiore a 410 g/m²	m²		6,11
			b	- resistenza massima a trazione > 30 kN/m; peso complessivo non inferiore a 560 g/m²	m²		8,02
		1U_04_110_0150	_	Fondazione stradale in misto granulare stabilizzato con legante naturale, compresa la eventuale fornitura dei materiali di apporto o la vagliatura per raggiungere la idonea granulometria, acqua, prove di laboratorio, lavorazioni e costipamento dello. Fondazione stradale in misto granulare stabilizzato con legante naturale, compresa la eventuale fornitura dei materiali di apporto o la vagliatura per raggiungere la idonea granulometria, acqua, prove di laboratorio, lavorazioni e costipamento dello strato con idonee macchine. compresa ogni fornitura. Lavorazione ed onere per dare il lavoro compiuto secondo le modalita' prescritte, misurato in opera dopo costipamento.	m³		22,74
		1U_04_110_0160	_	Strato di fondazione in misto cementato, di qualsiasi spessore, costituito da una miscela di inerti di dimensione massima .....chine, ed ogni altro onere per dare il lavoro compiuto secondo le modalita' prescritte, misurato in opera dopo compressione. Strato di fondazione in misto cementato, di qualsiasi spessore, costituito da una miscela di inerti di dimensione massima di 30 mm (peso specifico medio asciutto 1.500 Kg/m³), acqua e cemento tipo CEM II/A-L, classe 32.5 (norma UNI EN 197-1) nella misura del 5% sul peso degli inerti asciutti, compreso l'onere del successivo spandimento, sulla superficie dello strato, di una mano di emulsione bituminosa nella misura di kg. 1 per m², saturata da uno strato di sabbia. Compresa la fornitura dei materiali, le prove in laboratorio ed in sito, lavorazioni e costipamento dello strato con idonee macchine, ed ogni altro onere per dare il lavoro compiuto secondo le modalita' prescritte, misurato in opera dopo compressione.	m³		36,32
		1U_04_110_0200		Massicciata stradale formata da strato di pietrisco, pezzatura da 40 - 60 mm; compresi: lo spandimento, la cilindratura, il primo trattamento superficiale con emulsione bituminosa a semipenetrazione; per spessore finito:. Massicciata stradale formata da strato di pietrisco, pezzatura da 40 - 60 mm; compreso lo spandimento, la cilindratura, il primo trattamento superficiale con emulsione bituminosa a semipenetrazione, dosaggio 3 kg/m², e graniglia pezzatura 1 - 1,5 cm, dosaggio 12 l/m²; il secondo trattamento con 2 kg/m² di emulsione e 10 l/m² di graniglia da 0,5 - 1 cm; per spessore finito:
			a	- 10 cm	m²		6,83
			b	- 12 cm	m²		7,27
			c	- 14 cm	m²		7,95
		1U_04_110_0210		Massicciata stradale formata da strato di pietrisco siliceo, pezzatura da 20 - 40 mm; compresi: lo spandimento, la cilindratura, il primo trattamento superficiale con emulsione bituminosa a semipenetrazione, per spessore finito:. Massicciata stradale formata da strato di pietrisco siliceo, pezzatura da 20-40 mm; compreso lo spandimento, la cilindratura, il primo trattamento superficiale con emulsione bituminosa a semipenetrazione, dosaggio 3 kg/m², e graniglia pezzatura 0,7-1,2 cm; il secondo trattamento con 2 kg/m² di emulsione e 10 l/m² di graniglia da 0,5-1 cm; per spessore finito:
			a	- 3,5 cm	m²		4,65
			b	- 5 cm	m²		5,43
		1U_04_110_0220		Barriera fonoassorbente in terra rinforzata di forma trapezoidale e avente larghezza in sommita' non superiore a 3,00 m, con paramento a vista inclinato di 65° rispetto all'orizzontale, costituita da strati di geogriglie monorientate in Polietilene ad. Barriera fonoassorbente in terra rinforzata di forma trapezoidale e avente larghezza in sommita' non superiore a 3,00 m, con paramento a vista inclinato di 65° rispetto all'orizzontale, costituita da strati di geogriglie monorientate in Polietilene ad alta densita' (HDPE), prodotte per estrusione continua,senza successive saldature, di resistenza a trazione dipendente dalle caratteristiche geometriche del rilevato. Le geogriglie saranno contenute in un cassero di guida e di appoggio "a perdere" in rete eletrosaldata e rivestite internamente in facciata con stuoia vegetale idroseminata.Sono esclusi i costi relativi agli scavi, agli sbancamenti e alla fornitura a pie' d'opera del terreno di riempimento.Per singolo m² di facciata in proiezione verticale.Per altezze:
			a	- fino a 3,00 m con resistenza massima a trazione da 45 a 60 kN/m	m²		100,91
			b	- da 3,01 fino a 6,00 m con resistenza massima a trazione da 45 a 90 kN/m	m²		118,18
			c	- da 6,01 fino a 9,00 m con resistenza massima a trazione da 45 a 120 kN/m	m²		135,60
		1U_04_110_0230		Rilevato paramassi in terra rinforzata di forma trapezoidale e avente larghezza in sommita' non superiore a 3,00 m, con paramento a vista inclinato di 65° rispetto all'orizzontale, costituito da strati di geogriglie monorientate. Rilevato paramassi in terra rinforzata di forma trapezoidale e avente larghezza in sommita' non superiore a 3,00 m, con paramento a vista inclinato di 65° rispetto all'orizzontale, costituito da strati di geogriglie monorientate in Polietilene ad alta densita' (HDPE), prodotte per estrusione continua,senza successive saldature, di resistenza a trazione dipendente dalle caratteristiche geometriche del rilevato. Le geogriglie saranno contenute in un cassero di guida e di appoggio "a perdere" in rete eletrosaldata e rivestite internamente in facciata con stoia vegetale idroseminata.Sono esclusi i costi relativi agli scavi, agli sbancamenti e alla fornitura a pie' d'opera del terreno di riempimento.Per m² di facciata in proiezione verticale.Per altezze:
			a	- fino a 3,00 m con resistenza massima a trazione da 45 a 60 kN/m	m²		83,73
			b	- da 3,01 fino a 6,00 m con resistenza massima a trazione da 45 a 90 kN/m	m²		118,18
			c	- da 6,01 fino a 9,00 m con resistenza massima a trazione da 45 a 120 kN/m	m²		135,60
		1U_04_110_0240		Strutture di sostegno o sottoscarpa in terra rinforzata, con paramento a vista inclinato di 65° rispetto all'orizzontale, costituito da strati di geogriglie monorientate in Polietilene ad alta densita' (HDPE), prodotte per estrusione continua. Strutture di sostegno o sottoscarpa in terra rinforzata, con paramento a vista inclinato di 65° rispetto all'orizzontale, costituito da strati di geogriglie monorientate in Polietilene ad alta densita' (HDPE), prodotte per estrusione continua,senza successive saldature, di resistenza a trazione dipendente dalle caratteristiche geometriche del rilevato. Le geogriglie saranno contenute in un cassero di guida e di appoggio "a perdere" in rete eletrosaldata e rivestite internamente in facciata con stoia vegetale idroseminata.Sono esclusi i costi relativi agli scavi, agli sbancamenti e alla fornitura a pie' d'opera del terreno di riempimento.Per m² di facciata in proiezione verticale.Per altezze:
			a	- fino a 3,00 m con resistenza massima a trazione da 45 a 60 kN/m	m²		98,22
			b	- da 3,01 fino a 6,00 m con resistenza massima a trazione da 45 a 90 kN/m	m²		126,18
			c	- da 6,01 fino a 9,00 m con resistenza massima a trazione da 45 a 120 kN/m	m²		160,46
			d	- da 9,01 fino a 12,00 m con resistenza massima a trazione da 45 a 160 kN/m	m²		203,34
			e	- sovrapprezzo per ogni 2,00 m di incremento di altezza oltre 12,00 m	m²		39,42
		1U_04_110_0250		Strutture di sostegno o sottoscarpa in terra rinforzata, con paramento a vista in blocchi di cls splittati, inclinato di 87° rispetto all'orizzontale, costituito da strati di geogriglie monorientate in Polietilene ad alta densita' (HDPE). Strutture di sostegno o sottoscarpa in terra rinforzata, con paramento a vista in blocchi di cls splittati, inclinato di 87° rispetto all'orizzontale, costituito da strati di geogriglie monorientate in Polietilene ad alta densita' (HDPE), prodotte per estrusione continua,senza successive saldature, di resistenza a trazione dipendente dalle caratteristiche geometriche del rilevato. Le geogriglie saranno contenute in un cassero di guida e di appoggio "a perdere" in rete eletrosaldata.Sono esclusi i costi relativi agli scavi, agli sbancamenti e alla fornitura a pie' d'opera del terreno di riempimento.Per m² di facciata in proiezione verticale.Per altezze:
			a	- fino a 3,00 m con resistenza massima a trazione da 45 a 60 kN/m	m²		133,73
			b	- da 3,01 fino a 6,00 m con resistenza massima a trazione da 45 a 90 kN/m	m²		159,91
			c	- da 6,01 fino a 9,00 m con resistenza massima a trazione da 45 a 120 kN/m	m²		204,58
			d	- da 9,01 fino a 12,00 m con resistenza massima a trazione da 45 a 160 kN/m	m²		263,76
			e	- sovrapprezzo per ogni per ogni 2,00 m di incremento di altezza oltre 12,00 m	m²		49,61

	1U_04_115			PAVIMENTAZIONI IN CONGLOMERATO ECOLOGICO
		1U_04_115_0010		Fornitura e posa in opera di conglomerato ecologico certi ... zo di rulli di idoneo peso, per spessore medio compattato:. Fornitura e posa in opera di conglomerato ecologico certificato per la realizzazione di massetti stradali sostenibili, inorganici ed ecocompatibili, privi di etichettatura di pericolosita', di rischio e totalmente privo di materie plastiche in qualsiasi forma a tutela dell'eco sistema ambientale. Il massetto composto da inerti, da una base di cemento variabile da 200 a 250 Kg/m³ e da additivi, dovra' avere le seguenti caratteristiche:- spessore variabile da 5 a 8 cm ed una resistenza a stagionatura ultimata di circa 12 N/mmq, rilevata secondo le norme UNI EN 12504-1;- certificato ecologico funzionale ecocompatibile nel rispetto di tutti i parametri relativi ai materiali pericolosi previsti nella tabella 1 allegata alla norma europea EN 12457-1, EN 12457-2, EN 12457-3/1, EN 12547-3/2 ed EN 12457-4;- qualificante per l'ottenimento/mantenimento della certificazione UNI EN ISO 14001;- permeabile senza alterazione delle caratteristiche chimiche e fisiche dell'acqua;- taglia fiamme;- indice di riflessione solare SRI superiore a 29;- assenza di idrocarburi, materie plastiche, resine sintetiche e sostanze acriliche;- totale assenza di simboli di pericolosita', frasi di rischio e frasi di sicurezza;- non dovra' contenere piu' di 250 kg di cemento per mc di inerte;- resistente ai cloruri ed alle nebbie saline;- possibilita' di utilizzo in zone con limitazioni ambientali - il prodotto potra' essere riciclato.Il conglomerato ecologico potra' avere una colorazione a richiesta, non necessita di giunti di dilatazione e avra' una buona resistenza alle condizioni ambientali estreme.Stesa mediante finitrice o a mano e costipazione a mezzo di rulli di idoneo peso, per spessore medio compattato:
			a	- stesa mediante finitrice - spessore 5 cm	m²		25,86
			b	- stesa mediante finitrice - sovrapprezzo per ogni cm in piu'	m²		3,67
			c	- stesa a mano - spessore 5 cm	m²		28,03
			d	- stesa a mano - sovrapprezzo per ogni cm in piu'	m²		4,64

	1U_04_120			PAVIMENTAZIONI BITUMINOSE
		1U_04_120_0005	_	Prelievo (campionatura) di conglomerati bituminosi con carotatrice diametro mm 100 e mm 150 cadauno, per l'effettuazione della prova secondo le norme CNR B.U. n. 61, esclusa dal presente prezzo. E' compreso quanto occorre per dare il prelievo complet. Prelievo (campionatura) di conglomerati bituminosi con carotatrice diametro mm 100 e mm 150 cadauno, per l'effettuazione della prova secondo le norme CNR B.U. n. 61, esclusa dal presente prezzo. E' compreso quanto occorre per dare il prelievo completo.	cad		38,18
		1U_04_120_0010		Strato di base in conglomerato bituminoso costituito da i ... azioni di quella prodotta a caldo. Per spessore compresso:. Strato di base in conglomerato bituminoso costituito da inerti sabbio-ghiaiosi (tout-venant), Dmax 20 mm, resistenza alla frammentazione LA = 25 , compreso fino ad un massimo di 30% di fresato rigenerato con attivanti chimici funzionali (rigeneranti), impastati a caldo con bitume normale classe 50/70 o 70/100, dosaggio minimo di bitume totale del 3,8% su miscela con l'aggiunta di additivo attivante l'adesione ("dopes" di adesivita'); con percentuale dei vuoti in opera compreso tra il 3% e 6%. Compresa la pulizia della sede, l'applicazione di emulsione bituminosa al 55% in ragione di 0,60-0,80 kg/m², la stesa mediante finitrice meccanica e la costipazione a mezzo di rulli di idoneo peso. La miscela bituminosa potra' essere prodotta a tiepido, con qualsiasi tecnologia o additivo, purche' siano soddisfatte le medesime prestazioni di quella prodotta a caldo. Per spessore compresso:
			a	- 8 cm	m²		7,73
			b	- 10 cm	m²		9,42
			c	- 12 cm, in due strati	m²		11,74
			d	- 15 cm, in due strati	m²		14,26
		1U_04_120_0015		Strato di base in conglomerato bituminoso eseguito in sed ... azioni di quella prodotta a caldo. Per spessore compresso:. Strato di base in conglomerato bituminoso eseguito in sede tram, costituito da inerti sabbio-ghiaiosi (tout-venant), Dmax 20 mm, resistenza alla frammentazione LA = 25 , compreso fino ad un massimo di 30% di fresato rigenerato con attivanti chimici funzionali (rigeneranti), impastati a caldo con bitume normale classe 50/70 o 70/100, dosaggio minimo di bitume totale del 3,8% su miscela con l'aggiunta di additivo attivante l'adesione ("dopes" di adesivita'); con percentuale dei vuoti in opera compreso tra il 3% e 6%. Compresa la pulizia della sede, l'applicazione di emulsione bituminosa al 55% in ragione di 0,60-0,80 kg/m², la stesa mediante finitrice meccanica e la costipazione a mezzo di rulli di idoneo peso. La miscela bituminosa potra' essere prodotta a tiepido, con qualsiasi tecnologia o additivo, purche' siano soddisfatte le medesime prestazioni di quella prodotta a caldo. Per spessore compresso:
			a	- 8 cm	m²		9,41
			b	- 10 cm	m²		11,09
			c	- 12 cm	m²		12,77
		1U_04_120_0020		Strato di base in conglomerato bituminoso modificato cost ... azioni di quella prodotta a caldo. Per spessore compresso:. Strato di base in conglomerato bituminoso modificato costituito da inerti sabbio-ghiaiosi (tout-venant), Dmax 20 mm, resistenza alla frammentazione LA = 25 , compreso fino ad un massimo di 30% di fresato rigenerato con attivanti chimici funzionali (rigeneranti), impastati a caldo con bitume modificato penetrazione 45-80 (classe 4) punto di rammollimento = 70 (classe 4) e ritorno elastico = 80 (classe 2), dosaggio minimo di bitume totale del 3,8% su miscela con l'aggiunta di additivo attivante l'adesione ("dopes" di adesivita'); con percentuale dei vuoti in opera compreso tra il 3% e 6%. Compresa la pulizia della sede, l'applicazione di emulsione bituminosa modificata al 60% in ragione di 0,60-0,80 kg/m², la stesa mediante finitrice meccanica e la costipazione a mezzo di rulli di idoneo peso. La miscela bituminosa potra' essere prodotta a tiepido, con qualsiasi tecnologia o additivo, purche' siano soddisfatte le medesime prestazioni di quella prodotta a caldo. Per spessore compresso:
			a	- 8 cm	m²		10,01
			b	- 10 cm	m²		12,28
			c	- 12 cm, in due strati	m²		15,17
			d	- 15 cm, in due strati	m²		18,66
		1U_04_120_0025		Strato di base in conglomerato bituminoso modificato in s ... azioni di quella prodotta a caldo. Per spessore compresso:. Strato di base in conglomerato bituminoso modificato in sede tram costituito da inerti sabbio-ghiaiosi (tout-venant), Dmax 20 mm, resistenza alla frammentazione LA = 25 , compreso fino ad un massimo di 30% di fresato rigenerato con attivanti chimici funzionali (rigeneranti), impastati a caldo con bitume modificato penetrazione 45-80 (classe 4) punto di rammollimento = 70 (classe 4) e ritorno elastico = 80 (classe 2), dosaggio minimo di bitume totale del 3,8% su miscela con l'aggiunta di additivo attivante l'adesione ("dopes" di adesivita'); con percentuale dei vuoti in opera compreso tra il 3% e 6%. Compresa la pulizia della sede, l'applicazione di emulsione bituminosa modificata al 60% in ragione di 0,60-0,80 kg/m², la stesa mediante finitrice meccanica e la costipazione a mezzo di rulli di idoneo peso. La miscela bituminosa potra' essere prodotta a tiepido, con qualsiasi tecnologia o additivo, purche' siano soddisfatte le medesime prestazioni di quella prodotta a caldo. Per spessore compresso:
			a	- 8 cm	m²		11,41
			b	- 10 cm	m²		13,95
			c	- 12 cm	m²		16,20
		1U_04_120_0030		Strato di base a elevate prestazioni in conglomerato bitu ... zioni di quella prodotta a caldo. Per spessore compresso:. Strato di base a elevate prestazioni in conglomerato bituminoso costituito da inerti sabbio-ghiaiosi (tout-venant), resistenza alla frammentazione LA = 25 , compreso fino ad un massimo di 30% di fresato rigenerato con attivanti chimici funzionali (rigeneranti), impastati a caldo con bitume normale classe 50/70 o 70/100, dosaggio minimo di bitume totale del 3,8% su miscela, con l'aggiunta di additivo attivante l'adesione ("dopes" di adesivita') e moderata additivazione con compound polimerico a basso peso molecolare e medio punto di fusione aggiunto direttamente durante la fase produttiva nel mescolatore (dosaggio 2,0%-4,0% sul peso del bitume totale); con percentuale dei vuoti in opera compreso tra il 3% e 6%. Compresa la pulizia della sede, l'applicazione di emulsione bituminosa modificata al 60% in ragione di 0,60-0,80 kg/m², la stesa mediante finitrice meccanica e la costipazione a mezzo di rulli di idoneo peso. La miscela bituminosa potra' essere prodotta a tiepido, con qualsiasi tecnologia o additivo, purche' siano soddisfatte le medesime prestazioni di quella prodotta a caldo. Per spessore compresso:
			a	- 8 cm	m²		9,39
			b	- 10 cm	m²		11,50
			c	- 12 cm, in due strati	m²		14,23
			d	- 15 cm, in due strati	m²		17,39
		1U_04_120_0035		Strato di base a elevate prestazioni in conglomerato bitu ... zioni di quella prodotta a caldo. Per spessore compresso:. Strato di base a elevate prestazioni in conglomerato bituminoso in sede tram costituito da inerti sabbio-ghiaiosi (tout-venant), resistenza alla frammentazione LA = 25 , compreso fino ad un massimo di 30% di fresato rigenerato con attivanti chimici funzionali (rigeneranti), impastati a caldo con bitume normale classe 50/70 o 70/100, dosaggio minimo di bitume totale del 3,8% su miscela, con l'aggiunta di additivo attivante l'adesione ("dopes" di adesivita') e moderata additivazione con compound polimerico a basso peso molecolare e medio punto di fusione aggiunto direttamente durante la fase produttiva nel mescolatore (dosaggio 2,0%-4,0% sul peso del bitume totale); con percentuale dei vuoti in opera compreso tra il 3% e 6%. Compresa la pulizia della sede, l'applicazione di emulsione bituminosa modificata al 60% in ragione di 0,60-0,80 kg/m², la stesa mediante finitrice meccanica e la costipazione a mezzo di rulli di idoneo peso. La miscela bituminosa potra' essere prodotta a tiepido, con qualsiasi tecnologia o additivo, purche' siano soddisfatte le medesime prestazioni di quella prodotta a caldo. Per spessore compresso:
			a	- 8 cm	m²		11,07
			b	- 10 cm	m²		13,17
			c	- 12 cm	m²		15,27
		1U_04_120_0040		Strato di base a elevate prestazioni in conglomerato bitu ... zioni di quella prodotta a caldo. Per spessore compresso:. Strato di base a elevate prestazioni in conglomerato bituminoso costituito da inerti sabbio-ghiaiosi (tout-venant), resistenza alla frammentazione LA = 25 , compreso fino ad un massimo di 30% di fresato rigenerato con attivanti chimici funzionali (rigeneranti), impastati a caldo con bitume normale classe 50/70 o 70/100, dosaggio minimo di bitume totale del 3,8% su miscela, con l'aggiunta di additivo attivante l'adesione ("dopes" di adesivita') e elevata additivazione con compound polimerico a basso peso molecolare e medio punto di fusione aggiunto direttamente durante la fase produttiva nel mescolatore (dosaggio 4,0%-6,0% sul peso del bitume totale); con percentuale dei vuoti in opera compreso tra il 3% e 6%. Compresa la pulizia della sede, l'applicazione di emulsione bituminosa modificata al 60% in ragione di 0,60-0,80 kg/m², la stesa mediante finitrice meccanica e la costipazione a mezzo di rulli di idoneo peso. La miscela bituminosa potra' essere prodotta a tiepido, con qualsiasi tecnologia o additivo, purche' siano soddisfatte le medesime prestazioni di quella prodotta a caldo. Per spessore compresso:
			a	- 8 cm	m²		9,71
			b	- 10 cm	m²		11,90
			c	- 12 cm, in due strati	m²		14,72
			d	- 15 cm, in due strati	m²		18,00
		1U_04_120_0045		Strato di base a elevate prestazioni in conglomerato bitu ... zioni di quella prodotta a caldo. Per spessore compresso:. Strato di base a elevate prestazioni in conglomerato bituminoso in sede tram costituito da inerti sabbio-ghiaiosi (tout-venant), resistenza alla frammentazione LA = 25 , compreso fino ad un massimo di 30% di fresato rigenerato con attivanti chimici funzionali (rigeneranti), impastati a caldo con bitume normale classe 50/70 o 70/100, dosaggio minimo di bitume totale del 3,8% su miscela, con l'aggiunta di additivo attivante l'adesione ("dopes" di adesivita') e elevata additivazione con compound polimerico a basso peso molecolare e medio punto di fusione aggiunto direttamente durante la fase produttiva nel mescolatore (dosaggio 4,0%-6,0% sul peso del bitume totale); con percentuale dei vuoti in opera compreso tra il 3% e 6%. Compresa la pulizia della sede, l'applicazione di emulsione bituminosa modificata al 60% in ragione di 0,60-0,80 kg/m², la stesa mediante finitrice meccanica e la costipazione a mezzo di rulli di idoneo peso. La miscela bituminosa potra' essere prodotta a tiepido, con qualsiasi tecnologia o additivo, purche' siano soddisfatte le medesime prestazioni di quella prodotta a caldo. Per spessore compresso:
			a	- 8 cm	m²		11,39
			b	- 10 cm	m²		13,57
			c	- 12 cm	m²		15,75
		1U_04_120_0050	_	Strato di base alto modulo in conglomerato bituminoso, co ... la prodotta a caldo. Per spessore medio compattato - 15 cm. Strato di base alto modulo in conglomerato bituminoso, con polimeri e bitumi normale confezionato con aggregati lapidei calcarei di primo impiego provenienti da processo di frantumazione, Dmax 20 mm, resistenza alla frammentazione LA = 25 , compreso fino ad un massimo di 30% di fresato rigenerato con attivanti chimici funzionali (rigeneranti), impastati a caldo con bitume normale classe 50/70 o 70/100, dosaggio minimo di bitume totale del 3,8% su miscela, con l'aggiunta di additivo attivante l'adesione (dopes di adesivita') e additivato con compound polimerico a basso peso molecolare e medio punto di fusione (dosaggio 6,0%-10,0% sul peso del bitume totale) aggiunto direttamente durante la fase produttiva nel mescolatore; con percentuale dei vuoti in opera compreso tra il 3% e 6%. Compresa la pulizia della sede, l'applicazione di emulsione bituminosa cationica al 60% modificata in ragione di 0,60-0,80 kg/m², la stesa mediante finitrice meccanica, la compattazione con rulli di idoneo peso. La miscela bituminosa potra' essere prodotta a tiepido, con qualsiasi tecnologia o additivo, purche' siano soddisfatte le medesime prestazioni di quella prodotta a caldo. Per spessore medio compattato - 15 cm	m²		19,07
		1U_04_120_0100		Strato di basebinder a elevate prestazioni in conglomera ... i quella prodotta a caldo. Per spessore compresso cm. 5 :. Strato di basebinder a elevate prestazioni in conglomerato bituminoso costituito da inerti graniglie e pietrischi, Dmax 20 mm, resistenza alla frammentazione LA = 25, compreso fino ad un massimo di 30% di fresato rigenerato con attivanti chimici funzionali (rigeneranti), impastati a caldo con bitume normale classe 50/70 o 70/100, dosaggio minimo di bitume totale del 4,0% su miscela con l'aggiunta di additivo attivante l'adesione ("dopes" di adesivita') e moderata additivazione con compound polimerico a basso peso molecolare e medio punto di fusione aggiunto direttamente durante la fase produttiva nel mescolatore (dosaggio 2,0%-4,0% sul peso del bitume totale); con percentuale dei vuoti in opera compreso tra il 3% e 6%. Compresa la pulizia della sede, l'applicazione di emulsione bituminosa modificata al 60% in ragione di 0,60-0,80 kg/m², la stesa mediante finitrice meccanica e la costipazione a mezzo di rulli di idoneo peso. La miscela bituminosa potra' essere prodotta a tiepido, con qualsiasi tecnologia o additivo, purche' siano soddisfatte le medesime prestazioni di quella prodotta a caldo. Per spessore compresso cm. 5 :
			a	- in sede stradale	m²		6,56
			b	- in sede tram	m²		8,23
			c	- sovrapprezzo/detrazione per ogni cm in piu' o in meno rispetto ai 5 cm, in sede stradale o in sede tram	m x cm		1,11
		1U_04_120_0110		Strato di basebinder a elevate prestazioni in conglomera ... quella prodotta a caldo. Per spessore compresso cm. 5 :. Strato di basebinder a elevate prestazioni in conglomerato bituminoso costituito da inerti graniglie e pietrischi, Dmax 20 mm, resistenza alla frammentazione LA = 25, compreso fino ad un massimo di 30% di fresato rigenerato con attivanti chimici funzionali (rigeneranti), impastati a caldo con bitume normale classe 50/70 o 70/100, dosaggio minimo di bitume totale del 4,0% su miscela con l'aggiunta di additivo attivante l'adesione ("dopes" di adesivita') e elevata additivazione con compound polimerico a basso peso molecolare e medio punto di fusione aggiunto direttamente durante la fase produttiva nel mescolatore (dosaggio 4,0%-6,0% sul peso del bitume totale); con percentuale dei vuoti in opera compreso tra il 3% e 6%. Compresa la pulizia della sede, l'applicazione di emulsione bituminosa modificata al 60% in ragione di 0,60-0,80 kg/m², la stesa mediante finitrice meccanica e la costipazione a mezzo di rulli di idoneo peso. La miscela bituminosa potra' essere prodotta a tiepido, con qualsiasi tecnologia o additivo, purche' siano soddisfatte le medesime prestazioni di quella prodotta a caldo. Per spessore compresso cm. 5 :
			a	- in sede stradale	m²		6,81
			b	- in sede tram	m²		8,48
			c	- sovrapprezzo/detrazione per ogni cm in piu' o in meno rispetto ai 5 cm, in sede stradale o in sede tram	m x cm		1,17
		1U_04_120_0200		Strato di collegamento (binder) in conglomerato bituminos ... quella prodotta a caldo. Per spessore compresso cm. 5 :. Strato di collegamento (binder) in conglomerato bituminoso costituito da inerti graniglie e pietrischi, Dmax 16 mm, resistenza alla frammentazione LA = 25 , compreso fino ad un massimo di 30% di fresato rigenerato con attivanti chimici funzionali (rigeneranti), impastati a caldo con bitume normale classe 50/70 o 70/100, dosaggio minimo di bitume totale del 4,2% su miscela con l'aggiunta di additivo attivante l'adesione ("dopes" di adesivita'); con percentuale dei vuoti in opera compreso tra il 3% e 6%. Compresa la pulizia della sede, l'applicazione di emulsione bituminosa al 55% in ragione di 0,60-0,80 kg/m², la stesa mediante finitrice meccanica e la costipazione a mezzo di rulli di idoneo peso. La miscela bituminosa potra' essere prodotta a tiepido, con qualsiasi tecnologia o additivo, purche' siano soddisfatte le medesime prestazioni di quella prodotta a caldo. Per spessore compresso cm. 5 :
			a	- in sede stradale	m²		6,27
			b	- in sede tram	m²		7,94
			c	- sovrapprezzo/detrazione per ogni cm in piu' o in meno rispetto ai 5 cm, in sede stradale o in sede tram	m x cm		1,06
		1U_04_120_0210		Strato di binder in conglomerato bituminoso modificato co ... quella prodotta a caldo. Per spessore compresso cm. 5 :. Strato di binder in conglomerato bituminoso modificato costituito da inerti graniglie e pietrischi, Dmax 16 mm, resistenza alla frammentazione LA = 25 , compreso fino ad un massimo di 30% di fresato rigenerato con attivanti chimici funzionali (rigeneranti), impastati a caldo con bitume modificato penetrazione 45-80 (classe 4) punto di rammollimento = 70 (classe 4) e ritorno elastico = 80 (classe 2), dosaggio minimo di bitume totale del 4,2% su miscela con l'aggiunta di additivo attivante l'adesione ("dopes" di adesivita'); con percentuale dei vuoti in opera compreso tra il 3% e 6%. Compresa la pulizia della sede, l'applicazione di emulsione bituminosa modificata al 60% in ragione di 0,60-0,80 kg/m², la stesa mediante finitrice meccanica e la costipazione a mezzo di rulli di idoneo peso. La miscela bituminosa potra' essere prodotta a tiepido, con qualsiasi tecnologia o additivo, purche' siano soddisfatte le medesime prestazioni di quella prodotta a caldo. Per spessore compresso cm. 5 :
			a	- in sede stradale	m²		7,14
			b	- in sede tram	m²		8,81
			c	- sovrapprezzo/detrazione per ogni cm in piu' o in meno rispetto ai 5 cm, in sede stradale o in sede tram	m x cm		1,23
		1U_04_120_0220		Strato di binder a elevate prestazioni in conglomerato b ... quella prodotta a caldo. Per spessore compresso cm. 5 :. Strato di binder a elevate prestazioni in conglomerato bituminoso costituito da inerti graniglie e pietrischi, Dmax 16 mm, resistenza alla frammentazione LA = 25, compreso fino ad un massimo di 30% di fresato rigenerato con attivanti chimici funzionali (rigeneranti), impastati a caldo con bitume normale classe 50/70 o 70/100, dosaggio minimo di bitume totale del 4,20% su miscela con l'aggiunta di additivo attivante l'adesione ("dopes" di adesivita') e moderata additivazione con compound polimerico a basso peso molecolare e medio punto di fusione aggiunto direttamente durante la fase produttiva nel mescolatore (dosaggio 2,0%-4,0% sul peso del bitume totale); con percentuale dei vuoti in opera compreso tra il 3% e 6%. Compresa la pulizia della sede, l'applicazione di emulsione bituminosa modificata al 60% in ragione di 0,60-0,80 kg/m², la stesa mediante finitrice meccanica e la costipazione a mezzo di rulli di idoneo peso. La miscela bituminosa potra' essere prodotta a tiepido, con qualsiasi tecnologia o additivo, purche' siano soddisfatte le medesime prestazioni di quella prodotta a caldo. Per spessore compresso cm. 5 :
			a	- in sede stradale	m²		6,66
			b	- in sede tram	m²		8,33
			c	- sovrapprezzo/detrazione per ogni cm in piu' o in meno rispetto ai 5 cm, in sede stradale o in sede tram	m x cm		1,13
		1U_04_120_0230		Strato di binder a elevate prestazioni in conglomerato b ... i quella prodotta a caldo. Per spessore compresso cm. 5 :. Strato di binder a elevate prestazioni in conglomerato bituminoso costituito da inerti graniglie e pietrischi, Dmax 16 mm, resistenza alla frammentazione LA = 25, compreso fino ad un massimo di 30% di fresato rigenerato con attivanti chimici funzionali (rigeneranti), impastati a caldo con bitume normale classe 50/70 o 70/100, dosaggio minimo di bitume totale del 4,20% su miscela con l'aggiunta di additivo attivante l'adesione ("dopes" di adesivita') e elevata additivazione con compound polimerico a basso peso molecolare e medio punto di fusione aggiunto direttamente durante la fase produttiva nel mescolatore (dosaggio 4,0%-6,0% sul peso del bitume totale); con percentuale dei vuoti in opera compreso tra il 3% e 6%. Compresa la pulizia della sede, l'applicazione di emulsione bituminosa modificata al 60% in ragione di 0,60-0,80 kg/m², la stesa mediante finitrice meccanica e la costipazione a mezzo di rulli di idoneo peso. La miscela bituminosa potra' essere prodotta a tiepido, con qualsiasi tecnologia o additivo, purche' siano soddisfatte le medesime prestazioni di quella prodotta a caldo. Per spessore compresso cm. 5 :
			a	- in sede stradale	m²		6,92
			b	- in sede tram	m²		8,59
			c	- sovrapprezzo/detrazione per ogni cm in piu' o in meno rispetto ai 5 cm, in sede stradale o in sede tram	m x cm		1,19
		1U_04_120_0300		Strato di usura in conglomerato bituminoso costituito da ... di quella prodotta a caldo. Per spessore medio compattato:. Strato di usura in conglomerato bituminoso costituito da inerti graniglie e pietrischi, Dmax 10,00 mm, resistenza alla frammentazione LA = 20 e resistenza alla levigazione PSV = 44, compreso fino ad un massimo di 20% di fresato rigenerato con attivanti chimici funzionali (rigeneranti), impastati a caldo con bitume normale classe 50/70 o 70/100, dosaggio minimo di bitume totale del 4,8% su miscela con l'aggiunta di additivo attivante l'adesione ("dopes" di adesivita'); con percentuale dei vuoti in opera compreso tra il 3% e 6%, valore di aderenza superficiale BPN = 62. Compresa la pulizia della sede, l'applicazione di emulsione bituminosa al 55% in ragione di 0,60-0,80 kg/m², la stesa mediante finitrice meccanica e la costipazione a mezzo di rulli di idoneo peso. La miscela bituminosa potra' essere prodotta a tiepido, con qualsiasi tecnologia o additivo, purche' siano soddisfatte le medesime prestazioni di quella prodotta a caldo. Per spessore medio compattato:
			a	- 20 mm	m²		3,39
			b	- 30 mm	m²		4,60
			c	- 40 mm	m²		5,80
			d	- 50 mm	m²		7,00
			e	- 60 mm	m²		8,20
			f	- sovrapprezzo per ogni 10 mm in piu' oltre i 60 mm	m²		1,20
		1U_04_120_0305		Strato di usura in conglomerato bituminoso in sede tram c ... di quella prodotta a caldo. Per spessore medio compattato:. Strato di usura in conglomerato bituminoso in sede tram costituito da inerti graniglie e pietrischi, Dmax 10,00 mm, resistenza alla frammentazione LA = 20 e resistenza alla levigazione PSV = 44, compreso fino ad un massimo di 20% di fresato rigenerato con attivanti chimici funzionali (rigeneranti), impastati a caldo con bitume normale classe 50/70 o 70/100, dosaggio minimo di bitume totale del 4,8% su miscela con l'aggiunta di additivo attivante l'adesione ("dopes" di adesivita'); con percentuale dei vuoti in opera compreso tra il 3% e 6%, valore di aderenza superficiale BPN = 62. Compresa la pulizia della sede, l'applicazione di emulsione bituminosa al 55% in ragione di 0,60-0,80 kg/m², la stesa mediante finitrice meccanica e la costipazione a mezzo di rulli di idoneo peso. La miscela bituminosa potra' essere prodotta a tiepido, con qualsiasi tecnologia o additivo, purche' siano soddisfatte le medesime prestazioni di quella prodotta a caldo. Per spessore medio compattato:
			a	- 20 mm	m²		5,06
			b	- 30 mm	m²		6,27
			c	- 40 mm	m²		7,47
			d	- 50 mm	m²		8,67
			e	- 60 mm	m²		9,87
			f	- sovrapprezzo per ogni 10 mm in piu' oltre i 60 mm	m²		1,20
		1U_04_120_0310		Strato di usura in conglomerato bituminoso costituito da ... di quella prodotta a caldo. Per spessore medio compattato:. Strato di usura in conglomerato bituminoso costituito da inerti graniglie e pietrischi, Dmax 10,00 mm, resistenza alla frammentazione LA = 20 e resistenza alla levigazione PSV = 44, compreso fino ad un massimo di 20% di fresato rigenerato con attivanti chimici funzionali (rigeneranti), impastati a caldo con bitume modificato penetrazione 45-80 (classe 4) punto di rammollimento = 70 (classe 4) e ritorno elastico = 80 (classe 2), dosaggio minimo di bitume totale del 4,8% su miscela con l'aggiunta di additivo attivante l'adesione ("dopes" di adesivita'); con percentuale dei vuoti in opera compreso tra il 3% e 6%, valore di aderenza superficiale BPN = 62. Compresa la pulizia della sede, l'applicazione di emulsione bituminosa modificata al 60% in ragione di 0,60-0,80 kg/m², la stesa mediante finitrice meccanica e la costipazione a mezzo di rulli di idoneo peso. La miscela bituminosa potra' essere prodotta a tiepido, con qualsiasi tecnologia o additivo, purche' siano soddisfatte le medesime prestazioni di quella prodotta a caldo. Per spessore medio compattato:
			a	- 20 mm	m²		3,86
			b	- 30 mm	m²		5,29
			c	- 40 mm	m²		6,74
			d	- 50 mm	m²		8,17
			e	- 60 mm	m²		9,61
			f	- sovrapprezzo per ogni 10 mm in piu' oltre i 60 mm	m²		1,44
		1U_04_120_0315		Strato di usura a elevate prestazioni eseguito in sede tr ... di quella prodotta a caldo. Per spessore medio compattato:. Strato di usura a elevate prestazioni eseguito in sede tram in conglomerato bituminoso costituito da inerti graniglie e pietrischi, Dmax 12,50 mm, resistenza alla frammentazione LA = 20 e resistenza alla levigazione PSV = 44, compreso fino ad un massimo di 10% di fresato rigenerato con attivanti chimici funzionali (rigeneranti), impastati a caldo con bitume normale classe 50/70 o 70/100, dosaggio minimo di bitume totale del 5,8% su miscela con l'aggiunta di additivo attivante l'adesione ("dopes" di adesivita') e compound di polimeri e fibre in pellets immessi direttamente nel mescolatore durante la fase produttiva in percentuale pari a 0,2-0,6% sul peso degli aggregati; con percentuale dei vuoti in opera compreso tra il 3% e 5%, valore di aderenza superficiale BPN = 60. Compresa la pulizia della sede, l'applicazione di emulsione bituminosa modificata al 60% in ragione di 0,60-0,80 kg/m², la stesa mediante finitrice meccanica e la costipazione a mezzo di rulli di idoneo peso. La miscela bituminosa potra' essere prodotta a tiepido, con qualsiasi tecnologia o additivo, purche' siano soddisfatte le medesime prestazioni di quella prodotta a caldo. Per spessore medio compattato:
			a	- 20 mm	m²		6,12
			b	- 30 mm	m²		7,85
			c	- 40 mm	m²		9,58
			d	- 50 mm	m²		11,31
			e	- 60 mm	m²		13,04
			f	- per ogni 10 mm in piu' oltre i 60 mm	m²		1,74
		1U_04_120_0320		Strato di usura a elevate prestazioni in conglomerato bit ... zioni di quella prodotta a caldo. Per spessore compresso:. Strato di usura a elevate prestazioni in conglomerato bituminoso costituito da inerti graniglie e pietrischi, Dmax 10 mm, resistenza alla frammentazione LA = 20 e resistenza alla levigazione PSV = 44, compreso fino ad un massimo di 20% di fresato rigenerato con attivanti chimici funzionali (rigeneranti), impastati a caldo con bitume normale classe 50/70 o 70/100, dosaggio minimo di bitume totale del 4,80% su miscela con l'aggiunta di additivo attivante l'adesione ("dopes" di adesivita') e moderata additivazione con compound polimerico a basso peso molecolare e medio punto di fusione aggiunto direttamente durante la fase produttiva nel mescolatore (dosaggio 2,0%-4,0% sul peso del bitume totale); con percentuale dei vuoti in opera compreso tra il 3% e 6%, valore di aderenza superficiale BPN = 62. Compresa la pulizia della sede, l'applicazione di emulsione bituminosa modificata al 60% in ragione di 0,60-0,80 kg/m², la stesa mediante finitrice meccanica e la costipazione a mezzo di rulli di idoneo peso. La miscela bituminosa potra' essere prodotta a tiepido, con qualsiasi tecnologia o additivo, purche' siano soddisfatte le medesime prestazioni di quella prodotta a caldo. Per spessore compresso:
			a	- 20 mm	m²		3,59
			b	- 30 mm	m²		4,88
			c	- 40 mm	m²		6,18
			d	- 50 mm	m²		7,47
			e	- 60 mm	m²		8,77
			f	- per ogni 10 mm in piu' oltre i 60 mm	m²		1,30
		1U_04_120_0325		Strato di usura a elevate prestazioni in conglomerato bit ... zioni di quella prodotta a caldo. Per spessore compresso:. Strato di usura a elevate prestazioni in conglomerato bituminoso costituito da inerti graniglie e pietrischi, Dmax 10 mm, resistenza alla frammentazione LA = 20 e resistenza alla levigazione PSV = 44, compreso fino ad un massimo di 20% di fresato rigenerato con attivanti chimici funzionali (rigeneranti), impastati a caldo con bitume normale classe 50/70 o 70/100, dosaggio minimo di bitume totale del 4,80% su miscela con l'aggiunta di additivo attivante l'adesione ("dopes" di adesivita') e elevata additivazione con compound polimerico a basso peso molecolare e medio punto di fusione aggiunto direttamente durante la fase produttiva nel mescolatore (dosaggio 4,0%-6,0% sul peso del bitume totale); con percentuale dei vuoti in opera compreso tra il 3% e 6%, valore di aderenza superficiale BPN = 62. Compresa la pulizia della sede, l'applicazione di emulsione bituminosa modificata al 60% in ragione di 0,60-0,80 kg/m², la stesa mediante finitrice meccanica e la costipazione a mezzo di rulli di idoneo peso. La miscela bituminosa potra' essere prodotta a tiepido, con qualsiasi tecnologia o additivo, purche' siano soddisfatte le medesime prestazioni di quella prodotta a caldo. Per spessore compresso:
			a	- 20 mm	m²		3,71
			b	- 30 mm	m²		5,06
			c	- 40 mm	m²		6,41
			d	- 50 mm	m²		7,78
			e	- 60 mm	m²		9,14
			f	- per ogni 10 mm in piu' oltre i 60 mm	m²		1,36
		1U_04_120_0330	_	Strato di usura a elevata aderenza in conglomerato bitumi ... la prodotta a caldo. Per spessore medio compattato - 40 mm. Strato di usura a elevata aderenza in conglomerato bituminoso costituito da inerti graniglie e pietrischi, Dmax 10,00 mm, resistenza alla frammentazione LA = 20 e resistenza alla levigazione PSV = 44, compreso fino ad un massimo di 10% di fresato rigenerato con attivanti chimici funzionali (rigeneranti), impastati a caldo con bitume normale classe 50/70 o 70/100, dosaggio minimo di bitume totale del 5,4% su miscela con l'aggiunta di additivo attivante l'adesione ("dopes" di adesivita') e compound di polimeri e fibre in pellets immessi direttamente nel mescolatore durante la fase produttiva in percentuale pari a 0,2-0,6% sul peso degli aggregati; con percentuale dei vuoti in opera compreso tra il 3% e 6%, valore di aderenza superficiale BPN = 66. Compresa la pulizia della sede, l'applicazione di emulsione bituminosa modificata al 60% in ragione di 0,60-0,80 kg/m², la stesa mediante finitrice meccanica e la costipazione a mezzo di rulli di idoneo peso. La miscela bituminosa potra' essere prodotta a tiepido, con qualsiasi tecnologia o additivo, purche' siano soddisfatte le medesime prestazioni di quella prodotta a caldo. Per spessore medio compattato - 40 mm	m²		7,60
		1U_04_120_0340	_	Strato di usura a elevate prestazioni a tessitura ottimiz ... la prodotta a caldo. Per spessore medio compattato - 30 mm. Strato di usura a elevate prestazioni a tessitura ottimizzata in conglomerato bituminoso costituito da inerti graniglie e pietrischi, Dmax 10,00 mm, resistenza alla frammentazione LA = 20 e resistenza alla levigazione PSV = 44, compreso fino ad un massimo di 10% di fresato rigenerato con attivanti chimici funzionali (rigeneranti), impastati a caldo con bitume normale classe 50/70 o 70/100, dosaggio minimo di bitume totale del 5,6% su miscela con l'aggiunta di additivo attivante l'adesione ("dopes" di adesivita') e compound di polimeri e fibre in pellets immessi direttamente nel mescolatore durante la fase produttiva in percentuale pari a 0,2-0,6% sul peso degli aggregati; con percentuale dei vuoti in opera compreso tra il 3% e 6%, valore di aderenza superficiale BPN = 60. Compresa la pulizia della sede, l'applicazione di emulsione bituminosa modificata al 60% in ragione di 0,60-0,80 kg/m², la stesa mediante finitrice meccanica e la costipazione a mezzo di rulli di idoneo peso. La miscela bituminosa potra' essere prodotta a tiepido, con qualsiasi tecnologia o additivo, purche' siano soddisfatte le medesime prestazioni di quella prodotta a caldo. Per spessore medio compattato - 30 mm	m²		6,14
		1U_04_120_0350		Strato di usura in conglomerato bituminoso costituito da ... di quella prodotta a caldo. Per spessore medio compattato:. Strato di usura in conglomerato bituminoso costituito da inerti graniglie e pietrischi, Dmax 10,00 mm, impastati a caldo con legante sintetico chiaro, dosaggio 5%-6% su miscela; con percentuale dei vuoti in opera compreso tra il 3% e 6%. Compresa la pulizia della sede, l'applicazione di emulsione bituminosa ottenuta con il legante sintetico chiaro, onde evitare risalite di bitume in ragione di 0,60-0,80 kg/m², la stesa mediante finitrice meccanica e la costipazione a mezzo di rulli di idoneo peso. La miscela bituminosa potra' essere prodotta a tiepido, con qualsiasi tecnologia o additivo, purche' siano soddisfatte le medesime prestazioni di quella prodotta a caldo. Per spessore medio compattato:
			a	- 30 mm	m²		23,94
			b	- 40 mm	m²		30,53
			c	- sovrapprezzo/detrazione per ogni 5 mm in piu' o in meno rispetto ai 40 mm	m²		3,30
		1U_04_120_0400		Strato di usura drenante-fonoassorbente a elevata percent ... di quella prodotta a caldo. Per spessore medio compattato:. Strato di usura drenante-fonoassorbente a elevata percentuale di vuoti in conglomerato bituminoso, costituito da inerti graniglie e pietrischi, Dmax 14,00 mm, resistenza alla frammentazione LA = 20 e resistenza alla levigazione PSV = 44, impastati a caldo con bitume modificato penetrazione 45-80 (classe 4) punto di rammollimento = 70 (classe 4) e ritorno elastico = 80 (classe 2), dosaggio minimo di bitume totale del 4,0% su miscela con l'aggiunta di additivo attivante l'adesione ("dopes" di adesivita') e con l'aggiunta di additivi stabilizzanti e addensanti costituiti da fibre di cellulosa e vetro, oppure strutturali, con dosaggio pari a 0,2-0,8% sul peso degli aggregati; con percentuale dei vuoti in opera = 18%, perdita di particelle (Cantabro) = 20 e valore di aderenza superficiale BPN = 62. Compresa la pulizia della sede, l'applicazione di emulsione bituminosa modificata al 60% in ragione di 1,60-1,80 kg/m², la stesa mediante finitrice meccanica e la costipazione a mezzo di rulli di idoneo peso. La miscela bituminosa potra' essere prodotta a tiepido, con qualsiasi tecnologia o additivo, purche' siano soddisfatte le medesime prestazioni di quella prodotta a caldo. Per spessore medio compattato:
			a	- 40 mm	m²		8,51
			b	- 50 mm	m²		10,16
		1U_04_120_0410	_	Strato di usura semidrenante-fonoassorbente a moderata pe ... quella prodotta a caldo. Per spessore compattato: - 50 mm:. Strato di usura semidrenante-fonoassorbente a moderata percentuale di vuoti in conglomerato bituminoso, costituito da inerti graniglie e pietrischi, Dmax 16,00 mm, resistenza alla frammentazione LA = 20 e resistenza alla levigazione PSV = 44, impastati a caldo con bitume modificato penetrazione 45-80 (classe 4) punto di rammollimento = 70 (classe 4) e ritorno elastico = 80 (classe 2), dosaggio minimo di bitume totale del 4,5% su miscela con l'aggiunta di additivo attivante l'adesione ("dopes" di adesivita') e con l'aggiunta di additivi stabilizzanti e addensanti costituiti da fibre di cellulosa e vetro, oppure strutturali, con dosaggio pari a 0,2-0,8% sul peso degli aggregati; con percentuale dei vuoti in opera = 16%, perdita di particelle (Cantabro) = 20 e valore di aderenza superficiale BPN = 64. Compresa la pulizia della sede, l'applicazione di emulsione bituminosa modificata al 60% in ragione di 1,60-1,80 kg/m², la stesa mediante finitrice meccanica e la costipazione a mezzo di rulli di idoneo peso. La miscela bituminosa potra' essere prodotta a tiepido, con qualsiasi tecnologia o additivo, purche' siano soddisfatte le medesime prestazioni di quella prodotta a caldo. Per spessore compattato: - 50 mm:	m²		10,60
		1U_04_120_0430		Sovrapprezzo per colorazione dello strato di usura:
			a	- tramite l’utilizzo di additivi per la colorazione a base di ossido, con dosaggio pari a 2-6% sul peso degli aggregati; l’additivo dovra' garantire le prestazioni meccaniche dello strato di usura di riferimento.	m²		5,58
			b	- tramite l’utilizzo di aggregati di idoneo colore (porfidi, porferiti, o altre rocce quarzifere di colore rosso o rosato);	m²		5,58
		1U_04_120_0435	_	Manto colorato realizzato con malta premiscelata a base di resine versatili polivalenti, coloranti inorganici, polveri di quarzo selezionate, applicata su superfici in conglomerato bituminoso chiuso, spessore medio 2 mm.	m²		14,25
		1U_04_120_0450	_	Rigenerazione in sito della pavimentazione esistente, costituita da strato di stabilizzato o in conglomerato bituminoso, tramite unita' articolata computerizzata di riciclaggio/stabilizzazione, che permetta la fresatura del pacchetto stradale, e il do. Rigenerazione in sito della pavimentazione esistente, costituita da strato di stabilizzato o in conglomerato bituminoso, tramite unita' articolata computerizzata di riciclaggio/stabilizzazione, che permetta la fresatura del pacchetto stradale, e il dosaggio in completa assenza di polveri di ct 325 R in misura che va da 40 a 80 kg/m³, sotto forma di slurry prodotto da apposito mescolatore computerizzato e del bitume schiumato, nel campo di misura che va' da 50 a 80 kg/m³ e del grado di umidita' ottimale della miscela; l'omogeneizzazione e la posa della miscela direttamente in sito; regolazione seguita con motograder e compattazione effettuata con rullo liscio vibrante a diverse ampiezze, con energia minima di 450 kn, dotato di sistema di controllo computerizzato della compattazione per raggiungere il corretto grado di densita' isolato tramite test preventivi in laboratorio; finitura superficiale eseguita da rullo liscio tandem da 14 t. vibrante a diverse ampiezze, dotato di sistema di controllo della compattazione; compresa ogni lavorazione e fornitura di tutti i materiali leganti, la perfetta pulizia del piano viabile prima di iniziare la fresatura, con asportazione, raccolta e trasporto alle discariche di terriccio, erbacce ed ogni altro tipo di materiale inquinante, nonche' ogni altro onere e magistero per fornire la pavimentazione perfettamente ripristinata nelle sagome e nella struttura.	m³		97,48
		1U_04_120_0460	_	Fornitura e posa in opera di geocomposito tipo costitutito da un geotessile nontessuto a filo continuo 100% polipropilene o poliestere, agugliato meccanicamente, accoppiato ad una griglia a maglia quadrata di lato minimo mm 30 in fibra di vetro, poli. Fornitura e posa in opera di geocomposito tipo costitutito da un geotessile nontessuto a filo continuo 100% polipropilene o poliestere, agugliato meccanicamente, accoppiato ad una griglia a maglia quadrata di lato minimo mm 30 in fibra di vetro, poliestere o altre sintetiche ad elevato modulo elastico. Compresi sfridi, sovrapposizioni, accessori e mezzi d'opera necessari all'esecuzione.	m²		6,73
		1U_04_120_0510	_	Sovrapprezzo per l’utilizzo di aggregato di qualsiasi nat ... ci relative allo strato di usura, sia chiuso sia drenante. Sovrapprezzo per l’utilizzo di aggregato di qualsiasi natura con resistenza alla frantumazione LA = 18%, per tutte le voci relative allo strato di usura, sia chiuso sia drenante.	m x cm		0,45
		1U_04_120_0520	_	Sovrapprezzo per tutte le lavorazioni dall'articolo 1U.04.010.0010 all'articolo 1U.04.010.0030 e dall'articolo 1U.04.120...... eseguite in "zona centrale" (Per “zona centrale” si intende la “Zona di decentramento 1” esclusa la cerchia dei bastioni). Sovrapprezzo per tutte le lavorazioni dall'articolo 1U.04.010.0010 all'articolo 1U.04.010.0030 e dall'articolo 1U.04.120.0010 all'articolo 1U.04.120.0410 eseguite in "zona centrale" (Per “zona centrale” si intende la “Zona di decentramento 1” esclusa la cerchia dei bastioni).	%		6,00
		1U_04_120_0530	_	Operazioni di movieraggio, in prossimita' di cantieri stra ... a Direzione dei Lavori. Per m² di pavimentazione stradale. Operazioni di movieraggio, in prossimita' di cantieri stradali, per la gestione del traffico veicolare e/o pedonale interferente con le attivita' di cantiere, da utilizzare qualora non sia sufficiente la sola segnaletica stradale obbligatoria e non sia possibile ricorrere all'utilizzo della coppia semafori mobili di cui all'art. NC.30.300.0110 del L.P.. Le operazioni di movieraggio saranno svolte da due movieri muniti di apposito segnalatore rifrangente o luminoso (es. bandierina, paletta bicolore rosso/verde, torcia elettrica luminescente, ecc.), posti a ciascuna estremita' della strada. Il coordinamento dei movieri potra' essere stabilito a vista o in base alla distanza con apparecchi radio ricetrasmittenti o tramite un terzo moviere intermedio munito anch'esso di apposito segnalatore. Da conteggiare quando non siano gia' comprese nel Capitolato Speciale e vengano ordinate per iscritto dalla Direzione dei Lavori.Per m² di pavimentazione stradale.	m²		0,15
		1U_04_120_0600		ASFALTI COLATI
		1U_04_120_0610	_	Formazione di pavimentazione in asfalto colato carrabile ... lavoro, la pulizia del fondo ed ogni altro onere relativo. Formazione di pavimentazione in asfalto colato carrabile, conforme alla normativa UNI EN 13108-6:2006, per aree di sosta e per strade a lento scorrimento o controviali spessore cm 2,5 con spargimento superficiale di graniglia nera. La miscela e' ottenuta attraverso mescolamento a caldo di inerti e filler con l'aggiunta di bitume con penetrazione 35/50, dosaggio minimo 8% su miscela, miscelato con bitumi naturali a bassa penetrazione o modificati comprese le difese delle aree di lavoro, la pulizia del fondo ed ogni altro onere relativo.	m²		10,88
		1U_04_120_0620	_	Formazione pavimentazione in asfalto colato granigliato t ... ore rosso sulla superficie finita ed altro onere relativo. Formazione pavimentazione in asfalto colato granigliato tipo asfalto rosso, conforme alla normativa UNI EN 13108-6:2006, particolarmente consigliato per piste ciclabili e viali pedonali nelle dovute proporzioni con bitumi con penetrazione 35/50, dosaggio minimo 9,50% su miscela, filler ed inerti di adeguata granulometria con aggiunta di ossido di ferro, compreso fino ad un massimo di 10% di fresato rigenerato con attivanti chimici funzionali (rigeneranti), posto in un solo strato di cm. 2 comprese le difese delle aree di lavoro e la segnaletica stradale, la pulizia del fondo lo spargimento di graniglia in pietra naturale di colore rosso sulla superficie finita ed altro onere relativo.	m²		15,77
		1U_04_120_0630	_	Formazione pavimentazione in asfalto colato carrabile di ... pplicata con apposito nebulizzatore in ragione di 250g/mq. Formazione pavimentazione in asfalto colato carrabile di colore rosso, conforme alla normativa UNI EN 13108-6:2006, per attraversamenti pedonali, indicato per sicurezza stradale, scivolosita' e della visibilita' degli attraversamenti pedonali, in granigliato nelle dovute proporzioni con bitumi penetrazione 35/50, dosaggio minimo 9,50% su miscela,filler ed inerti di adeguata granulometria con aggiunta di ossido di ferro, compreso fino ad un massimo di 10% di fresato rigenerato con attivanti chimici funzionali (rigeneranti), posto in un solo strato di cm. 2 comprese le difese delle aree di lavoro e la segnaletica stradale, la pulizia del fondo lo spargimento un mix di graniglia rossa ed autoriflettente sulla superficie finita ed altro onere relativo.Spazzolatura di tutta la superficie con idonea motospazzatrice per eliminare la graniglia in eccedenza e trattamento superficiale protettivo della pavimentazione con resina speciale applicata con apposito nebulizzatore in ragione di 250g/mq.	m²		19,48

	1U_04_130			MARCIAPIEDI
		1U_04_130_0010	_	Sottofondo di marciapiede eseguito con mista naturale di sabbia e ghiaia stabilizzata con il 6% in peso di cemento 32,5 R, compreso spandimento e rullatura. Spessore finito 10 cm	m²		9,17
		1U_04_130_0020		Massetto di sottofondo per marciapiedi eseguito con calcestruzzo, dosaggio a 150 kg di cemento, spessore fino a 12 cm:
			a	- con calcestruzzo preconfezionato	m x cm		0,80
			b	- con calcestruzzo confezionato in betoniera	m x cm		1,45
		1U_04_130_0030	_	Manto in asfalto colato per marciapiedi su sottofondo in ... fondo ed ogni altro onere relativo, spessore medio di 2 cm. Manto in asfalto colato per marciapiedi su sottofondo in calcestruzzo, conforme alla normativa UNI EN 13108-6:2006, nelle dovute proporzioni con bitumi penetrazione 35/50, dosaggio minimo 9,50% su miscela, filler ed inerti di adeguata granulometria, completamente impermeabile, resistente all'usura, compreso fino ad un massimo di 10% di fresato rigenerato con attivanti chimici funzionali (rigeneranti), compresa sabbia, graniglia, lo spargimento manuale della graniglia, le difese delle aree di lavoro, la pulizia del fondo ed ogni altro onere relativo, spessore medio di 2 cm	m²		8,09

	1U_04_140			CORDONATURE - PARACARRI - IN PIETRA
		1U_04_140_0010		Fornitura e posa in orario normale di cordonatura rettilinea con cordoni in granito di Montorfano o Sanfedelino con sezione, caratteristiche e lavorazione delle parti in vista come indicato nelle Norme Tecniche. Compreso lo scarico e la movimentazion. Fornitura e posa in orario normale di cordonatura rettilinea con cordoni in granito di Montorfano o Sanfedelino con sezione, caratteristiche e lavorazione delle parti in vista come indicato nelle Norme Tecniche. Compreso lo scarico e la movimentazione nell'ambito del cantiere; lo scavo, la fondazione ed il rinfianco in calcestruzzo C12/15, gli adattamenti, la posa a disegno; la pulizia con carico e trasporto delle macerie a discarica e/o a stoccaggio:
			a	- tipo A (sez. 40-45x25 cm), retti, a vista - calcestruzzo ÷0,055 m³/ml;	m		126,87
			b	- tipi B (sez. 30-35x25 cm), retti, a vista - calcestruzzo ÷0,045 m³/ml;	m		80,91
			c	- tipi C (sez. 20-25x25 cm), retti, a vista - calcestruzzo ÷0,045 m³/ml;	m		59,38
			d	- tipi D (sez. 15-20,4x27 cm), retti, a vista - calcestruzzo ÷0,03 m³/ml;	m		55,40
			e	- tipi E (sez. 15-19x25-27 cm), retti, a vista - calcestruzzo ÷0,03 m³/ml;	m		62,30
			f	- tipi F (sez. 12x25 cm), retti, a raso - calcestruzzo ÷0,025 m³/ml;	m		32,43
			g	- tipi G (sez. 15x25 cm), retti, a raso - calcestruzzo ÷0,025 m³/ml;	m		43,59
			h	- tipi H sezione 15x15 cm, retti, a raso - calcestruzzo ÷0,018 m³/ml;	m		29,81
			i	- tipi I sezione 12x15 cm, retti, a raso - calcestruzzo ÷0,018 m³/ml;	m		25,72
			l	- valutazione a volume per misure e formati vari	m³		1.037,55
		1U_04_140_0020		Fornitura e posa in orario normale di cordonatura rettilinea con cordoni in granito di provenienza certificata approvata dalla DL, anche d'importazione, con sezione, caratteristiche e lavorazione delle parti in vista come indicato nelle Norme Tecnic. Fornitura e posa in orario normale di cordonatura rettilinea con cordoni in granito di provenienza certificata approvata dalla DL, anche d'importazione, con sezione, caratteristiche e lavorazione delle parti in vista come indicato nelle Norme Tecniche. Compresi: lo scarico e la movimentazione nell'ambito del cantiere; lo scavo, la fondazione ed il rinfianco in calcestruzzo C12/15, gli adattamenti, la posa a disegno; la pulizia con carico e trasporto delle macerie a discarica e/o a stoccaggio:
			a	- tipo A (sez. 40-45x25 cm), retti, a vista - calcestruzzo ÷0,055 m³/ml;	m		99,29
			b	- tipi B (sez. 30-35x25 cm), retti, a vista - calcestruzzo ÷0,045 m³/ml;	m		63,60
			c	- tipi C (sez. 20-25x25 cm), retti, a vista - calcestruzzo ÷0,045 m³/ml;	m		53,88
			d	- tipi D (sez. 15-20,4x27 cm), retti, a vista - calcestruzzo ÷0,03 m³/ml;	m		39,70
			e	- tipi E (sez. 15-19x25-27 cm), retti, a vista - calcestruzzo ÷0,03 m³/ml;	m		35,82
			f	- tipi F (sez. 12x25 cm), retti, a raso- calcestruzzo ÷0,025 m³/ml;	m		24,81
			g	- tipi G (sez. 15x25 cm), retti, a vista - calcestruzzo ÷0,025 m³/ml;	m		30,26
			h	- sezione 15x15 cm, retti, a raso - calcestruzzo ÷0,018 m³/ml;	m		18,59
			i	- sezione 12x15 cm, retti, a raso - calcestruzzo ÷0,018 m³/ml;	m		15,57
			l	- valutazione a volume per misure varie intermedie	m³		830,84
		1U_04_140_0030		Fornitura e posa in orario normale di cordonatura rettilinea con cordoni in serizzo o granitello con sezione, caratteristiche e lavorazione delle parti in vista come indicato nelle Norme Tecniche. Compresi: lo scarico e la movimentazione nell'ambito. Fornitura e posa in orario normale di cordonatura rettilinea con cordoni in serizzo o granitello con sezione, caratteristiche e lavorazione delle parti in vista come indicato nelle Norme Tecniche. Compresi: lo scarico e la movimentazione nell'ambito del cantiere; lo scavo, la fondazione ed il rinfianco in calcestruzzo C16/20, gli adattamenti, la posa a disegno; la pulizia con carico e trasporto delle macerie a discarica e/o a stoccaggio:
			a	- tipo A (sez. 40-45x25 cm), retti, a vista - calcestruzzo ÷0,055 m³/ml;	m		84,65
			b	- tipi B (sez. 30-35x25 cm), retti, a vista - calcestruzzo ÷0,045 m³/ml;	m		66,87
			c	- tipi C (sez. 20-25x25 cm), retti, a vista - calcestruzzo ÷0,045 m³/ml;	m		45,31
			d	- tipi D (sez. 15-20,4x27 cm), retti, a vista - calcestruzzo ÷0,03 m³/ml;	m		35,34
			e	- tipi E (sez. 15-19x25-27 cm), retti, a vista - calcestruzzo ÷0,03 m³/ml;	m		32,84
			f	- tipi F (sez. 12x25 cm), retti, a raso - calcestruzzo ÷0,025 m³/ml;	m		23,96
			g	- tipi G (sez. 15x25 cm), retti, raso - calcestruzzo ÷0,025 m³/ml;	m		34,95
			h	- tipi H sezione 15x15 cm, retti, a raso - calcestruzzo ÷0,018 m³/ml;	m		22,44
			i	- tipi I sezione 12x15 cm, retti, a raso - calcestruzzo ÷0,018 m³/ml;	m		19,17
			l	- valutazione a volume per misure varie intermedie	m³		691,31
		1U_04_140_0040		Sovrapprezzo alle cordonature di qualsiasi dimensione in ... po della parte in curva visibile. Per raggio di curvatura:. Sovrapprezzo alle cordonature di qualsiasi dimensione in granito o altro tipo di pietra dura, per fornitura e posa di cordoni realizzati con raggio di curvatura variabile. La lavorazione in curva puo' essere limitata alla parte esterna vista, mentre il bordo interno che viene interrato puo' essere realizzato diritto o a poligonale. Questo sovrapprezzo non e' applicabile alle "curve" realizzate con la parte vista a poligonale con pezzi diritti. La misurazione dei pezzi in curva e' riferita allo sviluppo della parte in curva visibile. Per raggio di curvatura:
			a	- da 0,00 a 1,50 ml	%		150,00
			b	- da 1,51 a 3,00 ml	%		120,00
			c	- da 3,01 a 12,00 ml	%		80,00
			d	- oltre 12,00 ml	%		60,00
		1U_04_140_0060		Fornitura e posa di risvolte in masselli di granito per accessi carrai, spessore 20 - 25 cm, compreso lo scarico e la movi.....o C12/15, gli adattamenti, la posa a disegno; la pulizia con carico e trasporto delle macerie a discarica e/o a stoccaggio. Fornitura e posa di risvolte in masselli di granito per accessi carrai, spessore 20 - 25 cm, compreso lo scarico e la movimentazione nell'ambito del cantiere; lo scavo, la fondazione ed il rinfianco in calcestruzzo C12/15, gli adattamenti, la posa a disegno; la pulizia con carico e trasporto delle macerie a discarica e/o a stoccaggio.
			a	- dimensioni 40 x 40 cm	cad		111,82
			b	- dimensioni 50 x 50 cm	cad		119,74
			c	- dimensioni 60 x 60 cm	cad		126,80
		1U_04_140_0070	_	Fornitura e posa accessi carrai realizzati con lastre di granito, spessore 15 - 20 cm, larghezza 40 - 50 cm, lavorate a punta, compreso lo scarico e la movimentazione nell'ambito del cantiere; lo scavo, la fondazione ed il rinfianco in calcestruzzo. Fornitura e posa accessi carrai realizzati con lastre di granito, spessore 15 - 20 cm, larghezza da 40 a 60 cm, lavorate a punta, compreso lo scarico e la movimentazione nell'ambito del cantiere; lo scavo, la fondazione ed il rinfianco in calcestruzzo C12/15, gli adattamenti, la posa a disegno; la pulizia con carico e trasporto delle macerie a discarica e/o a stoccaggio.	m²		189,15
		1U_04_140_0090	_	Fornitura e posa binderi in porfido, sezione 10x12/12x12 cm, compreso lo scarico e la movimentazione nell'ambito del cant.....o C12/15, gli adattamenti, la posa a disegno; la pulizia con carico e trasporto delle macerie a discarica e/o a stoccaggio. Fornitura e posa binderi in porfido, sezione 10x12/12x12 cm, compreso lo scarico e la movimentazione nell'ambito del cantiere; lo scavo, la fondazione ed il rinfianco in calcestruzzo C12/15, gli adattamenti, la posa a disegno; la pulizia con carico e trasporto delle macerie a discarica e/o a stoccaggio.	m		17,38
		1U_04_140_0100		Fornitura e posa di paracarro in granito Ø 30 cm, di forma e dimensioni come da disegni dell'Amministrazione. Compreso lo .....o C12/15, gli adattamenti, la posa a disegno; la pulizia con carico e trasporto delle macerie a discarica e/o a stoccaggio:. Fornitura e posa di paracarro in granito Ø 30 cm, di forma e dimensioni come da disegni dell'Amministrazione. Compreso lo scarico e la movimentazione nell'ambito del cantiere; lo scavo, la fondazione ed il rinfianco in calcestruzzo C12/15, gli adattamenti, la posa a disegno; la pulizia con carico e trasporto delle macerie a discarica e/o a stoccaggio:
			a	- altezza 110 cm, fuori terra 80 cm	cad		237,68
			b	- altezza 60 cm, fuori terra 40 cm	cad		198,45

	1U_04_145			CORDONATURE IN CALCESTRUZZO
		1U_04_145_0010		Cordonatura realizzata con cordoli in calcestruzzo vibrocompresso con superficie liscia. Compresi: scavo, fondazione e rinfianco in calcestruzzo; carico e trasporto macerie ad impianti di stoccaggio, di recupero:. Fornitura e posa cordonatura realizzata con cordoli in calcestruzzo vibrocompresso con superficie liscia. Compreso lo scarico e la movimentazione nell'ambito del cantiere; lo scavo, la fondazione ed il rinfianco in calcestruzzo C12/15, gli adattamenti, la posa a disegno; la pulizia con carico e trasporto delle macerie a discarica e/o a stoccaggio:
			a	- sezione 12/15 x 25 cm - calcestruzzo ÷0,025 m³/ml;	m		19,57
			b	- sezione 6/10 x 25 cm - calcestruzzo ÷0,02 m³/ml;	m		16,27
		1U_04_145_0020		Sovrapprezzo alla cordonatura in cordoli di calcestruzzo per fornitura e posa di elementi curvi:. Sovrapprezzo alle cordonature in cordoli di calcestruzzo per fornitura e posa di elementi con qualsiasi tipo di curvatura:
			a	- sezione 12/15 x 25 cm	m		2,29
			b	- sezione 6/10 x 25 cm	m		2,06
		1U_04_145_0050	_	Cordoli retti in conglomerato vibrocompresso, con superficie liscia:. Fornitura e posa cordoni in conglomerato vibrocompresso, con superficie liscia, retti o con qualsiasi raggio di curvatura, di qualsiasi dimensione, del tipo sormontabile, per aiuola spartitraffico. Compreso lo scarico e la movimentazione nell'ambito del cantiere; lo scavo, la fondazione ed il rinfianco in calcestruzzo C12/15, gli adattamenti, la posa a disegno; la pulizia con carico e trasporto delle macerie a discarica e/o a stoccaggio.	m		27,16

	1U_04_150			SCIVOLI - BARRIERE STRADALI
		1U_04_150_0010		Scivolo per abbattimento barriere architettoniche costituito da elementi prefabbricati. In opera, comprese demolizioni, scavi, sottofondi, raccordi, ripristini delle pavimentazioni adiacenti:. Fornitura e posa di scivolo per abbattimento barriere architettoniche costituito da elementi prefabbricati. Compreso lo scarico e la movimentazione nell'ambito del cantiere; lo scavo, la fondazione ed il rinfianco in calcestruzzo C12/15, gli adattamenti, la posa a disegno, i raccordi e ripristini delle pavimentazioni adiacenti; la pulizia con carico e trasporto delle macerie a discarica e/o a stoccaggio:
			a	- tipo trapezoidale in quattro elementi, in cemento colore grigio	cad		626,19
			b	- tipo trapezoidale in quattro elementi, in cemento colore bianco	cad		659,91
		1U_04_150_0020	_	Barriera stradale in cemento armato vibrato tipo new jersey da spartitraffico, eseguita con calcestruzzo C35/45 con idonea armatura in barre ad aderenza migliorata B450C, altezza 100 cm, larghezza alla base 62 cm:. Fornitura e posa di barriera stradale in cemento armato vibrato tipo new jersey da spartitraffico, eseguita con calcestruzzo C35/45 con idonea armatura in barre ad aderenza migliorata B450C, altezza 100 cm, larghezza alla base 62 cm, completa di piastre di collegamento in acciaio zincato e barre filettate con dadi e rondelle.	m		85,92
		1U_04_150_0030	_	Barriera stradale in cemento armato vibrato tipo New Jersey da viadotto, eseguita con calcestruzzo C35/45 con idonea armatura in barre ad aderenza migliorata B450C, completa di ancoraggi per i montanti del mancorrente in acciaio:. Fornitura e posa di barriera stradale in cemento armato vibrato tipo New Jersey da viadotto, eseguita con calcestruzzo C35/45 con idonea armatura in barre ad aderenza migliorata B450C, completa di ancoraggi per i montanti del mancorrente in acciaio, piastre di collegamento in acciaio zincato a caldo con bulloni, collegamenti con barra Diwidag orizzontale Ø 20 mm, con manicotto di compensazione, ancoraggi alla base costituiti da piastre in acciaio zincato a caldo.	m		222,73
		1U_04_150_0040		Fornitura e posa in opera di barriera metallica di sicurezza, retta o curva, da posizionare su banchina in terra. Costituita da fasce orizzontali, pali di sostegno, pezzi speciali in acciaio zincato a caldo, dispositivi rifrangenti, ed ogni altro one. Fornitura e posa in opera di barriera metallica di sicurezza, retta o curva, da posizionare su banchina in terra. Costituita da fasce orizzontali, pali di sostegno, pezzi speciali in acciaio zincato a caldo, dispositivi rifrangenti; compreso il nolo dell'attrezzatura per l'infissione dei pali di sostegno ed ogni altro onere per dare il lavoro finito secondo le norme in vigore:
			a	- classe N1, profondita' banchina normale all'asse stradale non superiore a 20 cm, peso minimo 16 kg/m, Lc = 44 kj	m		36,36
			b	- classe N2, profondita' banchina normale all'asse stradale non superiore a 20 cm, peso minimo 16 kg/m, Lc = 82 kj	m		36,36
			c	- classe H1, profondita' banchina normale all'asse stradale non superiore a 50 cm, peso minimo 26 kg/m, Lc = 127 kj	m		51,92
			d	- classe H2, profondita' banchina normale all'asse stradale non superiore a 65 cm, peso minimo 50 kg/m, Lc = 288 kj	m		75,09
			e	- classe H3, profondita' normale all'asse stradale non superiore a 65 cm, peso minimo 58 kg/m, Lc = 463 kj	m		87,56
			f	- classe H4, profondita' normale all'asse stradale non superiore a 65 cm, peso minimo 78 kg/m, Lc = 572 kj	m		91,37
		1U_04_150_0050		Fornitura e posa in opera di barriera metallica di sicurezza, retta o curva, da posizionare su bordo ponte. Costituita da fasce orizzontali, pali di sostegno, pezzi speciali in acciaio zincato a caldo, dispositivi rifrangenti, ed ogni altro onere. Fornitura e posa in opera di barriera metallica di sicurezza, retta o curva, da posizionare su bordo ponte. Costituita da fasce orizzontali, pali di sostegno, pezzi speciali in acciaio zincato a caldo, dispositivi rifrangenti, ed ogni altro onere per dare il lavoro finito secondo le norme in vigore:
			a	- classe H2, profondita' bordo ponte normale all'asse stradale non superiore a 40 cm, peso minimo 55 kg/m, Lc = 288 kj	m		114,77
			b	- classe H3, profondita' bordo ponte normale all'asse stradale non superiore a 40 cm, peso minimo 75 kg/m, Lc = 463 kj	m		143,32
			c	- classe H4, profondita' bordo ponte normale all'asse stradale non superiore a 45 cm, peso minimo 105 kg/m, Lc = 572 kj	m		213,10
		1U_04_150_0060		Fornitura e posa in opera di barriera stradale di sicurezza a due fasce composta da elementi in legno lamellare di conifera certificata secondo le norme UNI EN 1317:2000 per destinazione bordo laterale in classe di contenimento elevato H2. Fornitura e posa in opera di barriera stradale di sicurezza a due fasce composta da elementi in legno lamellare di conifera certificata secondo le norme UNI EN 1317:2000 per destinazione bordo laterale in classe di contenimento elevato H2 (livello di contenimento Lc= 288 Kj), indice ASI < 1, classe W6 in conformita' con il D.M. del Ministero Infrastrutture e trasporti del 21/06/04 e gia' omologata per destinazione bordo laterale nella stessa classe di contenimento in conformita' con il D.M. del Ministero LLPP del 18/02/92 e successivi; compreso il nolo dell'attrezzatura per l'infissione dei pali di sostegno ed ogni altro onere per dare il lavoro finito secondo le norme in vigore.
			a	- barriera stradale completa di montanti e accessori, escluso elementi terminali	m		221,36
			b	- pezzo speciale terminale diritto (lunghezza elemento mm 310)	cad		189,90
			c	- pezzo speciale terminale curvo (lunghezza elemento mm 675)	cad		524,70
		1U_04_150_0070		Fornitura e posa di barriera stradale di sicurezza ad una fascia composta da elementi in legno lamellare di conifera e da elementi metallici realizzati in acciaio per impieghi strutturali a resistenza migliorata alla corrosione atmosferica S355J0WP t. Fornitura e posa di barriera stradale di sicurezza ad una fascia composta da elementi in legno lamellare di conifera e da elementi metallici realizzati in acciaio per impieghi strutturali a resistenza migliorata alla corrosione atmosferica S355J0WP tipo "corten" grado B; certificata secondo le norme UNI EN 10025-5, derivata dalla versione certificata per la classe N2 Bordo Laterale secondo le norme UNI EN 1317:2000 omologata in classe N2 Bordo Laterale, Livello di contenimento Lc=82 KJ, Indice ASI minore di 1 e larghezza utile minore o uguale alla classe W4.
			a	- barriera stradale completa di montanti e accessori, escluso elementi terminali	m		135,56
			b	- pezzo speciale terminale diritto (lunghezza elemento mm 310)	cad		139,96
			c	- pezzo speciale terminale curvo (lunghezza elemento mm 660)	cad		387,37
		1U_04_150_0080	_	Pavimento in pietra artificiale, con colorazione simile alle pietre naturali (grigio ardesia, porfido rosa, marrone sanpie.....tenza; qualsiasi formato, spessore minimo 4 cm, posate su letto di malta di cemento; in grado di guidare ipo e non vedenti. Pavimento in pietra artificiale, con colorazione simile alle pietre naturali (grigio ardesia, porfido rosa, marrone sanpietrino, ecc.), strato a vista composto da polveri e graniglie macinate finemente di quarzo sferoidale tedesco, graniti e porfidi nazionali, uniti a cementi ad altissima resistenza; qualsiasi formato, spessore minimo 4 cm, posate su letto di malta di cemento; in grado di guidare ipo e non vedenti.	m²		76,29
		1U_04_150_0090	_	Fornitura e posa in opera di elementi di barriere new jersey in polietilene di colore bianco e/o rosso per delimitazioni o deviazioni stradali, con giunti e fori di riempimento/svuotamento, di dimensioni minime 100x40 cm, h= 70 cm.	m		48,96

	1U_04_155			ATTENUATORI D'URTO REDIRETTIVI
		1U_04_155_0005	_	Rimozione totale di attenuatore d'urto redirettivo di qualsiasi tipologia e classe di velocita', a seguito di incidente e/o.....ltresi' l'onere del carico, trasporto e scarico dei materiali di risulta che restano di proprieta' dell'impresa. Rimozione totale di attenuatore d'urto redirettivo di qualsiasi tipologia e classe di velocita', a seguito di incidente e/o danneggiamento, mediante lo smontaggio delle parti danneggiate. È compreso altresi' l'onere del carico, trasporto e scarico dei materiali di risulta che restano di proprieta' dell'impresa	cad		665,59
		1U_04_155_0010		Attenuatore d'urto redirettivo, conforme alla normativa UNI EN 1317, marcato CE, ripristinabile in caso di urto, co.....ntri prova certificati in qualita' ISO 17025; in opera comprese assistenze murarie con esclusione delle opere di fondazione:. Attenuatore d'urto redirettivo, conforme alla normativa UNI EN 1317, marcato CE, ripristinabile in caso di urto, costituito da elementi metallici in doppia/tripla onda, piastra metallica di ancoraggio alla pavimentazione, con assorbitori di energia comunque realizzati, protezione frontale in polietilene o altro colorato completo di frecce rinfrangenti. Compresa la fornitura di elementi di collegamento, bulloneria varia, supporti di ancoraggio al suolo e/o di blocco del movimento ed ogni parte speciale metallica, cosi' come riportato nei rapporti di prova redatti da centri prova certificati in qualita' ISO 17025; in opera comprese assistenze murarie con esclusione delle opere di fondazione:
			a	- tipo parallelo classe di velocita' 80 km/h	cad		13.214,40
			b	- tipo parallelo classe di velocita' 100 km/h	cad		16.148,15
			c	- tipo non parallelo classe di velocita' 80 km/h	cad		14.134,79
			d	- tipo non parallelo classe di velocita' 100 km/h	cad		17.068,55
		1U_04_155_0020		Ripristino attenuatore d'urto redirettivo, a seguito di incidente e/o danneggiamento, mediante lo smontaggio delle parti d.....tresi' l'onere del carico, trasporto e scarico dei materiali di risulta che restano di proprieta' dell'impresa:. Ripristino attenuatore d'urto redirettivo, a seguito di incidente e/o danneggiamento, mediante lo smontaggio delle parti danneggiate e fornitura in opera di nuovo elemento della stessa tipologia di quella da sostituire, compresa la bulloneria necessaria per il montaggio, gli elementi di collegamento e ogni pezzo speciale utile al funzionamento e collaudo dell'attenuatore, cosi' come riportato nei rapporti di prova e nella relativa certificazione CE che ne autorizzano l'impiego. Compreso il riallinemento del sistema, la verifica della corretta funzionalita', la pulizia degli elementi assorbitori e del piano di scorrimento, la verifica del corretto tensionamento delle funi, e quant'altro necessario ai fini del rilascio del certificato di corretto funzionamento dell'intera struttura. È compreso altresi' l'onere del carico, trasporto e scarico dei materiali di risulta che restano di proprieta' dell'impresa:
			a	- frontale di testata colorato in pasta completo di frecce rinfrangenti realizzate con pellicola al alta rinfrangenza	cad		316,14
			b	- supporto anteriore/intermedio per attenuatore parallelo	cad		293,14
			c	- supporto anteriore/intermedio per attenuatore non parallelo	cad		412,34
			d	- lama a doppia/tripla onda, asolata spessore 3,2 mm e lunghezza mm 1250 o comunque della stessa tipologia di quella danneggiata	cad		209,47
			e	- elemento assorbitore d'urto comunque realizzato	cad		794,15

	1U_04_160			FORNITURA E POSA CHIUSINI IN GHISA SFEROIDALE
		1U_04_160_0010		Fornitura e posa in opera di chiusini rotondi in ghisa sferoidale da carreggiata a traffico intenso, con coperchio articolato e guarnizione in elastomero antiodore e antirumore, classe D 400, a norme UNI EN 124, altezza totale non inferiore 100 mm. C. Fornitura e posa in opera di chiusini rotondi in ghisa sferoidale da carreggiata a traffico intenso, con coperchio articolato e guarnizione in elastomero antiodore e antirumore, classe D 400, a norme UNI EN 124, altezza totale non inferiore 100 mm. Compresa la movimentazione, la formazione del piano di posa con idonea malta anche a presa rapida, la posa del telaio e del relativo coperchio, gli sbarramenti, la segnaletica, e qualsiasi altra attivita' necessaria per il completamento dell'opera. Nei seguenti tipi:
			a	- con telaio quadrato non inferiore a 85x85 cm , luce netta non inferiore a Ø 600 mm, peso non inferiore a 96 kg, non ventilato	cad		241,19
			b	- con telaio rotondo non inferiore a Ø 85 cm , luce netta non inferiore a Ø 610 mm, peso non inferiore a 87 kg, non ventilato	cad		216,68
			c	- con telaio quadrato non inferiore a 85x85 cm a vista per l'inserimento in pavimentazioni in pietra, luce netta non inferiore a Ø 610 mm, peso non inferiore a 132 kg, non ventilato	cad		429,43
			d	- con telaio quadrato non inferiore a 94x94 cm , luce netta non inferiore a Ø 700 mm, peso non inferiore a 117 kg, non ventilato	cad		332,73
			e	- con telaio rotondo non inferiore a Ø 90 cm , luce netta non inferiore a Ø 700 mm, peso non inferiore a 104 kg, non ventilato	cad		322,74
			f	- con telaio quadrato non inferiore a 81x81 cm , luce netta non inferiore a Ø 600 mm, peso non inferiore a 69 kg, autobloccante non ventilato	cad		204,09
			g	- con telaio rotondo non inferiore a Ø 84 cm , luce netta non inferiore a Ø 600 mm, peso non inferiore a 62 kg, autobloccante non ventilato	cad		187,86
			h	- con telaio quadrato non inferiore a 100 X100 cm , luce netta non inferiore a Ø 800 mm, peso non inferiore a 120 kg, non ventilato	cad		451,87
		1U_04_160_0030		Fornitura e posa in opera di chiusini modulari in ghisa sferoidale da carreggiata a traffico intenso, classe D400, a norme UNI EN 124, con coperchi a doppio triangolo, compresi telai. Inclusa la movimentazione, la formazione del piano di posa con id. Fornitura e posa in opera di chiusini modulari in ghisa sferoidale da carreggiata a traffico intenso, classe D400, a norme UNI EN 124, con coperchi a doppio triangolo, compresi telai. Inclusa la movimentazione, la formazione del piano di posa con idonea malta anche a presa rapida, la posa del telaio e del relativo coperchio, gli sbarramenti e la segnaletica, e qualsiasi altra attivita' necessaria per il completamento dell'opera. Nei seguenti tipi:
			a	- luce 750 x 750 mm, due coperchi, peso 125 kg	cad		482,94
			b	- luce 1500 x 750 mm, quattro coperchi, peso 235 kg	cad		863,97
			c	- luce 2250 x 750 mm, sei coperchi, peso 345 kg	cad		1.319,49
		1U_04_160_0040		Fornitura e posa in opera di chiusini rotondi da carreggiata a traffico medio, in ghisa sferoidale, classe D400, a norme UNI EN 124, con guarnizione in elastomero, coperchio incernierato, altezza 100 mm. Compresi: la movimentazione, la formazione d. Fornitura e posa in opera di chiusini rotondi da carreggiata a traffico medio, in ghisa sferoidale, classe D400, a norme UNI EN 124, con guarnizione in elastomero, coperchio incernierato, altezza 100 mm. Compresi: la movimentazione, la formazione del piano di posa con idonea malta anche a presa rapida, la posa del telaio e del relativo coperchio, gli sbarramenti e la segnaletica, e qualsiasi altra attivita' necessaria per il completamento dell'opera. Nei seguenti tipi:
			a	- telaio rotondo, luce netta Ø 600 mm. peso 57 kg	cad		136,72
			b	- telaio rotondo, luce netta Ø 600 mm. peso 56 kg, tipo ventilato	cad		184,39
			c	- telaio quadrato, luce netta Ø 600 mm. peso 65 kg	cad		145,74
			d	- luce netta 600 x 600 mm, peso 80 kg, con coperchio in due triangoli	cad		222,04
			e	- luce netta 430 x 280 mm, peso 40 kg, con coperchio a due triangoli	cad		91,53
		1U_04_160_0060		Fornitura e posa in opera di chiusini quadrati, rettangolari, in ghisa sferoidale da parcheggio, classe C250, a norme UNI EN 124. Inclusa la movimentazione, la formazione del piano di posa con idonea malta anche a presa rapida, la posa del telaio e. Fornitura e posa in opera di chiusini quadrati, rettangolari, in ghisa sferoidale da parcheggio, classe C250, a norme UNI EN 124. Inclusa la movimentazione, la formazione del piano di posa con idonea malta anche a presa rapida, la posa del telaio e del relativo coperchio, gli sbarramenti e la segnaletica, e qualsiasi altra attivita' necessaria per il completamento dell'opera. Nei seguenti tipi:
			a	- luce 300 x 300 mm, altezza 40 mm, peso 21,5 kg	cad		62,56
			b	- luce 440 x 440 mm, altezza 45 mm, peso 36 kg	cad		102,40
			c	- luce 600 x 400 mm, altezza 60 mm, peso 43 kg	cad		135,50
			d	- luce 600 x 450 mm, altezza 75 mm, peso 65 kg	cad		186,80
		1U_04_160_0100	_	Fornitura e posa in opera di chiusino rettangolare in ghisa sferoidale, da carreggiata a traffico intenso, classe D 400, a norme UNI EN 124, con telaio rettangolare non inferiore a 84x64 cm, luce netta non inferiore a 700x500 mm, peso non inferiore a. Fornitura e posa in opera di chiusino rettangolare in ghisa sferoidale, da carreggiata a traffico intenso, classe D 400, a norme UNI EN 124, con telaio rettangolare non inferiore a 84x64 cm, luce netta non inferiore a 700x500 mm, peso non inferiore a 73 kg, altezza totale non inferiore a 100 mm, non ventilato, con coperchio e guarnizione in elastomero antiodore e antirumore. Compresa la movimentazione, la formazione del piano di posa con idonea malta anche a presa rapida, la posa del telaio e del relativo coperchio, gli sbarramenti, la segnaletica, e qualsiasi altra attivita' necessaria per il completamento dell'opera.	cad		227,48

	1U_04_170			FORNITURA E POSA CHIUSINI IN GHISA LAMELLARE PERLITICA
		1U_04_170_0010		Fornitura e posa in opera di chiusini con coperchi rotondi in ghisa lamellare perlitica, da carreggiata con traffico inten.....gli sbarramenti e la segnaletica, e qualsiasi altra attivita' necessaria per il completamento dell'opera. Nei seguenti tipi:. Fornitura e posa in opera di chiusini con coperchi rotondi in ghisa lamellare perlitica, da carreggiata con traffico intenso, classe D 400, certificati a norma UNI EN 124, con marchio qualita' UNI, coperchio incernierato, guarnizione in poliuretano, apertura con piccone, sistema anti-ristagno acqua e sistema di sicurezza contro la chiusura accidentale durante la manutenzione. Inclusa la movimentazione, la formazione del piano di posa con idonea malta anche a presa rapida, la posa del telaio e del relativo coperchio, gli sbarramenti e la segnaletica, e qualsiasi altra attivita' necessaria per il completamento dell'opera. Nei seguenti tipi:
			a	- con telaio quadrato 750 mm, luce Ø 600 mm, altezza 75 mm, peso 93 kg	cad		176,31
			b	- con telaio rotondo 750 mm, luce Ø 600 mm, altezza 75 mm, peso 81 kg	cad		174,60
			c	- con telaio quadrato 850 mm, luce Ø 600 mm, altezza 75 mm, peso 99 kg	cad		190,11
			d	- con telaio ottagonale 850 mm, luce Ø 600 mm, altezza 75 mm, peso 87 kg	cad		184,39
			e	- con telaio rotondo 850 mm, luce Ø 600 mm, altezza 75 mm, peso 90 kg	cad		187,08
		1U_04_170_0013		Fornitura e posa in opera di chiusini con coperchi rotondi in ghisa lamellare perlitica, da carreggiata con traffico inten.....gli sbarramenti e la segnaletica, e qualsiasi altra attivita' necessaria per il completamento dell'opera. Nei seguenti tipi:. Fornitura e posa in opera di chiusini con coperchi rotondi in ghisa lamellare perlitica, da carreggiata con traffico intenso, classe D 400, certificati a norma UNI EN 124, con marchio qualita' UNI, coperchio incernierato, guarnizione in poliuretano, apertura con piccone, sistema anti-ristagno acqua, sistema di sicurezza contro la chiusura accidentale durante la manutenzione, serratura antieffrazione e chiave da chiusini per apertura. Inclusa la movimentazione, la formazione del piano di posa con idonea malta anche a presa rapida, la posa del telaio e del relativo coperchio, gli sbarramenti e la segnaletica, e qualsiasi altra attivita' necessaria per il completamento dell'opera. Nei seguenti tipi:
			a	- con telaio quadrato 750 mm, luce Ø 600 mm, altezza 75 mm, peso 93 kg	cad		203,35
			b	- con telaio rotondo 750 mm, luce Ø 600 mm, altezza 75 mm, peso 81 kg	cad		192,26
			c	- con telaio quadrato 850 mm, luce Ø 600 mm, altezza 75 mm, peso 99 kg	cad		217,53
			d	- con telaio ottagonale 850 mm, luce Ø 600 mm, altezza 75 mm, peso 87 kg	cad		202,05
			e	- con telaio rotondo 850 mm, luce Ø 600 mm, altezza 75 mm, peso 90 kg	cad		204,73
		1U_04_170_0017	_	Fornitura e posa in opera di chiusini rotondi da riempirsi con pavimento, come da indicazioni del progettista, in ghisa la.....elativo coperchio, gli sbarramenti e la segnaletica, e qualsiasi altra attivita' necessaria per il completamento dell'opera. Fornitura e posa in opera di chiusini rotondi da riempirsi con pavimento, come da indicazioni del progettista, in ghisa lamellare perlitica, da carreggiata con traffico intenso, in classe D 400, certificati a norma UNI EN 124, coperchio antirotazione, con telaio rotondo Ø 840 mm , luce Ø 600 mm, altezza 100 mm, peso 91 kg.Inclusa la movimentazione, la formazione del piano di posa con idonea malta anche a presa rapida, la posa del telaio e del relativo coperchio, gli sbarramenti e la segnaletica, e qualsiasi altra attivita' necessaria per il completamento dell'opera.	cad		176,40
		1U_04_170_0020		Fornitura e posa in opera di chiusini quadrati in ghisa lamellare perlitica, da carreggiata con traffico intenso, classe D.....gli sbarramenti e la segnaletica, e qualsiasi altra attivita' necessaria per il completamento dell'opera. Nei seguenti tipi:. Fornitura e posa in opera di chiusini quadrati in ghisa lamellare perlitica, da carreggiata con traffico intenso, classe D 400, certificati a norma UNI EN 124, con marchio qualita' UNI, coperchio con sistema anti-ristagno acqua. Inclusa la movimentazione, la formazione del piano di posa con idonea malta anche a presa rapida, la posa del telaio e del relativo coperchio, gli sbarramenti e la segnaletica, e qualsiasi altra attivita' necessaria per il completamento dell'opera. Nei seguenti tipi:
			a	- luce 500 x 500 mm, altezza 75 mm, peso 64 kg	cad		166,95
			b	- luce 600 x 600 mm, altezza 75 mm, peso 80 kg	cad		221,97
			c	- luce 690 x 690 mm, altezza 75 mm, peso 142 kg	cad		309,03
			d	- luce 790 x 790 mm, altezza 75 mm, peso 179 kg	cad		396,73
		1U_04_170_0030	_	Fornitura e posa in opera di chiusini rettangolari in ghisa lamellare perlitica, luce 685 x 500 mm, esterno 800 x 600 mm, .....elativo coperchio, gli sbarramenti e la segnaletica, e qualsiasi altra attivita' necessaria per il completamento dell'opera. Fornitura e posa in opera di chiusini rettangolari in ghisa lamellare perlitica, luce 685 x 500 mm, esterno 800 x 600 mm, altezza 75 mm, peso 87 kg, da carreggiata, classe D 400, certificati a norma UNI EN 124, con marchio qualita' UNI, coperchio con sistema anti-ristagno acqua. Inclusa la movimentazione, la formazione del piano di posa con idonea malta anche a presa rapida, la posa del telaio e del relativo coperchio, gli sbarramenti e la segnaletica, e qualsiasi altra attivita' necessaria per il completamento dell'opera.	cad		236,07
		1U_04_170_0040		Fornitura e posa in opera di chiusini quadrati in ghisa lamellare perlitica, da parcheggio e bordo strada, classe C 250, c.....gli sbarramenti e la segnaletica, e qualsiasi altra attivita' necessaria per il completamento dell'opera. Nei seguenti tipi:. Fornitura e posa in opera di chiusini quadrati in ghisa lamellare perlitica, da parcheggio e bordo strada, classe C 250, certificati a norma UNI EN 124, con marchio qualita' UNI, coperchio con sistema anti-ristagno acqua. Inclusa la movimentazione, la formazione del piano di posa con idonea malta anche a presa rapida, la posa del telaio e del relativo coperchio, gli sbarramenti e la segnaletica, e qualsiasi altra attivita' necessaria per il completamento dell'opera. Nei seguenti tipi:
			a	- luce 200 x 200 mm, altezza 50 mm, peso 13 kg	cad		36,26
			b	- luce 300 x 300 mm, altezza 50 mm, peso 23 kg	cad		50,57
			c	- luce 400 x 400 mm, altezza 70 mm, peso 39 kg	cad		82,56
			d	- luce 450 x 450 mm, altezza 75 mm, peso 48 kg	cad		106,62
			e	- luce 500 x 500 mm, altezza 75 mm, peso 57 kg	cad		120,16
			f	- luce 600 x 600 mm, altezza 75 mm, peso 74 kg	cad		178,71
		1U_04_170_0045		Fornitura e posa in opera di chiusini rettangolari in ghisa lamellare perlitica, da parcheggio e bordo strada , classe C 2.....gli sbarramenti e la segnaletica, e qualsiasi altra attivita' necessaria per il completamento dell'opera. Nei seguenti tipi:. Fornitura e posa in opera di chiusini rettangolari in ghisa lamellare perlitica, da parcheggio e bordo strada , classe C 250, certificati a norma UNI EN 124, con marchio qualita' UNI, coperchio con sistema anti-ristagno acqua. Inclusa la movimentazione, la formazione del piano di posa con idonea malta anche a presa rapida, la posa del telaio e del relativo coperchio, gli sbarramenti e la segnaletica, e qualsiasi altra attivita' necessaria per il completamento dell'opera. Nei seguenti tipi:
			a	- luce 600 x 400 mm, esterno 700 x 500 mm, altezza 70 mm, peso 59 kg	cad		152,53
			b	- luce 685 x 500 mm, esterno 800 x 600 mm, altezza 75 mm, peso 80 kg	cad		193,19

	1U_04_180			FORNITURA E POSA GRIGLIE IN GHISA SFEROIDALE
		1U_04_180_0040		Fornitura e posa in opera di griglie quadrate piane in ghisa sferoidale, da parcheggio, classe C250, a norme UNI EN124. Inclusa la movimentazione, la formazione del piano di posa con idonea malta anche a presa rapida, la posa del telaio e del relativ. Fornitura e posa in opera di griglie quadrate piane in ghisa sferoidale, da parcheggio, classe C250, a norme UNI EN124. Inclusa la movimentazione, la formazione del piano di posa con idonea malta anche a presa rapida, la posa del telaio e del relativo coperchio, gli sbarramenti e la segnaletica, e qualsiasi altra attivita' necessaria per il completamento dell'opera. Nei tipi:
			a	- luce 450 x 450 mm, altezza 38 mm, peso 32,70 kg	cad		104,80
			b	- luce 550 x 550 mm, altezza 38 mm, peso 48 kg	cad		168,10
			c	- luce 650 x 650 mm, altezza 41 mm, peso 77 kg	cad		250,38
			d	- luce 750 x 750 mm, altezza 43 mm, peso 95 kg	cad		312,55
		1U_04_180_0050	_	Fornitura e posa in opera di griglie quadrate concave, in ghisa sferoidale, da parcheggio, classe C250, luce 450 x 450 mm,.....elativo coperchio, gli sbarramenti e la segnaletica, e qualsiasi altra attivita' necessaria per il completamento dell'opera. Fornitura e posa in opera di griglie quadrate concave, in ghisa sferoidale, da parcheggio, classe C250, luce 450 x 450 mm, altezza 38 mm, peso 34,10 kg, a norme UNI EN124. Inclusa la movimentazione, la formazione del piano di posa con idonea malta anche a presa rapida, la posa del telaio e del relativo coperchio, gli sbarramenti e la segnaletica, e qualsiasi altra attivita' necessaria per il completamento dell'opera.	cad		104,80
		1U_04_180_0060	_	Fornitura e posa in opera di longheroni per griglie su canalette, in ghisa sferoidale, classe D400, in elementi a mezzo di lunghezza 750 mm, spessore griglia 35 mm. Inclusa la movimentazione, la formazione del piano di posa con idonea malta anche a p. Fornitura e posa in opera di longheroni in ghisa sui due bordi delle canalette, come telaio per griglie in ghisa sferoidale, classe D400, in elementi di lunghezza 750 mm, spessore griglia 30/35 mm. Inclusa la movimentazione, la formazione del piano di posa con idonea malta anche a presa rapida, la posa dei longheroni, gli sbarramenti e la segnaletica, e qualsiasi altra attivita' necessaria per il completamento dell'opera. Esclusa fornitura e posa griglie prevista ai n. 1U.04.180.0070 e 0080. Per la coppia di longheroni di lunghezza 75 cm	cad		58,10
		1U_04_180_0070		Fornitura e posa in opera di griglie per canalette, in ghisa sferoidale, classe D400,con bloccaggio degli elementi a mezzo di barra elastica, lunghezza 750 mm, spessore griglia 35 mm. Inclusa la movimentazione, la posa sul telaio gia' predisposto e v. Fornitura e posa in opera di griglie per canalette, in ghisa sferoidale, classe D400, con bloccaggio degli elementi a mezzo di barra elastica, lunghezza 750 mm, spessore griglia 35 mm. Inclusa la movimentazione, la posa sul telaio gia' predisposto e valutato a parte, gli sbarramenti e la segnaletica, e qualsiasi altra attivita' necessaria per il completamento dell'opera. Nei tipi:
			a	- larghezza 300 mm, peso 22,90 kg	cad		64,63
			b	- larghezza 400 mm, peso 33 kg	cad		80,95
		1U_04_180_0080		Griglie per canalette, in ghisa sferoidale, classe C250,con bloccaggio degli elementi a mezzo di barra elastica, lunghezza 750 mm, spessore griglia 30 mm:. Fornitura e posa in opera di griglie per canalette, in ghisa sferoidale, classe C250, con bloccaggio degli elementi a mezzo di barra elastica, lunghezza 750 mm, spessore griglia 30 mm. Inclusa la movimentazione, la posa sul telaio gia' predisposto e valutato a parte, gli sbarramenti e la segnaletica, e qualsiasi altra attivita' necessaria per il completamento dell'opera. Nei tipi:
			a	- larghezza 200 mm, peso 13 kg	cad		54,54
			b	- larghezza 250 mm, peso 18 kg	cad		60,34
			c	- larghezza 300 mm, peso 22 kg	cad		64,55
			d	- larghezza 400 mm, peso 30.50 kg	cad		80,82
		1U_04_180_0090		Fornitura e posa in opera di griglie per canalette, in ghisa sferoidale, complete di telaio in acciaio saldato, classe C25.....a parte, gli sbarramenti e la segnaletica, e qualsiasi altra attivita' necessaria per il completamento dell'opera. Nei tipi:. Fornitura e posa in opera di griglie per canalette, in ghisa sferoidale, complete di telaio in acciaio saldato, classe C250, con bloccaggio degli elementi a mezzo di barra elastica, lunghezza 750 mm, spessore griglia 30 mm. Inclusa la movimentazione, la posa sul telaio gia' predisposto e valutato a parte, gli sbarramenti e la segnaletica, e qualsiasi altra attivita' necessaria per il completamento dell'opera. Nei tipi:
			a	- larghezza 200 mm, luce 150 mm	cad		77,87
			b	- larghezza 250 mm, luce 200 mm	cad		83,90
			c	- larghezza 300 mm, luce 250 mm	cad		93,70
			d	- larghezza 400 mm, luce 350 mm	cad		120,24
		1U_04_180_0100	_	Fornitura e posa in opera di griglia rettangolare piana in ghisa sferoidale per pozzetti o camerette. Compresi: la movimen..... 124. Telaio rinforzato e resistente alla rottura di 400 kN, luce 550 x 300 mm, altezza 77 mm, peso 38,50 Kg, incernierata. Fornitura e posa in opera di griglia rettangolare piana in ghisa sferoidale per pozzetti o camerette. Compresi: la movimentazione, la formazione del piano di posa con malta fibrorinforzata o similare, la posa del telaio e del relativo coperchio, gli sbarramenti, la segnaletica e qualsiasi altra attivita' necessaria per il completamento dell'opera. Tipo da parcheggio classe C250, impiegabile su piste ciclabili, certificata a Norma UNI EN 124. Telaio rinforzato e resistente alla rottura di 400 kN, luce 550 x 300 mm, altezza 77 mm, peso 38,50 Kg, incernierata.	cad		198,22
		1U_04_180_0110		Fornitura e posa in opera di griglia piana in ghisa sferoidale a norma UNI EN 1563, conforme alla norma UNI EN 124, classe C250, prodotta in stabilimenti certificati ISO 9001, rivestita con vernice protettiva, marcatura EN 124 C250 e marchio dell'ent. Fornitura e posa in opera di griglia piana in ghisa sferoidale a norma UNI EN 1563, conforme alla norma UNI EN 124, classe C250, prodotta in stabilimenti certificati ISO 9001, rivestita con vernice protettiva, marcatura EN 124 C250 e marchio dell'ente di certificazione internazionalmente riconosciuto, altezza del telaio non inferiore a 39 mm. Griglia a sagoma quadrata con rilievo antisdrucciolo e autobloccante sul telaio mediante incastro elastico privo di elementi meccanici quali viti o bulloni. Il sistema d'incastro elastico dovra' essere tale da consentire indifferentemente la rotazione di 90 gradi della griglia rispetto al telaio, cosi' da poter essere riposizionata nel modo migliore per favorire il deflusso delle acque o per aumentare la sicurezza del traffico ciclistico.Inclusa la movimentazione, la formazione del piano di posa con idonea malta anche a presa rapida, gli sbarramenti e la segnaletica, e qualsiasi altra attivita' necessaria per il completamento dell'opera. In conformita' al DM dei lavori pubblici n. 236 del 14/06/1989, la maglia del grigliato non deve essere attraversabile da una sfera di 2 cm di diametro. Nei tipi:
			a	- luce 250x250 mm;- telaio quadrato con dimensioni esterne non inferiori a 350x350 mm a sagoma quadrata provvisto di asole per il fissaggio;- griglia a sagoma quadrata di dimensioni 289x289 mm;- peso totale non inferiore a 14,90 kg , peso della grigl. - luce 250x250 mm;- telaio quadrato con dimensioni esterne non inferiori a 350x350 mm a sagoma quadrata provvisto di asole per il fissaggio;- griglia a sagoma quadrata di dimensioni 289x289 mm;- peso totale non inferiore a 14,90 kg , peso della griglia non inferiore a 9,60 kg;- superficie di scarico non inferiore a 3,00 dm².	cad		62,89
			b	- luce 300x300 mm;- telaio quadrato con dimensioni esterne non inferiori a 410x410 mm a sagoma quadrata provvisto di asole per il fissaggio;- griglia a sagoma quadrata di dimensioni 352x352 mm;- peso totale non inferiore a 19,00 kg , peso della grigl. - luce 300x300 mm;- telaio quadrato con dimensioni esterne non inferiori a 410x410 mm a sagoma quadrata provvisto di asole per il fissaggio;- griglia a sagoma quadrata di dimensioni 352x352 mm;- peso totale non inferiore a 19,00 kg , peso della griglia non inferiore a 12,00 kg;- superficie di scarico non inferiore a 5,50 dm².	cad		76,73
			c	- luce 400x400 mm;- telaio quadrato con dimensioni esterne non inferiori a 510x510 mm a sagoma quadrata provvisto di asole per il fissaggio;- griglia a sagoma quadrata di dimensioni 449x449 mm;- peso totale non inferiore a 29,50 kg , peso della grigl. - luce 400x400 mm;- telaio quadrato con dimensioni esterne non inferiori a 510x510 mm a sagoma quadrata provvisto di asole per il fissaggio;- griglia a sagoma quadrata di dimensioni 449x449 mm;- peso totale non inferiore a 29,50 kg , peso della griglia non inferiore a 21,00 kg;- superficie di scarico non inferiore a 7,80 dm².	cad		139,02
			d	- luce 500x500 mm;- telaio quadrato con dimensioni esterne non inferiori a 620x620 mm a sagoma quadrata provvisto di asole per il fissaggio;- griglia a sagoma quadrata di dimensioni 549x549 mm;- peso totale non inferiore a 40,00 kg , peso della grigl. - luce 500x500 mm;- telaio quadrato con dimensioni esterne non inferiori a 620x620 mm a sagoma quadrata provvisto di asole per il fissaggio;- griglia a sagoma quadrata di dimensioni 549x549 mm;- peso totale non inferiore a 40,00 kg , peso della griglia non inferiore a 29,00 kg;- superficie di scarico non inferiore a 12,80 dm².	cad		156,45
			e	- luce 600x600 mm;- telaio quadrato con dimensioni esterne non inferiori a 720x720 mm a sagoma quadrata provvisto di asole per il fissaggio;- griglia a sagoma quadrata di dimensioni 649x649 mm; - peso totale non inferiore a 61,50 kg , peso della grig. - luce 600x600 mm;- telaio quadrato con dimensioni esterne non inferiori a 720x720 mm a sagoma quadrata provvisto di asole per il fissaggio;- griglia a sagoma quadrata di dimensioni 649x649 mm; - peso totale non inferiore a 61,50 kg , peso della griglia non inferiore a 48,90 kg;- superficie di scarico non inferiore a 17,60 dm².	cad		231,98
			f	- luce 700x700 mm;- telaio quadrato con dimensioni esterne non inferiori a 820x820 mm a sagoma quadrata provvisto di asole per il fissaggio;- griglia a sagoma quadrata di dimensioni 749x749 mm; - peso totale non inferiore a 78,20 kg , peso della grig. - luce 700x700 mm;- telaio quadrato con dimensioni esterne non inferiori a 820x820 mm a sagoma quadrata provvisto di asole per il fissaggio;- griglia a sagoma quadrata di dimensioni 749x749 mm; - peso totale non inferiore a 78,20 kg , peso della griglia non inferiore a 64,10 kg;- superficie di scarico non inferiore a 24,70 dm².	cad		319,73
		1U_04_180_0120		Fornitura e posa in opera di griglia piana in ghisa sferoidale a norma UNI EN 1563, conforme alla norma UNI EN 124, classe C250, prodotta in stabilimenti certificati ISO 9001, rivestita con vernice protettiva, marcatura EN 124 C250 e marchio dell'ent. Fornitura e posa in opera di griglia piana in ghisa sferoidale a norma UNI EN 1563, conforme alla norma UNI EN 124, classe C250, prodotta in stabilimenti certificati ISO 9001, rivestita con vernice protettiva, marcatura EN 124 C250 e marchio dell'ente di certificazione internazionalmente riconosciuto, altezza del telaio non inferiore a 100 mm. Griglia a sagoma quadrata con rilievo antisdrucciolo e autobloccante sul telaio mediante incastro elastico privo di elementi meccanici quali viti o bulloni. Il sistema d'incastro elastico dovra' essere tale da consentire indifferentemente la rotazione di 90 gradi della griglia rispetto al telaio, cosi' da poter essere riposizionata nel modo migliore per favorire il deflusso delle acque o per aumentare la sicurezza del traffico ciclistico. Inclusa la movimentazione, la formazione del piano di posa con idonea malta anche a presa rapida, gli sbarramenti e la segnaletica, e qualsiasi altra attivita' necessaria per il completamento dell'opera. In conformita' al DM dei lavori pubblici n. 236 del 14/06/1989, la maglia del grigliato non deve essere attraversabile da una sfera di 2 cm di diametro. Nei tipi:
			a	- luce 350x350 mm;- telaio quadrato con dimensioni esterne non inferiori a 530x530 mm a sagoma quadrata provvisto di asole per il fissaggio;- griglia a sagoma quadrata di dimensioni 500x500 mm;- peso totale non inferiore a 36,20 kg , peso della grigl. - luce 350x350 mm;- telaio quadrato con dimensioni esterne non inferiori a 530x530 mm a sagoma quadrata provvisto di asole per il fissaggio;- griglia a sagoma quadrata di dimensioni 500x500 mm;- peso totale non inferiore a 36,20 kg , peso della griglia non inferiore a 21,00 kg;- superficie di scarico non inferiore a 7,80 dm².	cad		100,35

	1U_04_190			FORNITURA E POSA GRIGLIE IN GHISA LAMELLARE PERLITICA
		1U_04_190_0020		Fornitura e posa in opera di griglie per canalette, in ghisa lamellare, classe C250, senza telaio, in elementi da 50 cm. Inclusa la movimentazione, la posa sul telaio gia' predisposto e valutato a parte, gli sbarramenti e la segnaletica, e qualsiasi. Fornitura e posa in opera di griglie per canalette, in ghisa lamellare, classe C250, senza telaio, in elementi da 50 cm. Inclusa la movimentazione, la posa sul telaio gia' predisposto e valutato a parte, gli sbarramenti e la segnaletica, e qualsiasi altra attivita' necessaria per il completamento dell'opera. Nei tipi:
			a	- ad asole, concave, larghezza 135 mm, altezza 48 mm	m		34,43
			b	- ad asole, concave, larghezza 210 mm, altezza 40 mm	m		37,43
			c	- ad asole, concave, larghezza 210 mm, altezza 48 mm	m		59,17
			d	- ad asole, concave, larghezza 270 mm, altezza 40 mm	m		59,17
		1U_04_190_0030		Fornitura e posa in opera di griglie quadrate piane in ghisa lamellare perlitica, da parcheggio e bordo strada, classe C250, certificate a norma UNI EN 124 e di fabbricazione CEE, con marchio qualita' UNI, ad ampia superficie di deflusso, con fessure. Fornitura e posa in opera di griglie quadrate piane in ghisa lamellare perlitica, da parcheggio e bordo strada, classe C250, certificate a norma UNI EN 124 e di fabbricazione CEE, con marchio qualita' UNI, ad ampia superficie di deflusso, con fessure ad asola e la possibilita' di montare sifone in plastica. Inclusa la movimentazione, la formazione del piano di posa con idonea malta anche a presa rapida, la posa del telaio, gli sbarramenti e la segnaletica, e qualsiasi altra attivita' necessaria per il completamento dell'opera. Nei seguenti tipi:
			a	- luce 500 x 500 mm, altezza 75 mm, peso 56 kg	cad		129,84
			b	- luce 600 x 600 mm, altezza 75 mm, peso 69 kg	cad		181,49
		1U_04_190_0040		Fornitura e posa in opera di griglie quadrate concave in ghisa lamellare perlitica, da parcheggio e bordo strada, classe C250, certificate a norma UNI EN 124 e di fabbricazione CEE, con marchio qualita' UNI, con fessure ad asola e la possibilita' di mo. Fornitura e posa in opera di griglie quadrate concave in ghisa lamellare perlitica, da parcheggio e bordo strada, classe C250, certificate a norma UNI EN 124 e di fabbricazione CEE, con marchio qualita' UNI, con fessure ad asola e la possibilita' di montare sifone in plastica. Inclusa la movimentazione, la formazione del piano di posa con idonea malta anche a presa rapida, la posa del telaio, gli sbarramenti e la segnaletica, e qualsiasi altra attivita' necessaria per il completamento dell'opera. Nei seguenti tipi:
			a	- luce 500 x 500 mm, altezza 80 mm, peso 60 kg	cad		130,55
			b	- luce 600 x 600 mm, altezza 80 mm, peso 76 kg	cad		166,29
		1U_04_190_0045	_	Fornitura e posa in opera di griglie rettangolari concave in ghisa lamellare perlitica, da parcheggio e bordo strada, classe C250, certificate a norma UNI EN 124 e di fabbricazione CEE, incernierate e con fessure ad asola, luce 405 x 325 mm, altezza. Fornitura e posa in opera di griglie rettangolari concave in ghisa lamellare perlitica, da parcheggio e bordo strada, classe C250, certificate a norma UNI EN 124 e di fabbricazione CEE, incernierate e con fessure ad asola, luce 405 x 325 mm, altezza 60 mm, peso 40kg. Inclusa la movimentazione, la formazione del piano di posa con idonea malta anche a presa rapida, la posa del telaio, gli sbarramenti e la segnaletica, e qualsiasi altra attivita' necessaria per il completamento dell'opera	cad		97,23

	1U_04_200			SIGILLI IN GHISA LAMELLARE PERLITICA E SFEROIDALE
		1U_04_200_0005		Fornitura e posa in opera di sigilli quadrati in ghisa lamellare perlitica da riempire con pavimenti, come da indicazioni della direzione lavori, classe C250, certificati a norma UNI EN 124 e di fabbricazione CEE, altezza 115 mm. Inclusa la movimenta. Fornitura e posa in opera di sigilli quadrati in ghisa lamellare perlitica da riempire con pavimenti, come da indicazioni della direzione lavori, classe C250, certificati a norma UNI EN 124 e di fabbricazione CEE, altezza 115 mm. Inclusa la movimentazione, la formazione del piano di posa con idonea malta anche a presa rapida, la posa del telaio e del relativo coperchio, gli sbarramenti e la segnaletica, e qualsiasi altra attivita' necessaria per il completamento dell'opera. Nei seguenti tipi:
			a	- luce 395 x 395 mm, peso 58 kg	cad		141,13
			b	- luce 495 x 495 mm, peso 79 kg	cad		179,71
			c	- luce 595 x 595 mm, peso 107 kg	cad		221,50
		1U_04_200_0010		Fornitura e posa in opera di sigilli rotondi in ghisa sferoidale da riempire con pavimenti, classe D400, a norme UNI EN 124. Inclusa la movimentazione, la formazione del piano di posa con idonea malta anche a presa rapida, la posa del telaio e del re. Fornitura e posa in opera di sigilli rotondi in ghisa sferoidale da riempire con pavimenti, classe D400, a norme UNI EN 124. Inclusa la movimentazione, la formazione del piano di posa con idonea malta anche a presa rapida, la posa del telaio e del relativo coperchio, gli sbarramenti e la segnaletica, e qualsiasi altra attivita' necessaria per il completamento dell'opera. Nei tipi:
			a	- con telaio rotondo, luce Ø 410 mm, altezza 130 mm, peso 58 kg	cad		269,70
			b	- con telaio rotondo, luce Ø 610 mm, altezza 130 mm, peso 101 kg	cad		451,86
		1U_04_200_0020		Fornitura e posa in opera di sigilli rotondi in ghisa sferoidale da riempire con pavimenti, classe C250, a norme UNI EN 124, altezza 100 mm. Inclusa la movimentazione, la formazione del piano di posa con idonea malta anche a presa rapida, la posa de. Fornitura e posa in opera di sigilli rotondi in ghisa sferoidale da riempire con pavimenti, classe C250, a norme UNI EN 124, altezza 100 mm. Inclusa la movimentazione, la formazione del piano di posa con idonea malta anche a presa rapida, la posa del telaio e del relativo coperchio, gli sbarramenti e la segnaletica, e qualsiasi altra attivita' necessaria per il completamento dell'opera. Nei tipi:
			a	- con telaio rotondo, luce Ø 600 mm, peso 61 kg	cad		195,48
			b	- con telaio quadrato, luce Ø 600 mm, peso 69 kg	cad		210,57
		1U_04_200_0030		Fornitura e posa in opera di sigilli quadrati in ghisa sferoidale da riempire con pavimenti, classe C250, a norme UNI EN 124, altezza 100 mm. Inclusa la movimentazione, la formazione del piano di posa con idonea malta anche a presa rapida, la posa d. Fornitura e posa in opera di sigilli quadrati in ghisa sferoidale da riempire con pavimenti, classe C250, a norme UNI EN 124, altezza 100 mm. Inclusa la movimentazione, la formazione del piano di posa con idonea malta anche a presa rapida, la posa del telaio e del relativo coperchio, gli sbarramenti e la segnaletica, e qualsiasi altra attivita' necessaria per il completamento dell'opera. Nei tipi:
			a	- luce 270 x 270 mm	cad		94,40
			b	- luce 400 x 400 mm	cad		124,56
			c	- luce 520 x 520 mm	cad		156,26
			d	- luce 590 x 590 mm	cad		180,38

	1U_04_210			SIGILLI E BOTOLE IN FERRO
		1U_04_210_0010		Fornitura e posa in opera di sigilli o botole in lamiera di ferro zincato, di qualsiasi tipo, completi di telaio e accesso.....elativo coperchio, gli sbarramenti e la segnaletica, e qualsiasi altra attivita' necessaria per il completamento dell'opera:. Fornitura e posa in opera di sigilli o botole in lamiera di ferro zincato, di qualsiasi tipo, completi di telaio e accessori per la posa, inclusa la movimentazione, la formazione del piano di posa con idonea malta anche a presa rapida, la posa del telaio e del relativo coperchio, gli sbarramenti e la segnaletica, e qualsiasi altra attivita' necessaria per il completamento dell'opera:
			a	- superficie sigillo o botola fino a 0,30 m²	kg		9,77
			b	- superficie sigillo o botola maggiore di 0,301 m²	kg		7,18

	1U_04_220			GRIGLIE E GRIGLIATI
		1U_04_220_0010	_	Fornitura e posa in opera di griglie in ferro per intercapedini, anche con parti apribili, complete di telaio. Inclusa la movimentazione, la formazione del piano di posa con idonea malta anche a presa rapida, la posa del telaio e del relativo coperch. Fornitura e posa in opera di griglie in ferro per intercapedini, anche con parti apribili, complete di telaio. Inclusa la movimentazione, la formazione del piano di posa con idonea malta anche a presa rapida, la posa del telaio e del relativo coperchio, gli sbarramenti e la segnaletica, e qualsiasi altra attivita' necessaria per il completamento dell'opera.	m²		392,47
		1U_04_220_0020	_	Fornitura e posa in opera di grigliato tipo pressato in acciaio zincato a caldo in pannelli bordati completi di telaio, per pozzetti, bocche di lupo, intercapedini, canalette e simili. Inclusa la movimentazione, la formazione del piano di posa con id. Fornitura e posa in opera di grigliato tipo pressato in acciaio zincato a caldo in pannelli bordati completi di telaio, per pozzetti, bocche di lupo, intercapedini, canalette e simili. Inclusa la movimentazione, la formazione del piano di posa con idonea malta anche a presa rapida, la posa del telaio e del relativo coperchio, gli sbarramenti e la segnaletica, e qualsiasi altra attivita' necessaria per il completamento dell'opera.	m²		489,48

	1U_04_230			SIGILLATURE - PULIZIE
		1U_04_230_0010	_	Sigillatura dei giunti dei masselli di pietra naturale, con mastice bituminoso arricchito con elastomeri, per una profondita' di cm. 3, compresa la pulizia del giunto con idonei mezzi, fino alla profondita' da sigillare.	m²		22,34
		1U_04_230_0020	_	Sigillatura dei giunti dei cubetti di porfido, con mastice bituminoso arricchito con elastomeri, per una profondita' di cm. 2, compresa la pulizia del giunto con idonei mezzi, fino alla profondita' da sigillare.	m²		24,67
		1U_04_230_0030		Irruvidimento e pulizia di pavimenti lapidei mediante pallinatura meccanica eseguita con idonea apparecchiatura a circuito chiuso compreso il lavaggio finale:
			a	- per la prima passata	m²		6,27
			b	- per ogni passata supplementare	m²		4,41
		1U_04_230_0040	_	Sigillatura di ogni tipo di giunto della pavimentazione stradale compreso le lastre di calcestruzzo ed il conglomerato bituminoso da sigillare a caldo, comprendente la pulizia dei giunti, la fornitura e posa di pietrischetto bitumato ed il completame. Sigillatura di ogni tipo di giunto della pavimentazione stradale compreso le lastre di calcestruzzo ed il conglomerato bituminoso da sigillare a caldo, comprendente la pulizia dei giunti, la fornitura e posa di pietrischetto bitumato ed il completamento con asfalto colato o con mastice bituminoso arricchito con elastomeri	m²		3,85
		1U_04_230_0050	_	Sigillatura dei giunti delle pavimentazioni in cubetti di porfido con boiacca di cemento R32,5 fluida eseguita per una profondita' non inferiore a 3 cm, compresi: la pulizia preliminare delle fughe, la stesa con idonei attrezzi, la pulizia finale con. Sigillatura dei giunti delle pavimentazioni in cubetti di porfido con boiacca di cemento R32,5 fluida eseguita per una profondita' non inferiore a 3 cm, compresi: la pulizia preliminare delle fughe, la stesa con idonei attrezzi, la pulizia finale con spazzole e segatura della boiacca in eccesso.	m²		9,34
		1U_04_230_0060	_	Sigillatura dei giunti delle pavimentazioni in cubetti di porfido con malta premiscelata per stuccature di pavimentazioni,.....ndita' non inferiore a 4 cm, compresi: la pulizia preliminare delle fughe, la stesa con idonei attrezzi e la pulizia finale. Sigillatura dei giunti delle pavimentazioni in cubetti di porfido con malta premiscelata per stuccature di pavimentazioni, con resistenza meccanica C45/55 e resistenza alla flessione pari a 8 Mpa, realizzata con leganti e aggregati di prima qualita', in curva granulometrica diam. max 2 mm, classe esposizione ambientale XF4, resistente ai cicli di gelo e disgelo ed ai sali disgelanti, rispondente alle norme UNI EN 206 - 1:2006. Per una profondita' non inferiore a 4 cm, compresi: la pulizia preliminare delle fughe, la stesa con idonei attrezzi e la pulizia finale.	m²		18,98

	1U_04_250			ARCHETTI - TRANSENNE - DISSUASORI - POZZETTI
		1U_04_250_0010		Archetti ad U rovescia in tubi di acciaio inox realizzati come da disegni dell' Amministrazione. In opera, comprese demolizione, scavetti, basamento in calcestruzzo, ripristini delle pavimentazioni, pulizia della sede dei lavori, sbarramenti:. Fornitura e posa archetti ad U rovescia in tubi di acciaio inox realizzati come da disegni dell' Amministrazione, compresa demolizione, scavetti, basamento in calcestruzzo, ripristini delle pavimentazioni, pulizia della sede dei lavori e allontanamento delle macerie, sbarramenti e segnaletica:
			a	- tipo da 50 cm di larghezza	cad		70,86
			b	- tipo da 100 cm di larghezza	cad		97,11
			c	- diam. 60.3 mm larghezza 200 cm X h 60 cm	cad		135,45
		1U_04_250_0020		Transenne formate da pannelli retti, curvi, come da disegni dell'Amministrazione. In opera comprese demolizioni, scavi, basamenti in calcestruzzo, ripristini delle pavimentazioni, pulizia della sede dei lavori, sbarramenti:. Fornitura e posa di transenne formate da pannelli retti e/o curvi, come da disegni dell'Amministrazione. In opera comprese demolizioni, scavi, basamenti in calcestruzzo, ripristini delle pavimentazioni, pulizia della sede dei lavori e allontanamento delle macerie, sbarramenti e segnaletica:
			a	- in profilati d'acciaio cor-ten, con scavo a macchina	m		102,82
			b	- in profilati di acciaio cor-ten, con scavo a mano	m		115,59
			c	- in tubolari d'acciaio inox	m		136,48
			d	- in pannelli di cor-ten per posa in sede tram.	m		140,73
		1U_04_250_0030	_	Fornitura e posa in opera di transenna a protezione dei ... erie, sbarramenti e segnaletica. Altezza transenna cm. 110. Fornitura e posa in opera di transenna a protezione dei muri spondali dei Navigli come da disegni dell'Amministrazione, compresa la verniciatura con una mano di antiruggine a base di resine alchidiche con pigmento anticorrosivo e promotori d'adesione, due mani di smalto acrilico per esterni con pigmenti inalterabili, predisposizione dei fori di ancoraggio al muro spondale, pulizia della sede dei lavori e allontanamento delle macerie, sbarramenti e segnaletica. Altezza transenna cm. 110	m		176,50
		1U_04_250_0070	_	Paletti dissuasori in acciaio inox AISI 304, finitura spazzolato, diametro 100 mm, spessore 3 mm, peso indicativo circa kg 9, con flangia a filo terreno diametro 150 mm, altezza cm 80 fuori terra + 30 cm interrati; in opera compresa predisposizione d. Paletti dissuasori in acciaio inox AISI 304, finitura spazzolato, diametro 100 mm, spessore 3 mm, peso indicativo circa kg 9, con flangia a filo terreno diametro 150 mm, altezza cm 80 fuori terra + 30 cm interrati; compresa predisposizione del foro di alloggiamento, sigillatura con idoneo impasto di calcestruzzo, ripristini delle pavimentazioni, pulizia della sede dei lavori, raccolta macerie e trasporto a discarica e/o a stoccaggio, sbarramenti e segnaletica.	cad		82,52
		1U_04_250_0080	_	Dissuasore di transito di forma sferica, Ø 300 mm, in fusione di ghisa sabbiata e verniciata con polveri termoindurenti, peso indicativo circa kg. Dissuasore di transito di forma sferica, Ø 300 mm, in fusione di ghisa sabbiata e verniciata con polveri termoindurenti, peso indicativo circa kg 21, con prolunga in acciaio per l'inghisaggio, altezza 420 mm fuori terra	cad		144,03
		1U_04_250_0090		Paletto dissuasore con movimentazione tramite pistone a gas che consente la scomparsa sotto filo strada; dotato di scatola di. Paletto dissuasore con movimentazione tramite pistone a gas che consente la scomparsa sotto filo strada; dotato di scatola di contenimento per l'interramento dimensione circa 330 x 420 mm, altezza circa 830 mm, in acciaio zincato spessore 3-5 mm e coperchio in ghisa sabbiata e verniciata. Tutta la viteria in acciaio inox, dotato di serratura con chiave per il blocco in posizione. Altezza mm 500 fuori terra, nei tipi:
			a	- in acciaio zincato Ø 159 mm, spess. 3 mm, verniciato con polveri termoindurenti	cad		1.439,88
			b	- in acciaio inox Ø 154 mm, spess. 3 mm	cad		1.784,13
		1U_04_250_0100	_	Fornitura e Posa di dissuasore di transito in fusione di ghisa sabbiata, altezza 1000 mm circa fuori terra, con innesto di 180 mm per il fissaggio, peso di circa 25-27 kg e base di mm 200x200. Finitura con verniciatura con polveri termoindurenti, tu. Fornitura e Posa di dissuasore di transito in fusione di ghisa sabbiata, altezza 1000 mm circa fuori terra, con innesto di 180 mm per il fissaggio, peso di circa 25-27 kg e base di mm 200x200. Finitura con verniciatura con polveri termoindurenti, tutte le viterie sono in acciaio inox.	cad		190,76
		1U_04_250_0120	_	Dissuasore di transito in fusione di ghisa sabbiata, altezza 850-900 mm circa fuori terra, con innesto di 180 mm per il fissaggio. Dissuasore di transito in fusione di ghisa sabbiata, altezza 850-900 mm circa fuori terra, con innesto di 180 mm per il fissaggio, peso indicativo di circa 32 kg. e base di circa 200x200 mm . Finitura con verniciatura con polveri termoindurenti, tutte le viterie sono in acciaio inox.	cad		222,82
		1U_04_250_0130		Dissuasore stradale (Parigina), altezza cm 93, diametro base cm 10,2, in ghisa sferoidale UNI EN 1563, verniciatura e protezione con: - sabbiatura grado Sa2; - mano di primer monocomponente allo zinco; - mano di primer epossidico bicomponente al. Dissuasore stradale (Parigina), altezza cm 93, diametro base cm 10,2, in ghisa sferoidale UNI EN 1563, verniciatura e protezione con:- sabbiatura grado Sa2;- mano di primer monocomponente allo zinco;- mano di primer epossidico bicomponente al fosfato di zinco;- mano applicata per immersione di primer sintetico a base di resine alchidiche;- mano di finitura di smalto alchidico.Corpo di fissaggio a terra in muratura di ghisa, altezza 20 cm, in unione con il corpo del dissuasore tramite fusione diretta o dado di fissaggio, da cementare al plinto di fondazione.Compresa predisposizione del foro di alloggiamento, raccolta macerie e trasporto ad impianti di stoccaggio o discarica autorizzata.Nei tipi:
			a	- fisso	cad		202,31
			b	- mobile	cad		217,03
		1U_04_250_0140	_	Dissuasore stradale (Parigina), altezza cm 90, diametro base cm 10, in lega di alluminio fusa in conchiglia, finitura con sabbiatura grado Sa2, verniciatura ferromicacea a due mani, con corpo di fissaggio a terra comprensivo di perno di fissaggio e z. Dissuasore stradale (Parigina), altezza cm 90, diametro base cm 10, in lega di alluminio fusa in conchiglia, finitura con sabbiatura grado Sa2, verniciatura ferromicacea a due mani, con corpo di fissaggio a terra comprensivo di perno di fissaggio e zanca.Compresa predisposizione del foro di alloggiamento, raccolta macerie e trasporto ad impianti di stoccaggio o discarica autorizzata.	cad		158,68

	1U_04_270			GIUNTI STRUTTURALI
		1U_04_270_0010		Giunto di dilatazione impermeabile per impalcati di ponti e viadotti, costituito da elementi in gomma rinforzati con inserti metallici vulcanizzati, io opera compresi fissaggi:. Fornitura e posa di giunti di dilatazione impermeabile per impalcati di ponti e viadotti, costituiti da elementi in gomma rinforzati con inserti metallici vulcanizzati, compresi fissaggi ed ogni onere per dare l'opera finita:
			a	- con escursione fino a 50 mm	m		546,51
			b	- con escursione fino a 70 mm	m		702,12
			c	- con escursione fino a 100 mm	m		961,50
			d	- con escursione fino a 120 mm	m		1.091,18
			e	- con escursione fino a 150 mm	m		1.379,49
			f	- con escursione fino a 250 mm	m		2.182,20

	1U_04_310			SOLA POSA PAVIMENTI (forniti in cantiere dal Committente)
		1U_04_310_0010		Posa, in zona periferica, di pavimenti in masselli di granito forniti in cantiere dal Committente. Compresi: lo scarico in cantiere e la movimentazione per la posa; il letto di sabbia dello spessore compresso di 8 - 10 cm; la selezione in cantiere. Posa, in zona periferica, di pavimenti in masselli di granito (spessore cm 16 circa) forniti in cantiere dal Committente. Compresi: lo scarico in cantiere e la movimentazione per la posa; il letto di sabbia dello spessore compresso di 8 - 10 cm; la selezione in cantiere dei masselli, gli adattamenti, le intestature; la battitura con pestelli, la bagnatura, l'intasamento dei giunti con sabbia. In orario normale:
			a	- in sede stradale	m²		34,36
			b	- in sede tram	m²		42,33
		1U_04_310_0020		Posa, in zona centrale, di pavimenti in masselli di granito forniti in cantiere dal Committente. Compresi: lo scarico in cantiere e la movimentazione per la posa; il letto di sabbia dello spessore compresso di 8 - 10 cm; la selezione in cantiere. Posa, in zona centrale, di pavimenti in masselli di granito (spessore cm 16 circa) forniti in cantiere dal Committente. Compresi: lo scarico in cantiere e la movimentazione per la posa; il letto di sabbia dello spessore compresso di 8 - 10 cm; la selezione in cantiere dei masselli, gli adattamenti, le intestature; la battitura con pestelli, la bagnatura, l'intasamento dei giunti con sabbia. In orario normale:
			a	- in sede stradale	m²		37,36
			b	- in sede tram	m²		52,26
		1U_04_310_0030		Posa su sabbia, in zona periferica, di pavimenti in cubetti di porfido da cm 4-6 e cm 6-8, forniti in cantiere dal Committente. Compresi: lo scarico e la movimentazione nell'ambito del cantiere; il letto di sabbia dello spessore soffice di 10 cm;. Posa su sabbia, in zona periferica, di pavimenti in cubetti di porfido da cm 4-6 e cm 6-8, forniti in cantiere dal Committente. Compresi: lo scarico e la movimentazione nell'ambito del cantiere; il letto di sabbia dello spessore soffice di 10 cm; la cernita dei cubetti, gli adattamenti, la posa a disegno; la battitura, la bagnatura, l'intasamento con sabbia delle connessure. In orario normale:
			a	- in sede stradale	m²		30,29
			b	- in sede tram	m²		34,39
		1U_04_310_0040		Posa su sabbia, in zona periferica, di pavimenti in cubetti di porfido da cm 8-10 e cm 10-12, forniti in cantiere dal Committente. Compresi: lo scarico e la movimentazione nell'ambito del cantiere; il letto di sabbia dello spessore soffice di 10 cm;. Posa su sabbia, in zona periferica, di pavimenti in cubetti di porfido da cm 8-10 e cm 10-12, forniti in cantiere dal Committente. Compresi: lo scarico e la movimentazione nell'ambito del cantiere; il letto di sabbia dello spessore soffice di 10 cm; la cernita dei cubetti, gli adattamenti, la posa a disegno; la battitura, la bagnatura, l'intasamento con sabbia delle connessure. In orario normale:
			a	- in sede stradale	m²		32,34
			b	- in sede tram	m²		36,44
		1U_04_310_0050		Posa su sabbia, in zona centrale, di pavimenti in cubetti di porfido da cm 4-6 e cm 6-8, forniti in cantiere dal Committente. Compresi: lo scarico e la movimentazione nell'ambito del cantiere; il letto di sabbia dello spessore soffice di 10 cm;. Posa su sabbia, in zona centrale, di pavimenti in cubetti di porfido da cm 4-6 e cm 6-8, forniti in cantiere dal Committente. Compresi: lo scarico e la movimentazione nell'ambito del cantiere; il letto di sabbia dello spessore soffice di 10 cm; la cernita dei cubetti, gli adattamenti, la posa a disegno; la battitura, la bagnatura, l'intasamento con sabbia delle connessure. In orario normale:
			a	- in sede stradale	m²		32,34
			b	- in sede tram	m²		38,49
		1U_04_310_0060		Posa su sabbia, in zona centrale, di pavimenti in cubetti di porfido da cm 8-10 e cm 10-12, forniti in cantiere dal Committente. Compresi: lo scarico e la movimentazione nell'ambito del cantiere; il letto di sabbia dello spessore soffice di 10 cm; l. Posa su sabbia, in zona centrale, di pavimenti in cubetti di porfido da cm 8-10 e cm 10-12, forniti in cantiere dal Committente. Compresi: lo scarico e la movimentazione nell'ambito del cantiere; il letto di sabbia dello spessore soffice di 10 cm; la cernita dei cubetti, gli adattamenti, la posa a disegno; la battitura, la bagnatura, l'intasamento con sabbia delle connessure. In orario normale:
			a	- in sede stradale	m²		34,39
			b	- in sede tram	m²		41,23
		1U_04_310_0070		Posa su sabbia e cemento o su malta , in zona periferica, di pavimenti in cubetti di porfido da cm 4-6 e cm 6-8, forniti in cantiere dal Committente. Compresi: lo scarico e la movimentazione nell'ambito del cantiere; il letto di sabbia. Posa su sabbia e cemento o su malta, in zona periferica, di pavimenti in cubetti di porfido da cm 4-6 e cm 6-8, forniti in cantiere dal Committente. Compresi: lo scarico e la movimentazione nell'ambito del cantiere; il letto di sabbia dello spessore soffice di 10 cm con 400 kg/m³ di cemento tipo 32,5 R; la cernita dei cubetti, gli adattamenti, la posa a disegno; la battitura, la bagnatura, l'intasamento con sabbia delle connessure. In orario normale:
			a	- in sede stradale	m²		36,87
			b	- in sede tram	m²		40,29
		1U_04_310_0080		Posa su sabbia e cemento, in zona periferica, di pavimenti in cubetti di porfido da cm 8-10 e cm 10, forniti in cantiere dal Committente. Compresi: lo scarico e la movimentazione nell'ambito del cantiere; il letto di sabbia dello spessore soffice di. Posa su sabbia e cemento o su malta, in zona periferica, di pavimenti in cubetti di porfido a cm 8-10 e cm 10-12, forniti in cantiere dal Committente. Compresi: lo scarico e la movimentazione nell'ambito del cantiere; il letto di sabbia dello spessore soffice di 10 cm con 400 kg/m³ di cemento tipo 32,5 R oppure la malta di allettamento; la cernita dei cubetti, gli adattamenti, la posa a disegno; la battitura, la bagnatura, l'intasamento con sabbia delle connessure. In orario normale:
			a	- in sede stradale	m²		38,25
			b	- in sede tram	m²		42,35
		1U_04_310_0090		Posa su sabbia e cemento, in zona centrale, di pavimenti in cubetti di porfido da cm 4-6 e cm 6-8, forniti in cantiere dal Committente. Compresi: lo scarico e la movimentazione nell'ambito del cantiere; il letto di sabbia dello spessore soffice di 1. Posa su sabbia e cemento o su malta, in zona centrale, di pavimenti in cubetti di porfido da cm 4-6 e cm 6-8, forniti in cantiere dal Committente. Compresi: lo scarico e la movimentazione nell'ambito del cantiere; il letto di sabbia dello spessore soffice di 10 cm con 400 kg/m³ di cemento tipo 32,5 R oppure la malta di allettamento; la cernita dei cubetti, gli adattamenti, la posa a disegno; la battitura, la bagnatura, l'intasamento con sabbia delle connessure. In orario normale:
			a	- in sede stradale	m²		38,25
			b	- in sede tram	m²		44,40
		1U_04_310_0100		Posa su sabbia e cemento, in zona centrale, di pavimenti in cubetti di porfido da cm 8-10 e cm 10-12, forniti in cantiere dal Committente. Compresi: lo scarico e la movimentazione nell'ambito del cantiere; il letto di sabbia dello spessore soffice d. Posa su sabbia e cemento o su malta, in zona centrale, di pavimenti in cubetti di porfido da cm 8-10 e cm 10-12, forniti in cantiere dal Committente. Compresi: lo scarico e la movimentazione nell'ambito del cantiere; il letto di sabbia dello spessore soffice di 10 cm con 400 kg/m³ di cemento tipo 32,5 R oppure la malta di allettamento; la cernita dei cubetti, gli adattamenti, la posa a disegno; la battitura, la bagnatura, l'intasamento con sabbia delle connessure. In orario normale:
			a	- in sede stradale	m²		40,29
			b	- in sede tram	m²		46,44
		1U_04_310_0150		Posa su sabbia, in zona periferica, di pavimenti in ciotoli di fiume da carreggiata, da cm 6-8 a cm 7-10, forniti in cantiere dal Committente. Compresi: lo scarico e la movimentazione nell'ambito del cantiere; il letto di sabbia dello spessore soffi. Posa su sabbia, in zona periferica, di pavimenti in ciotoli di fiume da carreggiata, da cm 6-8 a cm 7-10, forniti in cantiere dal Committente. Compresi: lo scarico e la movimentazione nell'ambito del cantiere; il letto di sabbia dello spessore soffice di 10 cm; la cernita dei ciotoli, gli adattamenti, la posa a disegno; la battitura, la bagnatura, l'intasamento con sabbia delle connessure. In orario normale:
			a	- in sede stradale	m²		30,97
			b	- in sede tram	m²		36,44
		1U_04_310_0160		Posa su sabbia, in zona centrale, di pavimenti in ciotoli di fiume da carreggiata, da cm 6-8 a cm 7-10, forniti in cantiere dal Committente. Compresi: lo scarico e la movimentazione nell'ambito del cantiere; il letto di sabbia dello spessore soffice. Posa su sabbia, in zona centrale, di pavimenti in ciotoli di fiume da carreggiata, da cm 6-8 a cm 7-10, forniti in cantiere dal Committente. Compresi: lo scarico e la movimentazione nell'ambito del cantiere; il letto di sabbia dello spessore soffice di 10 cm; la cernita dei ciotoli, gli adattamenti, la posa a disegno; la battitura, la bagnatura, l'intasamento con sabbia delle connessure. In orario normale:
			a	- in sede stradale	m²		32,34
			b	- in sede tram	m²		40,54
		1U_04_310_0170		Posa su sabbia e cemento o su malta, in zona periferica, di pavimenti in ciotoli di fiume da carreggiata, da cm 6-8 a cm .....i adattamenti, la posa a disegno; la battitura, la bagnatura, l'intasamento con sabbia delle connessure. In orario normale:. Posa su sabbia e cemento o su malta, in zona periferica, di pavimenti in ciotoli di fiume da carreggiata, da cm 6-8 a cm 7-10, forniti in cantiere dal Committente. Compresi: lo scarico e la movimentazione nell'ambito del cantiere; il letto di sabbia dello spessore soffice di 10 cm con 400 kg/m³ di cemento tipo 32,5 R oppure la malta di allettamento; la cernita dei ciotoli, gli adattamenti, la posa a disegno; la battitura, la bagnatura, l'intasamento con sabbia delle connessure. In orario normale:
			a	- in sede stradale	m²		36,87
			b	- in sede tram	m²		43,71
		1U_04_310_0180		Posa su sabbia e cemento, in zona centrale, di pavimenti ciotoli di fiume da carreggiata, da cm 6-8 a cm 7-10, forniti in cantiere dal Committente. Compresi: lo scarico e la movimentazione nell'ambito del cantiere; il letto di sabbia dello spes. Posa su sabbia e cemento o su malta, in zona centrale, di pavimenti in ciotoli di fiume da carreggiata, da cm 6-8 a cm 7-10, forniti in cantiere dal Committente. Compresi: lo scarico e la movimentazione nell'ambito del cantiere; il letto di sabbia dello spessore soffice di 10 cm con 400 kg/m³ di cemento tipo 32,5 R oppure la malta di allettamento; la cernita dei ciotoli, gli adattamenti, la posa a disegno; la battitura, la bagnatura, l'intasamento con sabbia delle connessure. In orario normale:
			a	- in sede stradale	m²		38,25
			b	- in sede tram	m²		46,44
		1U_04_310_0200	_	Posa su malta, in zona centrale o periferica, di pavimenti in lastrine o piastrelle regolari di porfido spess. da 4 a 6 cm, forniti in cantiere dal Committente. Compresi: lo scarico e la movimentazione nell'ambito del cantiere; il letto di malta de. Posa su malta, in zona centrale o periferica, di pavimenti in lastrine o piastrelle regolari di porfido spess. da 4 a 6 cm, forniti in cantiere dal Committente. Compresi: lo scarico e la movimentazione nell'ambito del cantiere; il letto di malta dello spessore di 2 cm con 400 kg/m³ di cemento tipo 32,5 R; la cernita del materiale, gli adattamenti, la posa a disegno; la battitura, la bagnatura, la sigillatura dei giunti con boiacca di cemento; in orario normale.	m²		28,60
		1U_04_310_0250	_	Posa su malta, in zona centrale o periferica, di pavimenti in lastre di calcestruzzo vibrocompresso o lastrine prefabbricate, dimensione cm 50x50 o similari, spess. da 4 a 6 cm, fornite in cantiere dal Committente. Compresi: lo scarico e la moviment. Posa su malta, in zona centrale o periferica, di pavimenti in lastre di calcestruzzo vibrocompresso o lastrine prefabbricate, dimensione cm 50x50 o similari, spess. da 4 a 6 cm, fornite in cantiere dal Committente. Compresi: lo scarico e la movimentazione nell'ambito del cantiere; il letto di malta dello spessore di 3 cm con 400 kg/m³ di cemento tipo 32,5 R; gli adattamenti, la posa a disegno; la battitura, la bagnatura, la sigillatura dei giunti con boiacca di cemento; in orario normale.	m²		16,85
		1U_04_310_0300	_	Posa su sabbia, in zona centrale o periferica, di pavimenti in masselli autobloccanti con spessore da cm 4 a cm 10, forniti in cantiere dal Committente. Compresi: lo scarico e la movimentazione nell'ambito del cantiere; il letto di sabbia dello spes. Posa su sabbia, in zona centrale o periferica, di pavimenti in masselli autobloccanti con spessore da cm 4 a cm 10, forniti in cantiere dal Committente. Compresi: lo scarico e la movimentazione nell'ambito del cantiere; il letto di sabbia dello spessore soffice di 8 cm; gli adattamenti, la posa a disegno; la costipazione con piastra vibrante. In orario normale. In orario normale:	m²		9,20

	1U_04_315			SOLA POSA PAVIMENTI (forniti dal Committente ma con prelievo da depositi comunali o siti indicati dalla Direzione dei Lavori)
		1U_04_315_0010		Posa, in zona periferica, di pavimenti in masselli di granito (spessore cm 16 circa) forniti dal Committente. Compresi: il prelievo (carico) dai depositi comunali e/o siti indicati dalla D.L., il trasporto, lo scarico in cantiere e la movimentazione. Posa, in zona periferica, di pavimenti in masselli di granito (spessore cm 16 circa) forniti dal Committente. Compresi: il prelievo (carico) dai depositi comunali e/o siti indicati dalla D.L., il trasporto, lo scarico in cantiere e la movimentazione per la posa; il letto di sabbia dello spessore compresso di 8 - 10 cm; la selezione in cantiere dei masselli, gli adattamenti, le intestature; la battitura con pestelli, la bagnatura, l'intasamento dei giunti con sabbia. In orario normale:
			a	- in sede stradale	m²		44,79
			b	- in sede tram	m²		52,77
		1U_04_315_0020		Posa, in zona centrale, di pavimenti in masselli di granito (spessore cm 16 circa) forniti dal Committente. Compresi: il prelievo (carico) dai depositi comunali e/o siti indicati dalla D.L., il trasporto, lo scarico in cantiere e la movimentazione. Posa, in zona centrale, di pavimenti in masselli di granito (spessore cm 16 circa) forniti dal Committente. Compresi: il prelievo (carico) dai depositi comunali e/o siti indicati dalla D.L., il trasporto, lo scarico in cantiere e la movimentazione per la posa; il letto di sabbia dello spessore compresso di 8 - 10 cm; la selezione in cantiere dei masselli, gli adattamenti, le intestature; la battitura con pestelli, la bagnatura, l'intasamento dei giunti con sabbia. In orario normale:
			a	- in sede stradale	m²		45,16
			b	- in sede tram	m²		53,12
		1U_04_315_0030		Posa su sabbia, in zona periferica, di pavimenti in cubetti di porfido da cm 4-6 e cm 6-8, forniti dal Committente. Compresi: il prelievo (carico) dai depositi comunali e/o siti indicati dalla D.L., il trasporto, lo scarico in cantiere. Posa su sabbia, in zona periferica, di pavimenti in cubetti di porfido da cm 4-6 e cm 6-8, forniti dal Committente. Compresi: il prelievo (carico) dai depositi comunali e/o siti indicati dalla D.L., il trasporto, lo scarico in cantiere e la movimentazione nell'ambito del cantiere; il letto di sabbia dello spessore soffice di 10 cm; la cernita dei cubetti, gli adattamenti, la posa a disegno; la battitura, la bagnatura, l'intasamento con sabbia delle connessure. In orario normale:
			a	- in sede stradale	m²		40,72
			b	- in sede tram	m²		44,83
		1U_04_315_0040		Posa su sabbia, in zona periferica, di pavimenti in cubetti di porfido da cm 8-10 e cm 10-12, forniti dal Committente. Compresi: il prelievo (carico) dai depositi comunali e/o siti indicati dalla D.L., il trasporto, lo scarico in cantiere. Posa su sabbia, in zona periferica, di pavimenti in cubetti di porfido da cm 8-10 e cm 10-12, forniti dal Committente. Compresi: il prelievo (carico) dai depositi comunali e/o siti indicati dalla D.L., il trasporto, lo scarico in cantiere e la movimentazione nell'ambito del cantiere; il letto di sabbia dello spessore soffice di 10 cm; la cernita dei cubetti, gli adattamenti, la posa a disegno; la battitura, la bagnatura, l'intasamento con sabbia delle connessure. In orario normale:
			a	- in sede stradale	m²		42,78
			b	- in sede tram	m²		46,88
		1U_04_315_0050		Posa su sabbia, in zona centrale, di pavimenti in cubetti di porfido da cm 4-6 e cm 6-8, forniti dal Committente. Compresi: il prelievo (carico) dai depositi comunali e/o siti indicati dalla D.L., il trasporto, lo scarico in cantiere. Posa su sabbia, in zona centrale, di pavimenti in cubetti di porfido da cm 4-6 e cm 6-8, forniti dal Committente. Compresi: il prelievo (carico) dai depositi comunali e/o siti indicati dalla D.L., il trasporto, lo scarico in cantiere e la movimentazione nell'ambito del cantiere; il letto di sabbia dello spessore soffice di 10 cm; la cernita dei cubetti, gli adattamenti, la posa a disegno; la battitura, la bagnatura, l'intasamento con sabbia delle connessure. In orario normale:
			a	- in sede stradale	m²		43,13
			b	- in sede tram	m²		49,29
		1U_04_315_0060		Posa su sabbia, in zona centrale, di pavimenti in cubetti di porfido da cm 8-10 e cm 10-12, forniti dal Committente. Compresi: il prelievo (carico) dai depositi comunali e/o siti indicati dalla D.L., il trasporto, lo scarico in cantiere. Posa su sabbia, in zona centrale, di pavimenti in cubetti di porfido da cm 8-10 e cm 10-12, forniti dal Committente. Compresi: il prelievo (carico) dai depositi comunali e/o siti indicati dalla D.L., il trasporto, lo scarico in cantiere e la movimentazione nell'ambito del cantiere; il letto di sabbia dello spessore soffice di 10 cm; la cernita dei cubetti, gli adattamenti, la posa a disegno; la battitura, la bagnatura, l'intasamento con sabbia delle connessure. In orario normale:
			a	- in sede stradale	m²		45,19
			b	- in sede tram	m²		52,03
		1U_04_315_0070		Posa su sabbia e cemento o su malta, in zona periferica, di pavimenti in cubetti di porfido da cm 4-6 e cm 6-8, forniti dal Committente. Compresi: il prelievo (carico) dai depositi comunali e/o siti indicati dalla D.L., il trasporto, lo scarico. Posa su sabbia e cemento o su malta, in zona periferica, di pavimenti in cubetti di porfido da cm 4-6 e cm 6-8, forniti dal Committente. Compresi: il prelievo (carico) dai depositi comunali e/o siti indicati dalla D.L., il trasporto, lo scarico in cantiere e la movimentazione nell'ambito del cantiere; il letto di sabbia dello spessore soffice di 10 cm con 400 kg/m³ di cemento tipo 32,5 R; la cernita dei cubetti, gli adattamenti, la posa a disegno; la battitura, la bagnatura, l'intasamento con sabbia delle connessure. In orario normale:
			a	- in sede stradale	m²		47,31
			b	- in sede tram	m²		50,73
		1U_04_315_0080		Posa su sabbia e cemento o su malta, in zona periferica, di pavimenti in cubetti di porfido da cm 8-10 e cm 10-12, forniti dal Committente. Compresi: il prelievo (carico) dai depositi comunali e/o siti indicati dalla D.L., il trasporto, lo scarico. Posa su sabbia e cemento o su malta, in zona periferica, di pavimenti in cubetti di porfido da cm 8-10 e cm 10-12, forniti dal Committente. Compresi: il prelievo (carico) dai depositi comunali e/o siti indicati dalla D.L., il trasporto, lo scarico in cantiere e la movimentazione nell'ambito del cantiere; il letto di sabbia dello spessore soffice di 10 cm con 400 kg/m³ di cemento tipo 32,5 R; la cernita dei cubetti, gli adattamenti, la posa a disegno; la battitura, la bagnatura, l'intasamento con sabbia delle connessure. In orario normale:
			a	- in sede stradale	m²		48,68
			b	- in sede tram	m²		52,79
		1U_04_315_0090		Posa su sabbia e cemento o su malta, in zona centrale, di pavimenti in cubetti di porfido da cm 4-6 e cm 6-8, forniti dal Committente. Compresi: il prelievo (carico) dai depositi comunali e/o siti indicati dalla D.L., il trasporto, lo scarico. Posa su sabbia e cemento o su malta, in zona centrale, di pavimenti in cubetti di porfido da cm 4-6 e cm 6-8, forniti dal Committente. Compresi: il prelievo (carico) dai depositi comunali e/o siti indicati dalla D.L., il trasporto, lo scarico in cantiere e la movimentazione nell'ambito del cantiere; il letto di sabbia dello spessore soffice di 10 cm con 400 kg/m³ di cemento tipo 32,5 R; la cernita dei cubetti, gli adattamenti, la posa a disegno; la battitura, la bagnatura, l'intasamento con sabbia delle connessure. In orario normale:
			a	- in sede stradale	m²		49,04
			b	- in sede tram	m²		55,20
		1U_04_315_0100		Posa su sabbia e cemento o su malta, in zona centrale, di pavimenti in cubetti di porfido da cm 8-10 e cm 10-12, forniti dal Committente. Compresi: il prelievo (carico) dai depositi comunali e/o siti indicati dalla D.L., il trasporto, lo scarico. Posa su sabbia e cemento o su malta, in zona centrale, di pavimenti in cubetti di porfido da cm 8-10 e cm 10-12, forniti dal Committente. Compresi: il prelievo (carico) dai depositi comunali e/o siti indicati dalla D.L., il trasporto, lo scarico in cantiere e la movimentazione nell'ambito del cantiere; il letto di sabbia dello spessore soffice di 10 cm con 400 kg/m³ di cemento tipo 32,5 R; la cernita dei cubetti, gli adattamenti, la posa a disegno; la battitura, la bagnatura, l'intasamento con sabbia delle connessure. In orario normale:
			a	- in sede stradale	m²		51,08
			b	- in sede tram	m²		57,24
		1U_04_315_0150		Posa su sabbia, in zona periferica, di pavimenti in ciotoli di fiume da carreggiata, da cm 6-8 a cm 7-10, forniti dal Committente. Compresi: il prelievo (carico) dai depositi comunali e/o siti indicati dalla D.L., il trasporto, lo scarico in cantier. Posa su sabbia, in zona periferica, di pavimenti in ciotoli di fiume da carreggiata, da cm 6-8 a cm 7-10, forniti dal Committente. Compresi: il prelievo (carico) dai depositi comunali e/o siti indicati dalla D.L., il trasporto, lo scarico in cantiere e la movimentazione nell'ambito del cantiere; il letto di sabbia dello spessore soffice di 10 cm; la cernita dei ciotoli, gli adattamenti, la posa a disegno; la battitura, la bagnatura, l'intasamento con sabbia delle connessure. In orario normale:
			a	- in sede stradale	m²		41,40
			b	- in sede tram	m²		46,88
		1U_04_315_0160		Posa su sabbia, in zona centrale, di pavimenti in ciotoli di fiume da carreggiata, da cm 6-8 a cm 7-10, forniti dal Committente. Compresi: il prelievo (carico) dai depositi comunali e/o siti indicati dalla D.L., il trasporto, lo scarico in cantiere. Posa su sabbia, in zona centrale, di pavimenti in ciotoli di fiume da carreggiata, da cm 6-8 a cm 7-10, forniti dal Committente. Compresi: il prelievo (carico) dai depositi comunali e/o siti indicati dalla D.L., il trasporto, lo scarico in cantiere e la movimentazione nell'ambito del cantiere; il letto di sabbia dello spessore soffice di 10 cm; la cernita dei ciotoli, gli adattamenti, la posa a disegno; la battitura, la bagnatura, l'intasamento con sabbia delle connessure. In orario normale:
			a	- in sede stradale	m²		43,13
			b	- in sede tram	m²		51,34
		1U_04_315_0170		Posa su sabbia e cemento o su malta, in zona periferica, di pavimenti in ciotoli di fiume da carreggiata, da cm 6-8 a cm 7-10, forniti dal Committente. Compresi: il prelievo (carico) dai depositi comunali e/o siti indicati dalla D.L., il trasporto,. Posa su sabbia e cemento o su malta, in zona periferica, di pavimenti in ciotoli di fiume da carreggiata, da cm 6-8 a cm 7-10, forniti dal Committente. Compresi: il prelievo (carico) dai depositi comunali e/o siti indicati dalla D.L., il trasporto, lo scarico in cantiere e la movimentazione nell'ambito del cantiere; il letto di sabbia dello spessore soffice di 10 cm con 400 kg/m³ di cemento tipo 32,5 R oppure la malta di allettamento; la cernita dei ciotoli, gli adattamenti, la posa a disegno; la battitura, la bagnatura, l'intasamento con sabbia delle connessure. In orario normale:
			a	- in sede stradale	m²		47,31
			b	- in sede tram	m²		54,14
		1U_04_315_0180		Posa su sabbia e cemento o su malta, in zona centrale, di pavimenti in ciotoli di fiume da carreggiata, da cm 6-8 a cm 7-10, forniti dal Committente. Compresi: il prelievo (carico) dai depositi comunali e/o siti indicati dalla D.L., il trasporto,. Posa su sabbia e cemento o su malta, in zona centrale, di pavimenti in ciotoli di fiume da carreggiata, da cm 6-8 a cm 7-10, forniti dal Committente. Compresi: il prelievo (carico) dai depositi comunali e/o siti indicati dalla D.L., il trasporto, lo scarico in cantiere e la movimentazione nell'ambito del cantiere; il letto di sabbia dello spessore soffice di 10 cm con 400 kg/m³ di cemento tipo 32,5 R oppure la malta di allettamento; la cernita dei ciotoli, gli adattamenti, la posa a disegno; la battitura, la bagnatura, l'intasamento con sabbia delle connessure. In orario normale:
			a	- in sede stradale	m²		49,04
			b	- in sede tram	m²		57,24

	1U_04_320			SOLA POSA CORDONATURE
		1U_04_320_0010		Posa di cordonatura con cordoni in pietra naturale tipo A (sez. cm 40-45x25) forniti in cantiere dal Committente. Compresi: lo scarico e la movimentazione nell'ambito del cantiere; lo scavo, la fondazione ed il rinfianco in calcestruzzo C12/15. Posa di cordonatura con cordoni in pietra naturale tipo A (sez. cm 40-45x25) forniti in cantiere dal Committente. Compresi: lo scarico e la movimentazione nell'ambito del cantiere; lo scavo, la fondazione ed il rinfianco in calcestruzzo C12/15, ÷ 0,055 m³/ml; gli adattamenti, la posa a disegno; la pulizia con carico e trasporto delle macerie ad impianti di stoccaggio, di recupero. In orario normale:
			a	- rettilineo	m		21,34
			b	- in curva	m		25,56
		1U_04_320_0020		Posa di cordonatura con cordoni in pietra naturale tipo B (sez. cm 30-35x25) e C (sez. cm 20-25x25) forniti in cantiere dal Committente. Compresi: lo scarico e la movimentazione nell'ambito del cantiere; lo scavo, la fondazione ed il rinfianco in ca. Posa di cordonatura con cordoni in pietra naturale tipo B (sez. cm 30-35x25) e C (sez. cm 20-25x25) forniti in cantiere dal Committente. Compresi: lo scarico e la movimentazione nell'ambito del cantiere; lo scavo, la fondazione ed il rinfianco in calcestruzzo C12/15, non inferiore a 0,045 m³/ml; gli adattamenti, la posa a disegno; lapulizia con carico e trasporto delle macerie ad impianti di stoccaggio, di recupero. In orario normale:
			a	- rettilineo	m		18,34
			b	- in curva	m		22,01
		1U_04_320_0030		Posa di cordonatura con cordoni in pietra naturale tipo D (sez. cm 15-20,4x27) ed E (sez. cm 15-19x25) forniti in cantiere dal Committente. Compresi: lo scarico e la movimentazione nell'ambito del cantiere; lo scavo, la fondazione ed il rinfianco in. Posa di cordonatura con cordoni in pietra naturale tipo D (sez. cm 15-20,4x27) ed E (sez. cm 15-19x25) forniti in cantiere dal Committente. Compresi: lo scarico e la movimentazione nell'ambito del cantiere; lo scavo, la fondazione ed il rinfianco in calcestruzzo C12/15, non inferiore a 0,03 m³/ml; gli adattamenti, la posa a disegno; la pulizia con carico e trasporto delle macerie ad impianti di stoccaggio, di recupero. In orario normale:
			a	- rettilineo	m		16,61
			b	- in curva	m		19,65
		1U_04_320_0040		Posa di cordonatura a raso con cordoni in pietra naturale sez. cm 15x15 e cm 12x15, forniti in cantiere dal Committente. Compresi: lo scarico e la movimentazione nell'ambito del cantiere; lo scavo, la fondazione ed il rinfianco in calcestruzzo RcK =. Posa di cordonatura a raso con cordoni in pietra naturale sez. cm 15x15 e cm 12x15, forniti in cantiere dal Committente. Compresi: lo scarico e la movimentazione nell'ambito del cantiere; lo scavo, la fondazione ed il rinfianco in calcestruzzo C12/15, non inferiore a 0,015 m³/ml; gli adattamenti, la posa a disegno; la pulizia con carico e trasporto delle macerie ad impianti di stoccaggio, di recupero. In orario normale:
			a	- rettilineo	m		12,60
			b	- in curva	m		15,55
		1U_04_320_0050		Posa di risvolte in masselli di granito per accessi carrai, spessore 20 - 25 cm, compreso lo scarico e la movimentazione nell'ambito del cantiere; lo scavo, la fondazione ed il rinfianco in calcestruzzo C12/15, gli adattamenti, la posa a dise. Posa di risvolte in masselli di granito per accessi carrai, spessore 20 - 25 cm, compreso lo scarico e la movimentazione nell'ambito del cantiere; lo scavo, la fondazione ed il rinfianco in calcestruzzo C12/15, gli adattamenti, la posa a disegno; la pulizia con carico e trasporto delle macerie a discarica e/o a stoccaggio. In orario normale:
			a	- dimensioni 40 x 40 cm	cad		21,76
			b	- dimensioni 50 x 50 cm	cad		24,01
			c	- dimensioni 60 x 60 cm	cad		27,76
		1U_04_320_0060		Posa di pavimentazioni in lastre di granito o pietra similare. Compreso lo scarico e la movimentazione nell'ambito del can..... la pulizia con carico e trasporto delle macerie a discarica e/o a stoccaggio. In orario normale. Per i seguenti spessori:. Posa di pavimentazioni in lastre di granito o pietra similare. Compreso lo scarico e la movimentazione nell'ambito del cantiere; il calcestruzzo C12/15 di allettamento, oppure la sabbia, la selezione in cantiere dei masselli, la posa a disegno, gli adattamenti, le intestature; la battitura con pestelli, la bagnatura; la pulizia con carico e trasporto delle macerie a discarica e/o a stoccaggio. In orario normale. Per i seguenti spessori:
			a	- fino a 8 cm	m²		34,65
			b	- da 8,01 a 12 cm	m²		37,21
			c	- da 12,01 a 16 cm	m²		39,79
			d	- oltre 16 cm	m²		42,35
		1U_04_320_0100		Posa cordonatura realizzata con cordoli in calcestruzzo vibrocompresso con superficie liscia. Compreso lo scarico e la movimentazione nell'ambito del cantiere; lo scavo, la fondazione ed il rinfianco in calcestruzzo C12/15, gli adattamenti, la posa a. Posa cordonatura realizzata con cordoli in calcestruzzo vibrocompresso con superficie liscia. Compreso lo scarico e la movimentazione nell'ambito del cantiere; lo scavo, la fondazione ed il rinfianco in calcestruzzo C12/15, gli adattamenti, la posa a disegno; la pulizia con carico e trasporto delle macerie a discarica e/o a stoccaggio:
			a	- sezione 12/15 x 25 cm - calcestruzzo ÷0,025 m³/ml;	m		13,44
			b	- sezione 6/10 x 25 cm - calcestruzzo ÷0,02 m³/ml;	m		11,65

	1U_04_330			SOLA POSA CHIUSINI - GRIGLIE - POZZETTI ELETTORALI
		1U_04_330_0010		Posa in opera di chiusini, di griglie, sigilli da riempire, botole ed elementi similari, in ghisa, lamiera di ferro o altro metallo, di qualunque forma e dimensione, su pozzetti o camerette. Compresi: la movimentazione, la formazione del piano di pos. Posa in opera di chiusini, di griglie, sigilli da riempire, botole ed elementi similari, in ghisa, lamiera di ferro o altro metallo, di qualunque forma e dimensione, su pozzetti o camerette. Compresi: la movimentazione, la formazione del piano di posa con malta fibrorinforzata o similare, la posa del telaio e del relativo coperchio, gli sbarramenti e la segnaletica, e qualsiasi altra attivita' necessaria per il completamento dell'opera. Nei seguenti tipi:
			a	- fino al peso di 40 kg	cad		19,62
			b	- con peso da 41 a 70 kg	cad		35,66
			c	- con peso da 71 a 120 kg	cad		52,25
			d	- con peso da 121 a 170 kg	cad		71,31
			e	- con peso da 171 a 300 kg	cad		101,21
			f	- con peso da 301 a 500 kg	cad		146,38
		1U_04_330_0030	_	Posa in opera di chiusini, di griglie, sigilli da riempire, botole ed elementi similari, in ghisa, lamiera di ferro o altro metallo, di qualunque forma e dimensione, su pozzetti o camerette. Compresi: la movimentazione, la formazione del piano di pos. Posa in opera di chiusini, di griglie, sigilli da riempire, botole ed elementi similari, in ghisa, lamiera di ferro o altro metallo, di qualunque forma e dimensione, su pozzetti o camerette. Compresi: la movimentazione, la formazione del piano di posa con malta fibrorinforzata o similare, la posa del telaio e del relativo coperchio, gli sbarramenti e la segnaletica, e qualsiasi altra attivita' necessaria per il completamento dell'opera.	kg		0,52
		1U_04_330_0040	_	Posa in opera di griglie e grigliati in pannelli, su struttura portante o alloggiamenti perimetrali gia' predisposti. Posa in opera di griglie e grigliati in pannelli, su struttura portante o alloggiamenti perimetrali gia' predisposti, compreso lo scarico e la movimentazione in cantiere.	m²		1,71
		1U_04_330_0100	_	Posa in opera di pozzetti per tabelloni elettorali, con prelievo dai magazzini comunali e trasporto a pie' d'opera; esecuzione del foro di alloggiamento su qualsiasi tipo di pavimentazione; sigillatura con malta cementizia; raccolta macerie e trasport. Posa in opera di pozzetti per tabelloni elettorali, con prelievo dai magazzini comunali e trasporto a pie' d'opera; esecuzione del foro di alloggiamento su qualsiasi tipo di pavimentazione; sigillatura con malta cementizia; raccolta macerie e trasporto ad impianti di stoccaggio o discarica autorizzata, ripristino della pavimentazione, sbarramenti e segnaletica.	cad		25,33
		1U_04_330_0200	_	Posa in opera di colonnotti dissuasori di sosta di qualsi ... sivo di ogni onere per la posa e lo sgombero del cantiere. Posa in opera di colonnotti dissuasori di sosta di qualsiasi tipo, compreso il trasporto, scarico e movimentazione in cantiere e collocazione in carreggiata secondo le disposizioni della Direzione Lavori, comprensivo di ogni onere per la posa e lo sgombero del cantiere.	cad		26,99

	1U_04_340			LAVORAZIONE PIETRE
		1U_04_340_0010	_	Intestatura di cordoni in pietra naturale, sia nuovi che ... ta a tutto spessore, per cordoni tipo A (sez. cm 40-45x25). Intestatura di cordoni in pietra naturale, sia nuovi che usati, eseguita a tutto spessore, per cordoni tipo A (sez. cm 40-45x25)	cad		10,92
		1U_04_340_0020	_	Intestatura di cordoni in pietra naturale, sia nuovi che ... ta a tutto spessore, per cordoni tipo B (sez. cm 30-35x25). Intestatura di cordoni in pietra naturale, sia nuovi che usati, eseguita a tutto spessore, per cordoni tipo B (sez. cm 30-35x25)	cad		8,20
		1U_04_340_0030	_	Intestatura di cordoni in pietra naturale, sia nuovi che usati, eseguita a tutto spessore, per cordoni tipo C, D ed E	cad		7,11
		1U_04_340_0040	_	Intestatura di cordoni in pietra naturale, sia nuovi che usati, eseguita a tutto spessore, per cordoni tipo F e G	cad		6,41
		1U_04_340_0050	_	Formazione di bocca di lupo nei cordoni in pietra naturale tipo A (sez. cm 40x25) e B (sez. cm 30x25)	cad		47,82
		1U_04_340_0060	_	Formazione di bocca di lupo nei cordoni in pietra naturale tipo C, D ed E	cad		36,21
		1U_04_340_0100		Taglio, refilamento, intestatura a filo vivo e a tutto spessore di masselli e lastre in pietra naturale, sia nuovi che usati, retti o in curva, di qualsiasi dimensione, di spessore:
			a	- fino a 5 cm	m		4,09
			b	- da 5,01 fino a 10 cm	m		8,20
			c	- da 10,01 fino a 15 cm	m		12,97
			d	- da 15,01 fino a 20 cm	m		17,75
		1U_04_340_0250	_	Pulizia di cubetti di qualsiasi dimensione, bitumati, provenienti dal disfacimento di pavimentazioni. Pulizia di cubetti di qualsiasi dimensione, bitumati, provenienti dal disfacimento di pavimentazioni.	m²		7,79

	1U_04_430			RIPRISTINI PAVIMENTI VARI
		1U_04_430_0010		Ripristino in zona periferica di pavimenti in masselli in ... anamento dei detriti, trasporti, sbarramenti, segnaletica;. Ripristino in zona periferica di pavimenti in masselli in pietra naturale sconnessi, comprendente la rimozione degli elementi, la rettifica del piano di posa con fornitura di sabbia, la ricollocazione in opera, la bagnatura ed intasamento dei giunti, la pulizia con raccolta ed allontanamento dei detriti, trasporti, sbarramenti, segnaletica;
			a	- in sede stradale	m²		34,89
			b	- in sede tram	m²		50,68
		1U_04_430_0020		Ripristino in zona centrale di pavimenti in masselli in p ... anamento dei detriti, trasporti, sbarramenti, segnaletica;. Ripristino in zona centrale di pavimenti in masselli in pietra naturale sconnessi, comprendente la rimozione degli elementi, la rettifica del piano di posa con fornitura di sabbia, la ricollocazione in opera, la bagnatura ed intasamento dei giunti, la puliziala con raccolta ed allontanamento dei detriti, trasporti, sbarramenti, segnaletica;
			a	- in sede stradale	m²		37,15
			b	- in sede tram	m²		57,42
		1U_04_430_0030		Riassetto in zona periferica di pavimenti in masselli in pietra naturale sconnessi per la rettifica dei piani, con aggiunta di sabbia, la bagnatura ed intasamento dei giunti, la pulizia con raccolta ed allontanamento dei detriti, trasporti, sbarrame. Riassetto in zona periferica di pavimenti in masselli in pietra naturale sconnessi per la rettifica dei piani, con fornitura di sabbia, bagnatura ed intasamento dei giunti, la pulizia con raccolta ed allontanamento dei detriti, trasporti, sbarramenti, segnaletica;
			a	- in sede stradale	m²		18,89
			b	- in sede tram	m²		24,35
		1U_04_430_0040		Riassetto in zona centrale di pavimenti in masselli in pietra naturale sconnessi per la rettifica dei piani, con aggiunta di sabbia, la bagnatura ed intasamento dei giunti, la pulizia con raccolta ed allontanamento dei detriti, trasporti, sbarrament. Riassetto in zona centrale di pavimenti in masselli in pietra naturale sconnessi per la rettifica dei piani, con fornitura di sabbia, la bagnatura ed intasamento dei giunti, la pulizia con raccolta ed allontanamento dei detriti, trasporti, sbarramenti, segnaletica;
			a	- in sede stradale	m²		19,58
			b	- in sede tram	m²		28,46
		1U_04_430_0050		Ripristino in zona periferica di pavimenti in cubetti di porfido sconnessi, di qualsiasi dimensione, posati su sabbia, comprendente la rimozione dei cubetti, la rettifica del piano di posa con aggiunta di sabbia, la ricollocazione in opera, la bagnat. Ripristino in zona periferica di pavimenti in cubetti di porfido sconnessi, di qualsiasi dimensione, posati su sabbia, comprendente la rimozione dei cubetti, la rettifica del piano di posa con fornitura di sabbia, la ricollocazione in opera, la bagnatura ed intasamento dei giunti, la pulizia con raccolta ed allontanamento dei detriti, trasporti, sbarramenti, segnaletica;
			a	- in sede stradale	m²		49,41
			b	- in sede tram	m²		61,26
		1U_04_430_0060		Ripristino in zona centrale di pavimenti in cubetti di porfido sconnessi, di qualsiasi dimensione, posati su sabbia, comprendente la rimozione dei cubetti, la rettifica del piano di posa con aggiunta di sabbia, la ricollocazione in opera, la bagnatur. Ripristino in zona centrale di pavimenti in cubetti di porfido sconnessi, di qualsiasi dimensione, posati su sabbia, comprendente la rimozione dei cubetti, la rettifica del piano di posa con fornitura di sabbia, la ricollocazione in opera, la bagnatura ed intasamento dei giunti, la pulizia con raccolta ed allontanamento dei detriti, trasporti, sbarramenti, segnaletica;
			a	- in sede stradale	m²		53,06
			b	- in sede tram	m²		66,72
		1U_04_430_0070		Ripristino in zona periferica di pavimenti in cubetti di porfido sconnessi, di qualsiasi dimensione, posati su sabbia e cemento, comprendente la rimozione dei cubetti, la rettifica del piano di posa con aggiunta di sabbia e cemento, la ricollocazione. Ripristino in zona periferica di pavimenti in cubetti di porfido sconnessi, di qualsiasi dimensione, posati su sabbia e cemento, comprendente la rimozione dei cubetti, la rettifica del piano di posa con fornitura di sabbia e cemento, la ricollocazione in opera, la bagnatura ed intasamento dei giunti, la pulizia con raccolta ed allontanamento dei detriti, trasporti, sbarramenti, segnaletica;
			a	- in sede stradale	m²		52,37
			b	- in sede tram	m²		64,22
		1U_04_430_0080		Ripristino in zona centrale di pavimenti in cubetti di porfido sconnessi, di qualsiasi dimensione, posati su sabbia e cemento, comprendente la rimozione dei cubetti, la rettifica del piano di posa con aggiunta di sabbia e cemento, la ricollocazione i. Ripristino in zona centrale di pavimenti in cubetti di porfido sconnessi, di qualsiasi dimensione, posati su sabbia e cemento, comprendente la rimozione dei cubetti, la rettifica del piano di posa con fornitura di sabbia e cemento, la ricollocazione in opera, la bagnatura ed intasamento dei giunti, la pulizia con raccolta ed allontanamento dei detriti, trasporti, sbarramenti, segnaletica;
			a	- in sede stradale	m²		56,02
			b	- in sede tram	m²		69,67
		1U_04_430_0100		Ripristino in zona periferica di pavimenti in ciotoli di fiume sconnessi, di qualsiasi dimensione, posati su sabbia, comprendente la rimozione dei ciotoli, la rettifica del piano di posa con aggiunta di sabbia, la ricollocazione in opera, la bagnatur. Ripristino in zona periferica di pavimenti in ciotoli di fiume sconnessi, di qualsiasi dimensione, posati su sabbia, comprendente la rimozione dei ciotoli, la rettifica del piano di posa con fornitura di sabbia, la ricollocazione in opera, la bagnatura ed intasamento dei giunti, la pulizia con raccolta ed allontanamento dei detriti, trasporti, sbarramenti, segnaletica;
			a	- in sede stradale	m²		49,41
			b	- in sede tram	m²		61,26
		1U_04_430_0110		Ripristino in zona centrale di pavimenti in ciotoli di fiume sconnessi, di qualsiasi dimensione, posati su sabbia, comprendente la rimozione dei ciotoli, la rettifica del piano di posa con aggiunta di sabbia, la ricollocazione in opera, la bagnatura. Ripristino in zona centrale di pavimenti in ciotoli di fiume sconnessi, di qualsiasi dimensione, posati su sabbia, comprendente la rimozione dei ciotoli, la rettifica del piano di posa con fornitura di sabbia, la ricollocazione in opera, la bagnatura ed intasamento dei giunti, la pulizia con raccolta ed allontanamento dei detriti, trasporti, sbarramenti, segnaletica;
			a	- in sede stradale	m²		53,06
			b	- in sede tram	m²		66,72
		1U_04_430_0120		Ripristino in zona periferica di pavimenti in ciotoli di fiume sconnessi, di qualsiasi dimensione, posati su sabbia e cemento, comprendente la rimozione dei ciotoli, la rettifica del piano di posa con aggiunta di sabbia e cemento, la ricollocazione. Ripristino in zona periferica di pavimenti in ciotoli di fiume sconnessi, di qualsiasi dimensione, posati su sabbia e cemento, comprendente la rimozione dei ciotoli, la rettifica del piano di posa con fornitura di sabbia e cemento, la ricollocazione in opera, la bagnatura ed intasamento dei giunti, la pulizia con raccolta ed allontanamento dei detriti, trasporti, sbarramenti, segnaletica;
			a	- in sede stradale	m²		52,37
			b	- in sede tram	m²		64,22
		1U_04_430_0130		Ripristino in zona centrale di pavimenti in ciotoli di fiume sconnessi, di qualsiasi dimensione, posati su sabbia e cemento, comprendente la rimozione dei ciotoli, la rettifica del piano di posa con aggiunta di sabbia e cemento, la ricollocazione. Ripristino in zona centrale di pavimenti in ciotoli di fiume sconnessi, di qualsiasi dimensione, posati su sabbia e cemento, comprendente la rimozione dei ciotoli, la rettifica del piano di posa con fornitura di sabbia e cemento, la ricollocazione in opera, la bagnatura ed intasamento dei giunti, la pulizia con raccolta ed allontanamento dei detriti, trasporti, sbarramenti, segnaletica;
			a	- in sede stradale	m²		56,02
			b	- in sede tram	m²		69,67
		1U_04_430_0150	_	Ripristino di pavimenti in lastre di qualsiasi tipo, a base di cemento, sabbie silicee, granulati di quarzi, porfidi, graniti, marmi, sconnessi, di qualsiasi dimensione, posati su malta, comprendente la rimozione dei masselli, la rettifica del piano. Ripristino di pavimenti in lastre di qualsiasi tipo, a base di cemento, sabbie silicee, granulati di quarzi, porfidi, graniti, marmi, sconnessi, di qualsiasi dimensione, posati su malta, comprendente la rimozione dei masselli, la rettifica del piano di posa e la ricollocazione in opera con fornitura della malta, la pulizia con raccolta ed allontanamento dei detriti, trasporti, sbarramenti, segnaletica;	m²		50,62
		1U_04_430_0200		Ripristino di pavimenti in masselli autobloccanti in conglomerato cementizio vibrocompresso sconnessi, di qualsiasi dimensione, posati su sabbia, comprendente la rimozione dei masselli, la rettifica del piano di posa con aggiunta di sabbia, la ricoll. Ripristino di pavimenti in masselli autobloccanti in conglomerato cementizio vibrocompresso sconnessi, di qualsiasi dimensione, posati su sabbia, comprendente la rimozione dei masselli, la rettifica del piano di posa con fornitura di sabbia, la ricollocazione in opera, la bagnatura ed intasamento dei giunti, la pulizia con raccolta ed allontanamento dei detriti, trasporti, sbarramenti, segnaletica;
			a	- spessore 60 mm	m²		19,35
			b	- spessore 80 mm	m²		21,18

	1U_04_440			RIPRISTINI CORDONATURE
		1U_04_440_0010	_	Ripristino di cordonature in pietra naturale sconnesse, d ... anamento dei detriti, trasporti, sbarramenti, segnaletica. Ripristino di cordonature in pietra naturale sconnesse, del tipo A (sez. cm 40-45x25), tipo B (sez. cm 30-35x25) e tipo C (sez. cm 20-25x25), comprendente la rimozione dei cordoni, la rettifica del piano di posa con fornitura di malta, la ricollocazione in opera, la pulizia con raccolta ed allontanamento dei detriti, trasporti, sbarramenti, segnaletica.	m		15,48
		1U_04_440_0020	_	Ripristino di cordonature in pietra naturale sconnesse, d ... anamento dei detriti, trasporti, sbarramenti, segnaletica. Ripristino di cordonature in pietra naturale sconnesse, del tipo D (sez. cm 15-20,4x27) e tipo E (sez. cm 15-19x25-27), comprendente la rimozione dei cordoni, la rettifica del piano di posa con fornitura di malta, la ricollocazione in opera, la pulizia con raccolta ed allontanamento dei detriti, trasporti, sbarramenti, segnaletica.	m		14,33
		1U_04_440_0025	_	Ripristino di cordonature in pietra naturale sconnesse, d ... anamento dei detriti, trasporti, sbarramenti, segnaletica. Ripristino di cordonature in pietra naturale sconnesse, del tipo F (sez. cm 12x25) e tipo G (sez. cm 15x25), comprendente la rimozione dei cordoni, la rettifica del piano di posa con fornitura di malta, la ricollocazione in opera, la pulizia con raccolta ed allontanamento dei detriti, trasporti, sbarramenti, segnaletica.	m		13,29
		1U_04_440_0030	_	Ripristino di lastre e/o risvolte in pietra naturale, sia ... anamento dei detriti, trasporti, sbarramenti, segnaletica. Ripristino di lastre e/o risvolte in pietra naturale, sia carreggiabili che pedonabili, comprendente la rimozione delle lastre, la rettifica del piano di posa con aggiunta di sabbia, la ricollocazione in opera, la pulizia con raccolta ed allontanamento dei detriti, trasporti, sbarramenti, segnaletica.	m²		30,36

	1U_04_450			RIPRISTINI CHIUSINI E VARIE
		1U_04_450_0010	_	Messa in quota di chiusini, griglie. Compresi: rimozione del telaio, formazione del nuovo piano di posa, posa del telaio e del coperchio, sigillature perimetrali con malta per ripristini strutturali fibrorinforzata, reoplastica, tixotropica e antirit. Messa in quota di chiusini, griglie. Compresi: rimozione del telaio, formazione del nuovo piano di posa, posa del telaio e del coperchio, sigillature perimetrali con malta per ripristini strutturali fibrorinforzata, reoplastica, tixotropica e antiritiro; carico e trasporto macerie ad impianti di stoccaggio, di recupero, sbarramenti e segnaletica	cad		63,80
		1U_04_450_0020	_	Sollevamento del chiusino metallico per ispezione della cameretta, in sede di carreggiata stradale; compresi sbarramenti e segnaletica.	cad		7,03
		1U_04_450_0030	_	Fornitura e posa piattina in ferro zincata a caldo, compreso: carico e scarico, trasporto, movimentazione in cantiere ed eventuali lavorazioni di adeguamento sul posto (tagli, piegature, ecc.). Dimensione piattina: 6000 mm x 200 mm x 5 mm. Fornitura e posa piattina in ferro zincata a caldo, compreso: carico e scarico, trasporto, movimentazione in cantiere ed eventuali lavorazioni di adeguamento sul posto (tagli, piegature, ecc.). Dimensione piattina: 6000 mm x 200 mm x 5 mm. La posa viene effettuata con 10 cm di sormonto tra una piattina e l'altra, il fissaggio al terreno con tondini diam. 10 mm lunghi 50 cm a una distanza di 100 cm uno dall'altro. Si intendono comprese e compensate tutte le opere necessarie a rendere il lavoro finito a regola d'arte.	m		15,05
		1U_04_450_0040	_	Ripristino in luogo di dissuasori di sosta di qualsiasi tipo, comprensivo di ogni onere per la posa, sigillature perimetra.....nto, lo sgombero del cantiere, carico e trasporto macerie ad impianti di stoccaggio, di recupero, sbarramenti e segnaletica. Ripristino in luogo di dissuasori di sosta di qualsiasi tipo, comprensivo di ogni onere per la posa, sigillature perimetrali con malta di cemento, lo sgombero del cantiere, carico e trasporto macerie ad impianti di stoccaggio, di recupero, sbarramenti e segnaletica	cad		20,23
		1U_04_450_0050	_	Rimozione temporanea di palo per lampione da giardino da ml. 3,60 per consentire l'esecuzione dei lavori di scavo ed impermeabilizzazione, rimozione del pozzetto e disconnessione della linea elettrica, demolizione del blocco di fondazione, e ripristi. Rimozione temporanea di palo per lampione da giardino da ml. 3,60 per consentire l'esecuzione dei lavori di scavo ed impermeabilizzazione, rimozione del pozzetto e disconnessione della linea elettrica, demolizione del blocco di fondazione, e ripristino a fine lavori	cad		760,85

	1U_04_460			RIPRISTINI STRADALI DEFINITIVI
		1U_04_460_0010	_	Ripristino stradale definitivo, comprendente tutte le opere necessarie quali scarificazione con fresatura a freddo e trasporto alle discariche autorizzate (esclusi gli oneri di smaltimento), applicazione di un geocomposito con griglia tessuta in poli. Ripristino stradale definitivo, comprendente tutte le opere necessarie quali scarificazione con fresatura a freddo e trasporto alle discariche autorizzate (esclusi gli oneri di smaltimento), applicazione di un geocomposito con griglia tessuta in poliestere ad alta densita' con funzione antirisalita, fornitura e posa in opera di cordolino preformato per la sigillatura dei giunti verticali tra strato di usura della pavimentazione esistente e nuova, fornitura e stesa dello strato di usura in conglomerato bituminoso per uno spessore finito di cm 6 e costipamento con piastra o rullo vibrante; compreso comunque qualsiasi intervento necessario, anche se non descritto, per dare l'opera finita in ogni sua parte.	m²		44,97

	1U_04_500			PAVIMENTAZIONI COMPLETE
		1U_04_500_0010	_	Fornitura in cantiere e posa su sabbia, di pavimenti in ciotoli di fiume da carreggiata, da cm 6-8 a cm 7-10. Compreso lo scarico e la movimentazione, il letto di sabbia dello spessore soffice di 10 cm, la cernita dei ciotoli, gli adattamenti, la po. Fornitura in cantiere e posa su sabbia, di pavimenti in ciotoli di fiume da carreggiata, da cm 6-8 a cm 7-10. Compreso lo scarico e la movimentazione, il letto di sabbia dello spessore soffice di 10 cm, la cernita dei ciotoli, gli adattamenti, la posa a disegno; la battitura, la bagnatura, l'intasamento con sabbia delle connessure.	m²		73,65
		1U_04_500_0020	_	Fornitura in cantiere e posa su sabbia e cemento, in zona centrale, di pavimenti in ciotoli di fiume da carreggiata, da cm 6-8 a cm 7-10. Compreso lo scarico e la movimentazione, il letto di sabbia dello spessore soffice di 10 cm con 400 kg/m³ di ce. Fornitura in cantiere e posa su sabbia e cemento, in zona centrale, di pavimenti in ciotoli di fiume da carreggiata, da cm 6-8 a cm 7-10. Compreso lo scarico e la movimentazione, il letto di sabbia dello spessore soffice di 10 cm con 400 kg/m³ di cemento tipo 32,5 R, la cernita dei ciotoli, gli adattamenti, la posa a disegno; la battitura, la bagnatura, l'intasamento con sabbia delle connessure:	m²		79,55

1U_05	>---			SEGNALETICA STRADALE

	1U_05_010			RIMOZIONI - CANCELLATURE
		1U_05_010_0010	_	Cancellatura segnaletica orizzontale esistente mediante asportazione meccanica di qualsiasi tipo del segnale e trasporto dei rifiuti alle discariche autorizzate, esclusi oneri di smaltimento	m²		5,48
		1U_05_010_0030	_	Rimozione di sbraccio semaforico, di qualsiasi forma e tipo, da palina semaforica di qualsiasi tipo.	cad		41,14
		1U_05_010_0050	_	Rimozione di sostegno da sbraccio semaforico, di qualsiasi forma e tipo.	cad		35,59
		1U_05_010_0070	_	Rimozione di complesso costituito da sostegno di qualsiasi tipo (esclusi i portali) e di tutti i segnali e targhe su esso apposti, compreso l'eventuale trasporto nei magazzini comunali, la rimozione del blocco di fondazione e le spese di smaltimento. Rimozione di complesso costituito da sostegno di qualsiasi tipo (esclusi i portali) e di tutti i segnali e targhe su esso apposti, compreso l'eventuale trasporto nei magazzini comunali, la rimozione del blocco di fondazione e le spese di smaltimento dei materiali di risulta, la sistemazione del vuoto con materiale idoneo, il ripristino della pavimentazione con prodotti di tinta uguale alla superficie circostante:	cad		45,97
		1U_05_010_0090	_	Asportazione di portale di qualsiasi tipo e dimensione compreso il trasporto al magazzino comunale.	cad		2.712,56
		1U_05_010_0110	_	Rimozione di segnali e targhe di qualsiasi tipo e misura su portale da lasciare in sito.	cad		199,21
		1U_05_010_0130	_	Rimozione di segnali, targhe e specchi parabolici di qualsiasi tipo e dimensione	cad		11,19
		1U_05_010_0150	_	Rimozione di delineatori di corsia, comprensivi di ogni onere per fornire l'opera eseguita a regola d'arte, e di trasporto ai magazzini comunali o alle discariche autorizzate.	m		20,37
		1U_05_010_0200	_	Rimozione di dossi artificiali comprese le opere per la rimozione dei tasselli di fissaggio, sigillatura dei fori con prod.....re per fornire l'opera eseguita a regola d'arte, compreso il trasporto ai magazzini comunali o alle discariche autorizzate. Rimozione di dossi artificiali comprese le opere per la rimozione dei tasselli di fissaggio, sigillatura dei fori con prodotti idonei di ogni onere per fornire l'opera eseguita a regola d'arte, compreso il trasporto ai magazzini comunali o alle discariche autorizzate.	m		20,99
		1U_05_010_0210	_	Rimozione di serpentone stradale di qualsiasi natura, compresi: carico e trasporto dei manufatti riutilizzabili ai depositi comunali, carico e trasporto delle macerie ad impianti di stoccaggio, di recupero, ripristini delle pavimentazioni. Rimozione di serpentone stradale di qualsiasi natura, compreso carico e trasporto dei manufatti riutilizzabili ai depositi comunali, ripristini delle pavimentazioni, movimentazione carico e trasporto delle macerie a discarica e/o a stoccaggio; opere di protezione e segnaletica. In orario normale:	m		11,75
		1U_05_010_0250	_	Rimozione di cartello con diciture "passo carraio" o " divieto di sosta" non regolamentare, di qualsiasi forma. dimensione e materiale; fissato su qualsiasi tipo di supporto e indipendentemente dal tipo di ancoraggio, anche ad altezza che renda neces. Rimozione di cartello con diciture "passo carraio" o " divieto di sosta" non regolamentare, di qualsiasi forma. dimensione e materiale; fissato su qualsiasi tipo di supporto e indipendentemente dal tipo di ancoraggio, anche ad altezza che renda necessario l'uso di scala, compresa la riconsegna al magazzino comunale indicato.	cad		1,74

	1U_05_050			DELIMITAZIONE DI CANTIERI STRADALI IN CASO DI FRAMMENTAZIONE DELLE AREE D'INTERVENTO
		1U_05_050_0050		Carico, trasporto, scarico e posizionamento di transenne metalliche o di sbarramenti stradali in tubolari metallici forniti dall'Amministrazione.
			a	- interventi ordinati con almeno 24 ore di preavviso ed eseguiti in qualsiasi orario o giorno	m		2,43
			b	- interventi ordinati con meno di 24 ore di preavviso ed eseguiti in qualsiasi orario o giorno	m		4,87
		1U_05_050_0060	_	Movimentazione e assistenza in luogo di transenne metalliche o di sbarramenti metallici in tubolari metallici, precedentemente posizionati in qualsiasi localita' indicata dalla D.L.	m		2,76

	1U_05_100			SEGNALETICA ORIZZONTALE
		1U_05_100_0010	_	Segnaletica orizzontale, eseguita con pittura spartitraffico fornita dall'impresa, del tipo premiscelata, rifrangente, ant.....dal Regolamento d'attuazione del Codice della Strada, compreso ogni onere per attrezzature e pulizia delle zone di impianto. Segnaletica orizzontale, eseguita con pittura spartitraffico fornita dall'impresa, del tipo premiscelata, rifrangente, antisdrucciolevole, nei colori previsti dal Regolamento d'attuazione del Codice della Strada, compreso ogni onere per attrezzature e pulizia delle zone di impianto	m²		6,12
		1U_05_100_0020	_	Segnaletica orizzontale eseguita con prodotti permanenti forniti dall'impresa, rifrangenti, antisdrucciolevoli, dotata di .....producono un effetto sonoro o vibrazione sul veicolo, compreso ogni onere per attrezzature e pulizia delle zone di impianto. Segnaletica orizzontale eseguita con prodotti permanenti forniti dall'impresa, rifrangenti, antisdrucciolevoli, dotata di elementi in rilievo che producono un effetto sonoro o vibrazione sul veicolo, compreso ogni onere per attrezzature e pulizia delle zone di impianto	m²		26,03
		1U_05_100_0030	_	Segnaletica orizzontale, eseguita con prodotti permanenti di qualsiasi tipo forniti dall'impresa, rifrangenti, antisdrucci.....ada, compreso ogni onere per attrezzature, pulizia delle zone di impianto, con garanzia di perfetta efficienza per anni tre. Segnaletica orizzontale, eseguita con prodotti permanenti di qualsiasi tipo forniti dall'impresa, rifrangenti, antisdrucciolevoli, nei colori previsti dal Regolamento d'attuazione del Codice della Strada, compreso ogni onere per attrezzature, pulizia delle zone di impianto, con garanzia di perfetta efficienza per anni tre	m²		20,75

	1U_05_150			SEGNALETICA VERTICALE
		1U_05_150_0010		Segnale di qualsiasi forma e dimensione con supporto in alluminio estruso; in opera, compresi elementi di fissaggio al sostegno:
			a	- in pellicola di classe 1	m²		201,93
			b	- in pellicola di classe 2	m²		233,15
		1U_05_150_0050		Segnale di qualsiasi forma e dimensione con supporto in alluminio scatolato spess. 2,5 mm; in opera compreso elementi di fissaggio al sostegno:
			a	- in pellicola di classe 1	m²		191,94
			b	- in pellicola di classe 2	m²		228,15

	1U_05_180			SEGNALETICA ELETTRONICA A LED
		1U_05_180_0010	_	Misuratore di velocita' a sensore radar interno, con display luminoso a 3 caratteri numerici. Adatto per applicazioni fisse o provvisorie, con pannello frontale in alluminio 25/10 di mm 960x650x220, con pellicola in classe 2 ad alta rifrangenza color. Misuratore di velocita' a sensore radar interno, con display luminoso a 3 caratteri numerici. Adatto per applicazioni fisse o provvisorie, con pannello frontale in alluminio 25/10 di mm 960x650x220, con pellicola in classe 2 ad alta rifrangenza colore giallo. Dotato di software con memoria non inferiore ad 1 MB per la registrazione dei dati. funzionamento con batteria ricaricabile a 12 V. Completo di sostegno pieghevole in acciaio zincato e di palo da 60 mm e lunghezza 1,5 m; in opera	cad		6.007,44
		1U_05_180_0030		Misuratore di velocita' a sensore radar interno. Pannello frontale in alluminio IP 54, con visualizzatore Led a 2 o 3 cifre, altezza 280 mm a due colori. Dotato di software per la registrazione dei dati con scheda di memoria di 32 MB. Funzionamento co. Misuratore di velocita' a sensore radar interno. Pannello frontale in alluminio IP 54, con visualizzatore Led a 2 o 3 cifre, altezza 280 mm a due colori. Dotato di software per la registrazione dei dati con scheda di memoria di 32 MB. Funzionamento con batteria ricaricabile a 12 V, e accumulatore di riserva, o collegamento alla linea o a pannello solare. Completo di sostegno pieghevole in acciaio zincato e di palo da 60 mm e lunghezza 1,5 m.; in opera con display luminoso a 3 caratteri numerici25/10 di mm 960x650x220,
			a	- con display luminoso a 2 caratteri numerici, rilevazione velocita' da 5 a 99 km/h, dimensione contenitore mm 580x750x120	cad		8.804,08
			b	- con display luminoso a 3 caratteri numerici, rilevazione velocita' da 5 a 250 km/h, dimensione contenitore mm 580x950x120	cad		9.565,67
		1U_05_180_0050		Impianto sequenziale a led composto da 5 proiettori in polietilene alta densita' con ottica costituita da 45 chip Led con potenza totale di 2000 Lux, con lente in policarbonato colore giallo. Ogni proiettore e' dotato di scheda elettronica per la gesti. Impianto sequenziale a led composto da 5 proiettori in polietilene alta densita' con ottica costituita da 45 chip Led con potenza totale di 2000 Lux, con lente in policarbonato colore giallo. Ogni proiettore e' dotato di scheda elettronica per la gestione, di cavo precablato da 20 m. e di adattatore per il fissaggio ai delineatori in pvc; delineatori in polietilene flessibile colore nero. Dimensione proiettori mm 800x400x120, peso 28 kg, dotati di due maniglie per il trasporto. Per impianto composto da 5 proiettori:
			a	- funzionamento a 12 V	cad		2.012,24
			b	- funzionamento a 12/230 V	cad		2.336,85
		1U_05_180_0100		Cartelli in alluminio estruso spessore 80 mm, con finitura in pellicola rifrangente classe 2, con perimetro della figura formato da un numero variabile (da 26 a 52 circa) di Led con potenza di 10.5 lux ciascuno. Alimentazione a 12 volt in corrente c. Cartelli in alluminio estruso spessore 80 mm, con finitura in pellicola rifrangente classe 2, con perimetro della figura formato da un numero variabile (da 26 a 52 circa) di Led con potenza di 10.5 lux ciascuno. Alimentazione a 12 volt in corrente continua, con pannelli fotovoltaici o con riduttore di tensione 230 VAC/12VDC. La gestione e l'accumulatore sono alloggiati in armadio stagno in vetroresina IP65, l'accensione e' automatica; completo di staffe di ancoraggio, nei tipi::
			a	- triangolari lato 90 cm e quadrati 60x60 cm, a 12 V	m²		2.386,79
			b	- a disco Ø 90 cm e quadrati 90x90 cm, a 12 V	m²		1.637,69
			c	- a disco Ø 60 cm, a 12 V	m²		2.711,40
			d	- maggior costo per riduttore di tensione da 230 a 12 V	cad		301,80
		1U_05_180_0150		Impianto fotovoltaico per la produzione di energia elettrica con pannello solare a cellule di silicio monocristallino ad alta efficienza. Dotato di regolatore di carica con circuito salva batterie, ripristino uso batterie e protezione dai sovraccaric. Impianto fotovoltaico per la produzione di energia elettrica con pannello solare a cellule di silicio monocristallino ad alta efficienza. Dotato di regolatore di carica con circuito salva batterie, ripristino uso batterie e protezione dai sovraccarichi; batteria a tampone di potenza adeguata al modello, accensione automatica o manuale; completo di quadro in vetroresina IP 65 e staffe di montaggio; in opera:
			a	- impianto da 55 W	cad		2.199,52
			b	- impianto da 110 W	cad		1.637,69
		1U_05_180_0170	_	Impianto fotovoltaico per la produzione di energia elettrica con pannello solare a cellule di silicio monocristallino ad alta efficienza. Dotato di regolatore di carica con circuito salva batterie, ripristino uso batterie e protezione dai sovraccaric. Impianto di alimentazione solare con potenza 5-10 watt, con pannello solare a cellule silicee pluricristalline a 12 volts in corrente continua. Dotato di scheda elettronica per caricamento energia, lampeggio ed accensione crepuscolar. Accumulatore ermetico da 27 Ah. Completo di contenitore in plastica, supporti in acciaio inox per fissaggio al sostegno, sostegno tubolare zincato diam. 60 o 90 mm, altezza 4.50 m; in opera:	cad		1.425,45

	1U_05_200			RALLENTATORI IN OPERA
		1U_05_200_0010		Dossi artificiali costituiti da elementi in rilievo prefabbricati a profilo convesso, modulari, in gomma o in materiale plastico, colorati con zebrature gialle e nere di uguale larghezza e parallele alla direzione di marcia; in opera. Dossi artificiali costituiti da elementi in rilievo prefabbricati a profilo convesso, modulari, in gomma o in materiale plastico, colorati con zebrature gialle e nere di uguale larghezza e parallele alla direzione di marcia. I moduli, facilmente rimovibili in caso di necessita', saranno completi di ancoraggi alla pavimentazione tali da impedire spostamenti o distacchi dei singoli elementi o di parte di essi; in opera
			a	- modulo di lunghezza 60 cm minimo, nella direzione di marcia, per metro lineare di larghezza, spessore minimo 3 cm	m		142,02
			b	- modulo di lunghezza 90 cm minimo, nella direzione di marcia, per metro lineare di larghezza, spessore minimo 5 cm	m		198,56
			c	- modulo di lunghezza 120 cm minimo, nella direzione di marcia, per metro lineare di larghezza, spessore minimo 7 cm	m		330,32

	1U_05_210			DELINEATORI IN OPERA
		1U_05_210_0010	_	Cordoli delineatori di corsia in materiale plastico o gomma di colore giallo, comprensivi di solido sistema di fissaggio alla pavimentazione tale da impedire lo spostamento e il distacco per effetto delle sollecitazioni derivanti dal traffico. Cordoli delineatori di corsia in materiale plastico o gomma di colore giallo, comrpensivi di solido sistema di fissaggio alla pavimentazione tale da impedire lo spostamento e il distacco per effetto delle sollecitazioni derivanti dal traffico. La larghezza sara' compresa fra i 1 5 e i 30 cm, l'altezza tra i 3 e 10 cm, con un profilo tale da consentire il sormonto in caso di necessita'. I cordoli saranno inoltre completi di delineatore rifrangente di corsia, di attacchi per i medesimi e di quant'altro necessario per la messa in opera a regola d'arte del manufatto, compresa perforazione per elementi di fissaggio; in opera	m		157,22

	1U_05_220			SOSTEGNI E SBRACCI IN OPERA
		1U_05_220_0010	_	Fornitura e posa in opera di pali di sostegno in acciaio zincato, diametro 60 mm, di qualsiasi altezza fino a 4,50 m., com.....zzo, la posa del palo, il ripristino della zona interessata e la pulizia ed allontanamento di tutti i materiali di risulta. Fornitura e posa in opera di pali di sostegno in acciaio zincato, diametro 60 mm, di qualsiasi altezza fino a 4,50 m., compreso la formazione dello scavo per la fondazione, la fornitura ed il getto del calcestruzzo, la posa del palo, il ripristino della zona interessata e la pulizia ed allontanamento di tutti i materiali di risulta.	cad		81,24
		1U_05_220_0020	_	Fornitura e posa in opera di pali di sostegno in acciaio zincato, diametro 90 mm, di qualsiasi altezza fino a 4,50 m., com.....zzo, la posa del palo, il ripristino della zona interessata e la pulizia ed allontanamento di tutti i materiali di risulta. Fornitura e posa in opera di pali di sostegno in acciaio zincato, diametro 90 mm, di qualsiasi altezza fino a 4,50 m., compreso la formazione dello scavo per la fondazione, la fornitura ed il getto del calcestruzzo, la posa del palo, il ripristino della zona interessata e la pulizia ed allontanamento di tutti i materiali di risulta.	cad		113,17
		1U_05_220_0050	_	Sbraccio semaforico, in acciaio zincato, completo di staffe e di elementi di fissaggio, di qualsiasi forma e tipo; in opera	kg		7,03

	1U_05_250			ACCESSORI VARI IN OPERA
		1U_05_250_0010	_	Retroriflettori catadiottrici da pavimentazione, in materiale plastico, di tipo omologato o autorizzato dal Min, dei LL.PP., con corpo e riflettori in qualsiasi colore previsto dal codice della strada, comprensivo di elementi o collanti di fissaggio. Retroriflettori catadiottrici da pavimentazione, in materiale plastico, di tipo omologato o autorizzato dal Min, dei LL.PP., con corpo e riflettori in qualsiasi colore previsto dal codice della strada, comprensivo di elementi o collanti di fissaggio: in opera	cad		17,83
		1U_05_250_0020		Specchio stradale circolare convesso completo di attacchi a snodo in acciaio zincato per l'orientamento dello stesso, su supporto in materiale infrangibile, completo di bulloni, rondelle in acciaio inox e quant'altro necessario per l'esecuzione in o. Specchio stradale circolare convesso completo di attacchi a snodo in acciaio zincato per l'orientamento dello stesso, su supporto in materiale infrangibile, completo di bulloni, rondelle in acciaio inox e quant'altro necessario per l'esecuzione del manufatto a regola d'arte. La superficie riflettente dovra' essere tale da garantire la sicurezza di eventuali passanti in caso di urto accidentali e la durata nel tempo delle proprie caratteristiche.
			a	- diametro 60 cm	cad		111,23
			b	- diametro 90 cm	cad		144,73
		1U_05_250_0050	_	Fornitura e posa in opera, per ogni singola posa e su qualsiasi supporto, anche cancelli e cancellate, con i sistemi piu' idonei per ogni caso (viti, dadi, bulloni, staffette, ecc.) e che comunque garantiscano la visibilita' e stabilita' della segnalazi. Fornitura e posa in opera, per ogni singola posa e su qualsiasi supporto, anche cancelli e cancellate, con i sistemi piu' idonei per ogni caso (viti, dadi, bulloni, staffette, ecc.) e che comunque garantiscano la visibilita' e stabilita' della segnalazione, di cartello in alluminio dim. 60x40 cm, spess. 10/10, con spigoli arrotondati, con l'indicazione "Comune di Milano Passo Carrabile" ed il simbolo divieto di sosta, nonche' ogni altra opportuna indicazione prevista dai regolamentie norme tecniche vigenti.	cad		31,06

	1U_05_310			SOLA POSA SEGNALI
		1U_05_310_0010	_	Posa in opera di segnali e targhe di qualsiasi superficie e dimensione, su portale, compreso ogni onere per dare il lavoro compiuto a regola d'arte:	cad		199,21
		1U_05_310_0020	_	Posa in opera di segnali e targhe di qualsiasi superficie e dimensione, su sostegno diverso dal portale compreso ogni onere per dare il lavoro compiuto a regola d'arte:. Posa in opera di segnali e targhe di qualsiasi superficie e dimensione, su sostegno diverso dal portale, compreso ogni onere per dare il lavoro compiuto a regola d'arte:	cad		25,71

	1U_05_320			SOLA POSA RALLENTATORI
		1U_05_320_0010	_	Posa in opera di dossi artificiali comprensiva di ogni onere per fornire l'opera eseguita a regola d'arte, con formazione fori per ancoraggio nella pavimentazione.	m		41,97

	1U_05_330			SOLA POSA DELINEATORI
		1U_05_330_0010	_	Posa in opera di delineatori di corsia comprensivo di ogni onere per fornire l'opera eseguita a regola d'arte, con formazione fori per ancoraggio nella pavimentazione.	m		29,59

	1U_05_340			SOLA POSA SOSTEGNI E SBRACCI
		1U_05_340_0010	_	Fondazione in calcestruzzo per sostegni tubolari idonea a garantire la perfetta stabilita' del segnale in relazione alla natura del terreno. Compresi: demolizioni, scavi, rinterri, ripristini della pavimentazione, posa sostegni.	cad		36,88
		1U_05_340_0020	_	Posa in opera di portali di qualsiasi tipo e dimensione.	cad		2.494,97
		1U_05_340_0060	_	Installazione di sbraccio semaforico, di qualsiasi forma e tipo su palina semaforica di qualsiasi tipo.	kg		2,01
		1U_05_340_0070	_	Installazione di sostegno su sbraccio semaforico, di qualsiasi forma e tipo.	cad		37,65
		1U_05_340_0080	_	Applicazione di sbraccio orizzontale su palo verticale (mediante saldatura, piegatura o attacchi bullonati) in aggiunta al prezzo corrispondente del palo.	cad		21,77

	1U_05_350			SOLA POSA ACCESSORI VARI
		1U_05_350_0020	_	Posa in opera di retroriflettori catadiottrici da pavimentazione compreso ogni onere per attrezzature, pulitura delle zone di impianto.	cad		7,73
		1U_05_350_0030		Posa in opera di specchio stradale circolare convesso comprensivo di ogni onere per fornire l'opera eseguita a regola d'arte. Compresa la fornitura degli attacchi:
			a	- diametro 60 cm	cad		20,26
			b	- diametro 90 cm	cad		23,95

1U_06	>---			OPERE A VERDE - ARREDO URBANO

	1U_06_010			PREPARAZIONE DEL TERRENO
		1U_06_010_0010		Stesa e rullatura dei terricciati, eseguita a mano o a macchina in modo omogeneo su tutta la superficie, escluso il prodotto. Spessore medio cm. 10.
			a	- manuale	100 kg		210,86
			b	- meccanica, con i necessari completamenti a mano	100 kg		55,29
		1U_06_010_0020		Stesa e modellazione di terra di coltivo con adattamento dei piani, compresa la fornitura della terra:. Stesa e modellazione di terra di coltivo con adattamento dei piani, compresa la fornitura della terra: [la terra da coltivo franco cantiere con le seguenti caratteristiche: - buona dotazione di elementi nutritivi, in proporzione e forma idonea, si prescrive in particolare una presenza di sostanze organiche superiore all'1,5% (peso secco); - assenza di frazione granulometriche superiore ai 30 mm; - scheletro (frazione >2 mm) inferiore al 5% in volume; - rapporto C/N compreso fra 3/15;- dovra' essere priva di agenti patogeni, di semi infestanti e di sostanze tossiche per le piante.]
			a	- manuale	m³		39,83
			b	- meccanica, con i necessari completamenti a mano	m³		24,27
		1U_06_010_0030		Stesa e modellazione di terre, inerti e corteccia di pino; escluso il prodotto:
			a	- manuale	m³		21,09
			b	- meccanica, con i necessari completamenti a mano	m³		5,53
		1U_06_010_0040		Preparazione del terreno alla semina mediante lavorazione meccanica del terreno fino a 15 cm e successivi passaggi di affinamento meccanico e manuale, eliminazione di ciottoli, sassi ed erbe, completamento a mano nelle parti non raggiungibili dalla m. Preparazione del terreno alla semina mediante lavorazione meccanica del terreno fino a 15 cm e successivi passaggi di affinamento meccanico e manuale, eliminazione di ciottoli, sassi ed erbe, completamento a mano nelle parti non raggiungibili dalla macchina:
			a	- per singole superfici fino a 1000 m².	100 kg		125,43
			b	- per singole superfici oltre 1001 m².	100 kg		86,08
		1U_06_010_0060	_	Aratura meccanica, profondita' fino a 40 cm, seguita da sminuzzamento ed erpicatura.	100 kg		40,52
		1U_06_010_0070	_	Vangatura meccanica del terreno da coltivo, con i necessari completamenti a mano (profondita' di lavoro fino a 30 cm circa).	100 kg		36,38
		1U_06_010_0080	_	Vangatura manuale del terreno da coltivo fino a cm 25 di profondita', compresa eliminazione erbacee e arboree infestanti.	100 kg		283,99
		1U_06_010_0090		Scasso a buche nel terreno per posa a dimora di pianta, eseguito con qualunque mezzo meccanico, compresa la pulizia dell'area con raccolta e deposito in luogo del materiale di risulta, eseguito in:
			a	- vie alberate con parcheggio autovetture	m³		5,97
			b	- vie alberate con sosta di autovetture limitata o nulla	m³		5,56
			c	- superfici a verde	m³		5,15
		1U_06_010_0100	_	Scavo a canaletto continuo per siepi, eseguito con mezzo meccanico e con i necessari completamenti manuali, con deposito della terra lungo il bordo dello scavo, per sezioni da 40 x 40 cm a 40 x 60 cm.	m		2,72

	1U_06_020			DRENAGGI
		1U_06_020_0010		Drenaggio realizzato con tubi in PVC o PE, fessurati, a base piatta di appoggio e sommita' corrugata a forma di tunnel, lunghezza tubo 6 m, compreso lo sfrido e il manicotto ad incastro per la giunzione; in opera, escluso scavo e rinterro; diametro tu. Drenaggio realizzato con tubi in PVC o PE, fessurati, a base piatta di appoggio e sommita' corrugata a forma di tunnel, lunghezza tubo 6 m, compreso lo sfrido e il manicotto ad incastro per la giunzione; in opera, escluso scavo e rinterro; diametro tubo:
			a	- DN 100-110 mm	m		5,70
			b	- DN 150-160 mm	m		8,70
		1U_06_020_0020		Drenaggio con tubi in PVC fessurati, a base piatta di appoggio e sommita' corrugata a forma di tunnel e con protezione di strato di tessuto non tessuto lunghezza tubo 6 m; in opera; diametro tubo:
			a	- DN 100-110 mm	m		7,32
			b	- DN 150-160 mm	m		11,83

	1U_06_030			PACCIAMATURA - ORGANICO NATURALE - GRANULATO VULCANICO
		1U_06_030_0010		Pacciamatura con corteccia di pino, priva di impurita', trattata con prodotti fungicidi, compresa stesa e modellazione, con pezzatura:
			a	- stesa manuale - Ø 0,8 ÷ 2 cm	m³		75,58
			b	- stesa manuale - Ø 2 ÷ 4 cm	m³		83,33
			c	- stesa meccanica, con i necessari completamenti a mano - Ø 0,8 ÷ 2 cm	m³		60,03
			d	- stesa meccanica, con i necessari completamenti a mano - Ø 2 ÷ 4 cm	m³		67,77
		1U_06_030_0020		Pacciamatura con Lapillo vulcanico avente le seguenti proprieta' fisiche e chimiche: Ph 7; punto di fusione 800-900°C; non infiammabile; solido; di colore rossastro; inodore; insolubile; compresa stesa e modellazione, di dimensioni:
			a	- stesa manuale - mm 5-10	m³		62,94
			b	- stesa manuale - mm 10-18	m³		63,61
			c	- stesa meccanica, con i necessari completamenti a mano - mm 5-10	m³		47,38
			d	- stesa meccanica, con i necessari completamenti a mano - mm 10-18	m³		48,06

	1U_06_040			PACCIAMATURA - STUOIE ANTIEROSIONE
		1U_06_040_0010	_	Pacciamatura con teli in polietilene coestruso peso 46 gr/m², bianco e nero, spessore 0,2 mm, per uso forestale; compreso il fissaggio tra telo e telo con sormonto di 10 cm, il fissaggio al terreno con cucitrice di fermi a "U", gli sfridi e i tagli. Pacciamatura con teli in polietilene coestruso peso 46 gr/m², bianco e nero, spessore 0,2 mm, per uso forestale; compreso il fissaggio tra telo e telo con sormonto di 10 cm, il fissaggio al terreno con cucitrice di fermi a "U", gli sfridi e i tagli per la posa delle piante; in opera.	m²		0,90
		1U_06_040_0020	_	Pacciamatura arbusti con iuta; compreso il fissaggio tra telo e telo con sormonto di 10 cm, il fissaggio al terreno con cucitrice di fermi a "U", gli sfridi e i tagli per la posa delle piante; in opera.	m²		2,44
		1U_06_040_0030		Biostuoia antierosione biodegradabile costituita da fibre vegetali confinate da due microreti di polipropilene fotossidabili trapuntate, in opera, compresi tagli e sfridi; nella versione:. Biostuoia antierosione biodegradabile costituita da fibre vegetali confinate da due microreti di polipropilene fotossidabili trapuntate, in opera, compresi tagli e sfridi;nella versione:
			a	- solo paglia, con sormonto 10 cm	m²		2,62
			b	- 50% paglia e 50% cocco con sormonto 10 cm	m²		3,09
			c	- fibre vegetali naturali intrecciate (juta, cocco, lino, cotone) con sormonto 20 cm	m²		4,04
		1U_06_040_0040		Biostuoia antierosione biodegradabile costituita da fibre vegetali confinate da due microreti di polipropilene fotossidabili trapuntate, preseminate con miscuglio standard, in opera, compresi tagli e sfridi, con sormonto di 10 cm; nella versione:
			a	- solo paglia	m²		5,15
			b	- 50% paglia e 50% cocco	m²		5,92
		1U_06_040_0050	_	Geostuoia tridimensionale antierosione formata da monofilamenti di polipropilene (PP) o di poliammide (PA) termosaldati nei punti di contatto; spessore 20 mm, compreso tagli, sfridi e picchetti, con sormonto di 10 cm; in opera. Geostuoia tridimensionale antierosione formata da monofilamenti di polipropilene (PP) o di poliammide (PA) termosaldati nei punti di contatto; strutture con base a maglia piatta e/o a cuspidi, spessore 20 mm, per rivestimenti antierosivi di sponde e scarpate, compreso tagli, sfridi e picchetti, con sormonto di 10 cm; in opera.	m²		8,17
		1U_06_040_0060	_	Geostuoia tridimensionale antierosione formata da monofilamenti di polipropilene (PP) o di poliammide (PA), rinforzata con geogriglia in poliestere (PES) ad alta tenacita' 55 KN/m,compreso tagli, sfridi e picchetti, sormonto di 10 cm; in opera. Geostuoia tridimensionale antierosione formata da monofilamenti di polipropilene (PP) o di poliammide (PA), rinforzata con geogriglia in poliestere (PES) ad alta tenacita' 55 KN/m, rivestita in PVC, per forti pendenze, compreso tagli, sfridi e picchetti, con sormonto di 10 cm; in opera.	m²		15,05
		1U_06_040_0070		Fornitura e posa di geostuoia grippante e tridimensionale, per la protezione superficiale contro l'erosione, costituita da 3 strati di geogriglie bi-orientate in Polipropilene (PP) collegati tra loro mediante cucitura con fili di polipropilene, dello. Fornitura e posa di geostuoia grippante e tridimensionale, per la protezione superficiale contro l'erosione, costituita da 3 strati di geogriglie bi-orientate in Polipropilene (PP) collegati tra loro mediante cucitura con fili di polipropilene, dello spessore di circa 20 mm; con caratteristiche:
			a	- resistenza massima a trazione > 10 kN/m; peso complessivo non inferiore a 320 g/m²	m²		12,83
			b	- geostuoia accoppiata ad un feltro preseminato con resistenza massima a trazione > 10 kN/m; peso complessivo non inferiore a 470 g/m²	m²		17,37
		1U_06_040_0080		Confinamento del terreno su scarpate aride, rocciose o impermeabilizzate per la protezione dall'erosione e successivo inerbimento, mediante l'impiego di mantellata di geocelle, costituita da strutture alveolari a nido d'ape. Confinamento del terreno su scarpate aride, rocciose o impermeabilizzate per la protezione dall'erosione e successivo inerbimento, mediante l'impiego di mantellata di geocelle, costituita da strutture alveolari a nido d'ape realizzate in Polietilene (PE) mediante estrusione continua senza successive saldature, con resistenza a taglio delle giunzioni 0,8 kN e a sbucciatura di 0,35 kN;con caratteristiche:
			a	- diametro medio delle celle 300 mm e altezza delle celle 75 mm; peso complessivo non inferiore a 800 g/m²	m²		20,14
			b	- diametro medio delle celle 300 mm e altezza delle celle 100 mm; peso complessivo non inferiore a 1100 g/m²	m²		22,32
			c	- diametro medio delle celle 200 mm e altezza delle celle 75 mm; peso complessivo non inferiore a 1150 g/m²	m²		22,69
			d	- diametro medio delle celle 200 mm e altezza delle celle 100 mm; peso complessivo non inferiore a 1600 g/m²	m²		26,18
		1U_06_040_0090	_	Geostuoia tridimensionale antierosione in opera, costituita da monofilamenti in nylon (poliammide 6, densita' non inferiore a 1140 kg/m³, temperatura di fusione non inferiore a 214°C) aggrovigliati e termosaldati nei punti di contatto, con porosita' no. Geostuoia tridimensionale antierosione in opera, costituita da monofilamenti in nylon (poliammide 6, densita' non inferiore a 1140 kg/m³, temperatura di fusione non inferiore a 214°C) aggrovigliati e termosaldati nei punti di contatto, con porosita' non inferiore al 95% .Di spessore (EN 964-1) a 0.5 kPa non inferire a 19 mm e spessore (EN 964-1) a 20 kPa non inferiore a 18mm. Resistenza alla trazione ( EN 10319 ) non inferiore a:- direzione longitudinale 1.9 kg/m;- direzione trasversale 1,4 kg/m. Resistenza delle giunzioni 0,8 kg/m.Protezione dei filamenti agli agenti atmosferici e ai raggi UV con trattamento carbone black e stabilizzatori UV. Resistente a tutte le sostanze chimiche normalmente presenti nel terreno e nelle acque di superficie.Alla temperatura di impiego da -30 a + 80 la geostuoia non dovra' subire alcuna variazione di flessibilita' o resistenza, dovra' avere bassa infiammabilita' e bassa produzione di fumi, essere approvata per l'uso in galleria da ENTI EUROPEI qualificati (EMPA svizzero rapporto 151,153, DB tedesco rapporto 6172/82 DIN 4120). La geostuoia non dovra' avere nessuna tossicita', ed essere approvata per l'impiego con acqua potabile dall'istituto di igiene, non dovra' avere nessun valore nutritivo per i roditori o altri animali.Il materiale dovra' essere prodotto da aziende con certificazione ISO 9001, tale certificato dovra' essere sottoposto alla DL prima della fornitura. Ogni fornitura dovra' essere documentata da dichiarazione di conformita' secondo le norme UNI EN 1676.Posa e fissaggio della geostuoia con graffe in tondini di ferro (50+10+10 cm) diam. 10 mm n°2/m², taglio a misura, riempimento della geostuoia con terreno vegetale, finitura a mano con rastrello. Esclusa la terra.Resa giornaliera 200 m².	m²		11,53

	1U_06_050			ROCCAGLIE
		1U_06_050_0010	_	Fornitura e posa di roccaglie in ceppo d'Iseo o di Poltragno, dimensioni e pezzature variabili da 0,10 m³ a 1 m³ in relazione all'opera da eseguire, posate con malta di cemento colorata in pasta, compresa qualsiasi lavorazione necessaria alla messa i. Fornitura e posa di roccaglie in ceppo d'Iseo o di Poltragno, dimensioni e pezzature variabili da 0,10 m³ a 1 m³ in relazione all'opera da eseguire, posate con malta di cemento colorata in pasta, compresa qualsiasi lavorazione necessaria alla messa in opera per la realizzazione delle roccaglie e gli adattamenti richiesti, trasporto dalla cava al cantiere, accatastamento e movimentazioni varie e quant'altro necessario per la perfetta esecuzione dell'opera; (1 m³ = 1.700 kg; 100 kg = 0,06 m³).	100 kg		24,56
		1U_06_050_0020	_	Posa di roccaglie in ceppo d'Iseo o di Poltragno, esclusa la fornitura, dimensioni e pezzature variabili da 0,10 m³ a 1 m³ in relazione all'opera da eseguire, posate con malta di cemento colorata in pasta,. Posa di roccaglie in ceppo d'Iseo o di Poltragno, esclusa la fornitura, dimensioni e pezzature variabili da 0,10 m³ a 1 m³ in relazione all'opera da eseguire, posate con malta di cemento colorata in pasta, compresa qualsiasi lavorazione necessaria alla messa in opera per la realizzazione delle roccaglie e gli adattamenti richiesti, trasporto dal punto di accatastamento alla zona di posa, movimentazioni varie e quant'altro necessario per la perfetta esecuzione dell'opera; (1 m³ = 1.700 kg; 100 kg = 0,06 m³).	100 kg		16,10
		1U_06_050_0030	_	Rimozione delle roccaglie in ceppo o cemento decorativo, di qualsiasi forma e dimensione, senza danneggiare l'intorno, compreso trasporto e accatastamento nell'ambito del cantiere;. Rimozione delle roccaglie in ceppo o cemento decorativo, di qualsiasi forma e dimensione, senza danneggiare l'intorno, compreso trasporto e accatastamento nell'ambito del cantiere; (1 m³ = 1.700 kg; 100 kg = 0,06 m³).	100 kg		13,35

	1U_06_070			PAVIMENTI IN TERRA STABILIZZATA
		1U_06_070_0010		Tappeto in terra stabilizzata realizzato mediante stesa, con vibrofinitrice e rullatura finale, di impasto confezionato in impianto di betonaggio con 150 kg/m³ di cemento 32,5 R ed 1,00 kg/m³ di prodotto chimico a base di sali; con terra del sito:. Tappeto in terra stabilizzata realizzato mediante stesa, con vibrofinitrice e rullatura finale, di impasto confezionato in impianto di betonaggio con 150 kg/m³ di cemento 32,5 R ed 1,00 kg/m³ di prodotto chimico a base di sali. E' esclusa la rullatura del fondo o la formazione di sottofondo; con terra del sito:
			a	- fino a 5 cm	m²		5,28
			b	- per ogni cm in piu'	m x cm		1,10
		1U_06_070_0020		Tappeto in terra stabilizzata realizzato mediante stesa, con vibrofinitrice e rullatura finale, di impasto confezionato in impianto di betonaggio con 150 kg/m³ di cemento 32,5 R, 1,00 kg/m³ di prodotto chimico, con terra del sito e misto granulometri. Tappeto in terra stabilizzata realizzato mediante stesa, con vibrofinitrice e rullatura finale, di impasto confezionato in impianto di betonaggio con 150 kg/m³ di cemento 32,5 R ed 1,00 kg/m³ di prodotto chimico a base di sali. E' esclusa la rullatura del fondo o la formazione di sottofondo; con terra del sito corretta con misto granulometrico:
			a	- fino a 5 cm	m²		5,65
			b	- per ogni cm in piu'	m x cm		1,18
		1U_06_070_0030		Tappeto in terra stabilizzata realizzato mediante stesa, con vibrofinitrice e rullatura finale, di impasto confezionato in impianto di betonaggio con 150 kg/m³ di cemento 32,5 R, 1,00 kg/m³ di prodotto chimico; con misto granulometrico:. Tappeto in terra stabilizzata realizzato mediante stesa, con vibrofinitrice e rullatura finale, di impasto confezionato in impianto di betonaggio con 150 kg/m³ di cemento 32,5 R ed 1,00 kg/m³ di prodotto chimico a base di sali. E' esclusa la rullatura del fondo o la formazione di sottofondo; con misto granulometrico:
			a	- fino a 5 cm	m²		5,97
			b	- per ogni cm in piu'	m x cm		1,18
		1U_06_070_0040		Tappeto in terra stabilizzata realizzato mediante stesa e compattazione meccanica di miscela, confezionata in cantiere con 150 kg/m³ di cemento 32,5 R, 1,00 kg/m³ di prodotto chimico a base di sali; con terra del sito:. Tappeto in terra stabilizzata realizzato mediante stesa e compattazione meccanica di miscela, confezionata con betoniera in cantiere, con 150 kg/m³ di cemento 32,5 R, 1,00 kg/m³ di prodotto chimico a base di sali; con terra del sito: E' esclusa la rullatura del fondo o la formazione di sottofondo; con terra del sito:
			a	- fino a 5 cm	m²		5,08
			b	- per ogni cm in piu'	m x cm		1,05
		1U_06_070_0050		Tappeto in terra stabilizzata realizzato mediante stesa e compattazione meccanica di miscela, confezionata in cantiere con 150 kg/m³ di cemento 32,5 R, 1,00 kg/m³ di prodotto chimico; con terra del sito corretta con misto granulometrico:. Tappeto in terra stabilizzata realizzato mediante stesa e compattazione meccanica di miscela, confezionata con betoniera in cantiere, con 150 kg/m³ di cemento 32,5 R, 1,00 kg/m³ di prodotto chimico a base di sali. E' esclusa la rullatura del fondo o la formazione di sottofondo; con terra del sito corretta con misto granulometrico:
			a	- fino a 5 cm	m²		5,59
			b	- per ogni cm in piu'	m x cm		1,14
		1U_06_070_0060		Tappeto in terra stabilizzata realizzato mediante stesa e compattazione meccanica di miscela, confezionata in cantiere con 150 kg/m³ di cemento 32,5 R, 1,00 kg/m³ di prodotto chimico; con misto granulometrico:. Tappeto in terra stabilizzata realizzato mediante stesa e compattazione meccanica di miscela, confezionata con betoniera in cantiere con 150 kg/m³ di cemento 32,5 R, 1,00 kg/m³ di prodotto chimico a base di sali. E' esclusa la rullatura del fondo o la formazione di sottofondo; con misto granulometrico:
			a	- fino a 5 cm	m²		6,12
			b	- per ogni cm in piu'	m x cm		1,25

	1U_06_100			PAVIMENTO CARRABILE
		1U_06_100_0110	_	Pavimenti in graniglia calcarea (calcestre) tipo Maccadam all'acqua spessore 10 cm, compresso. Compreso scavo per cassonetto e sottofondo in mista. Formazione di pavimentazioni carrabili in graniglia calcarea (calcestre) tipo Maccadam all'acqua spessore 10 cm, compresso. La quantita' di calcare presente deve essere superiore all'85%. Compreso lo scavo per formazione cassonetto spessore 30 cm e trasporto alla discariche del materiale di risulta o eventuale stesa del materiale nell'ambito del cantiere; fornitura di mista naturale di cava con stesa, cilindratura e sagomatura della stessa per lo smaltimento delle acque meteoriche, spessore 20 cm; fornitura e posa calcestre disposto in strati successivi secondo una delle seguenti modalita': - 1° modalita': posa in 3 strati, il primo strato di 4 cm pezzatura 6/12 mm adeguatamente bagnato e costipato con almeno 2 rullature, il secondo strato di 4 cm pezzatura 3/6 mm adeguatamente bagnato e costipato con almeno 4 rullature, lo strato finale di 2 cm pezzatura 1/3 mm realizzato come gli strati precedenti con almeno 8 rullature;- 2° modalita': posa in 2 strati, lo strato inferiore di 8 cm con le tre pezzature (6/12 mm; 3/6 mm; 1/3 mm) opportunamente miscelate e adeguatamente bagnato e costipato con almeno 6 rullature, lo strato finale di 2 cm pezzatura 1/3 mm realizzato come lo strato precedente con almeno 8 rullature.	m²		26,42
		1U_06_100_0120	_	Ripristini di pavimentazione in graniglia calcarea (calcestre) tipo Maccadam all'acqua, spessore 10 cm, compresso. Ripristini di pavimentazione in graniglia calcarea (calcestre) tipo Maccadam all'acqua, spessore 10 cm, compresso. Compreso la fresatura/frantumazione, la bagnatura della pavimentazione da ripristinare, il livellamento e la costipazione del fondo e la fornitura e posa calcestre disposto in strati successivi secondo una delle seguenti modalita': - 1° modalita': posa in 3 strati, il primo strato di 4 cm pezzatura 6/12 mm adeguatamente bagnato e costipato con almeno 2 rullature, il secondo strato di 4 cm pezzatura 3/6 mm adeguatamente bagnato e costipato con almeno 4 rullature, lo strato finale di 2 cm pezzatura 1/3 mm realizzato come gli strati precedenti con almeno 8 rullature;- 2° modalita': posa in 2 strati, lo strato inferiore di 8 cm con le tre pezzature (6/12 mm; 3/6 mm; 1/3 mm) opportunamente miscelate e adeguatamente bagnato e costipato con almeno 6 rullature, lo strato finale di 2 cm pezzatura 1/3 mm realizzato come lo strato precedente con almeno 8 rullature.	m²		13,67
		1U_06_100_0130	_	Ricarica per uno spessore medio di 2 cm di pavimentazione in graniglia calcarea (calcestre) tipo Macadam all'acqua. Compresa la fresatura superficiale, il livellamento e il compattamento, la fornitura e posa del calcestre. Ricarica per uno spessore medio di 2 cm di pavimentazione in graniglia calcarea (calcestre) tipo Maccadam all'acqua. Compresa la fresatura superficiale, il livellamento e il compattamento, la fornitura e posa del calcestre con pezzatura 1/3 mm bagnato e costipato secondo una delle seguenti modalita': - 1° modalita': posa in 3 strati, il primo strato di 4 cm pezzatura 6/12 mm adeguatamente bagnato e costipato con almeno 2 rullature, il secondo strato di 4 cm pezzatura 3/6 mm adeguatamente bagnato e costipato con almeno 4 rullature, lo strato finale di 2 cm pezzatura 1/3 mm realizzato come gli strati precedenti con almeno 8 rullature;- 2° modalita': posa in 2 strati, lo strato inferiore di 8 cm con le tre pezzature (6/12 mm; 3/6 mm; 1/3 mm) opportunamente miscelate e adeguatamente bagnato e costipato con almeno 6 rullature, lo strato finale di 2 cm pezzatura 1/3 mm realizzato come lo strato precedente con almeno 8 rullature.	m²		3,96
		1U_06_100_0150		Fornitura e posa in opera di pavimentazione architettonic ... ncrementare la durabilita' dell’opera realizzata. Versione:. Fornitura e posa in opera di pavimentazione architettonica effetto ghiaia a vista, eseguita mediante l’impiego di calcestruzzo C 32/40 min., classe di esposizione XF3 min., colorato o versione neutra in base alla tipologia degli aggregati, gettato in opera, spessore finito cm 8. Lo strato architettonico dovra' essere posato su sottofondo di terreno perfettamente stabilizzato, o su soletta in calcestruzzo calcolata in funzione dell’utilizzo finale. Posizionamento di giunti di dilatazione e/o eventuali inserti che costituiscono il motivo architettonico secondo le prescrizioni della D.L. Applicazione con pennellessa di idoneo trattamento protettivo temporaneo su cordoli, zoccolature e ogni altro elemento all’interno o a ridosso della pavimentazione da realizzare che potrebbe sporcarsi durante il getto della pavimentazione. Confezionamento del calcestruzzo corticale progettato con caratteristiche di mix- design, natura e colorazione degli aggregati e della matrice cementizia che dovranno essere accettati dalla D.L. previa realizzazione di campionatura, con l’aggiunta di un additivo multifunzionale in polvere specifico per la realizzazione di pavimentazioni effetto ghiaia a vista. Il dosaggio dell’additivo in polvere, fornito in confezioni idrosolubili, dovra' essere pari a 25 kg/m³, e dovra' determinare la riduzione del rapporto A/C, un aumento della resistenza ai cicli di gelo/disgelo, all’abrasione, la riduzione di fessure da ritiro plastico, una colorazione uniforme della matrice del calcestruzzo garantendo la stabilita' del colore ed una riduzione delle efflorescenze. L’additivo deve essere miscelato al calcestruzzo di consistenza S2 in autobetoniera e, l’aggiunta dell’additivo in polvere, lo dovra' portare in consistenza S3 in modo da permetterne la corretta lavorazione. Scaricato l’impasto negli appositi campi precedentemente predisposti si procedera' con la staggiatura ed una eventuale lisciatura con spatola al fine di rendere la superficie perfettamente chiusa e liscia. Applicazione con polverizzatore a bassa pressione di uno strato uniforme di liquido ritardante di presa superficiale a base vegetale completamente ecologico, in ragione di 3,5 m²/l. Il prodotto, oltre a rallentare la presa superficiale del cls, dovra' fungere da protettivo anti-evaporante, ed essere resistente alle piogge ed al vento. La sua applicazione dovra' avvenire immediatamente dopo le operazioni di staggiatura su cls fresco. Dopo circa 24 ore (variabili in funzione delle temperature, quantita' e classe del cemento impiegato, umidita', ecc.), dovra' essere effettuato il lavaggio della superficie con abbondante acqua fredda a pressione, per rimuovere lo strato superficiale non indurito e portare a vista gli aggregati. Applicazione di trattamento idro-oleo repellente al fine di ridurre l’assorbimento di sporco superficiale ed incrementare la durabilita' dell’opera realizzata. Versione:
			a	- neutra	m²		51,50
			b	- colorata (rosso, giallo, sabbia)	m²		55,87

	1U_06_120			PAVIMENTI ERBOSI ARMATI
		1U_06_120_0010	_	Prato carrabile costituito da griglie quadrate ad incastro, spess. cm 5 circa, in materiale plastico PP/ PEHD, formate da elementi cilindrici ed ottagonali collegati, con fondo aperto, ancorate al sottofondo in sabbia mediante spuntoni e riempimento. Prato carrabile costituito da griglie quadrate ad incastro, spess. cm 5 circa, in materiale plastico PP/ PEHD, formate da elementi cilindrici ed ottagonali collegati, con fondo aperto, ancorate al sottofondo in sabbia mediante spuntoni e riempimento con terriccio speciale per prati. Compreso il sottofondo in sabbia steso e rullato secondo le livellette prescritte, dello spessore non inferiore a 6 cm, la fornitura e la stesa a raso del terreno vegetale e le relative ricariche. Sono esclusi: il sottofondo in ghiaia, l'eventuale tessuto non tessuto, la semina del prato.	m²		29,11
		1U_06_120_0020	_	Pavimento con manufatti plastici modulari a celle di forma quadrata, spessore 3,75 cm circa, realizzato in Moplen copolimero ad alta densita' di colore verde, Compreso il sottofondo in sabbia steso e rullato secondo le livellette prescritte, dello sp. Pavimento con manufatti plastici modulari a celle di forma quadrata, spessore 3,75 cm circa, realizzato in Moplen copolimero ad alta densita' di colore verde, Compreso il sottofondo in sabbia steso e rullato secondo le livellette prescritte, dello spessore non inferiore a 6 cm, la fornitura e la stesa a raso del terreno vegetale e le relative ricariche. Sono esclusi: il sottofondo in ghiaia, l'eventuale tessuto non tessuto, la semina del prato.	m²		21,36

	1U_06_140			PAVIMENTI IN LEGNO
		1U_06_140_0010	_	Pavimento in opera in listoni di legno di sezione 10 x 4 cm, lunghezza 2 m, trattato per esterno, composta da tavole con sagomatura antisdrucciolo con spigoli smussati, distanziate di 5 mm. Pavimento in opera in listoni di legno di sezione 10 x 4 cm, lunghezza 2 m, trattato per esterno, composta da tavole con sagomatura antisdrucciolo con spigoli smussati, distanziate di 5 mm, fissate su traversi in profili di lamiera zincata a caldo piegata con sezione a omega, 70 cm di interasse, assemblate con viteria autofilettante in acciaio inox lunghezza minima 50 mm, compreso trattamento in autoclave antitarlo e antimuffa, compresa la formazione del piano e il getto in calcestruzzo per i profilati a omega.	m²		88,76
		1U_06_140_0020	_	Tavole in pino essiccato, impregnate in autoclave; dimensioni 14,5 x 4,5 x 215 cm; in opera, compreso il fissaggio al sottofondo con 4 viti per tavola.	m²		69,80

	1U_06_150			PAVIMENTI IN GOMMA
		1U_06_150_0010		Fornitura e posa di pavimentazioni in gomma riciclata 100% EPDM. Pavimentazione in gomma riciclata a getto, antitrauma (certificata UNI EN 1177; EN 71.3 materiale atossico). Fornitura e posa di pavimentazioni in gomma riciclata 100% EPDM.Pavimentazione in gomma riciclata a getto, antitrauma (certificata UNI EN 1177; EN 71.3 materiale atossico).Preparazione dell'impasto con collante a base poliuretanica tramite apposita macchina.Getto del primo strato con impasto in granuli di gomma nera (spessore variabile in funzione dell'altezza di caduta HIC). Stesa e spianamento su massetto in cls. o mista opportunamente costipata.Getto del secondo strato in granuli di gomma colorata, stesa e spianamento, spessore 10 mm 100% EPDM colori a scelta della Direzione Lavori.Successivamente alla posa dovra' essere effettuato il collaudo della pavimentazione secondo quanto previsto dalle normative UNI EN 1177 capitolo 6 "Metodo di prova".Per altezze di caduta HIC:
			a	- da 0,00 a 1,00 m	m²		116,97
			b	- da 0,00 a 1,50 m	m²		121,84
			c	- da 0,00 a 2,00 m	m²		129,46
			d	- da 0,00 a 2,50 m	m²		136,95
			e	- da 0,00 a 3,00 m	m²		159,63
		1U_06_150_0020		Fornitura e posa di pavimentazioni in gomma riciclata melange (70% EPDM 30% nero). Pavimentazioni in gomma riciclata a getto, antitrauma (certificata UNI EN 1177; EN 71.3 materiali atossici). Fornitura e posa di pavimentazioni in gomma riciclata melange (70% EPDM 30% nero).Pavimentazioni in gomma riciclata a getto, antitrauma (certificata UNI EN 1177; EN 71.3 materiali atossici).Preparazione dell'impasto con collante a base poliuretanica tramite apposita macchina.Getto del primo strato con impasto in granuli di gomma nera ( spessore variabile in funzione dell'altezza di caduta HIC).Stesa e spianamento su massetto in cls. o mista opportunamente costipata.Getto del secondo strato in granuli di gomma mista melange (70% EPDM, 30% nero) stesa e spianamento, spessore 10 mm.Colori a scelta della D.L.Successivamente alla posa dovra' essere effettuato il collaudo della pavimentazione secondo quanto previsto dalle normative UNI EN 1177 capitolo 6 "Metodo di prova".Per altezze di caduta HIC:
			a	- da 0,00 a 1,00 m	m²		104,49
			b	- da 0,00 a 1,50 m	m²		108,86
			c	- da 0,00 a 2,00 m	m²		116,97
			d	- da 0,00 a 2,50 m	m²		124,47
			e	- da 0,00 a 3,00 m	m²		152,90
		1U_06_150_0030		Fornitura e posa di pavimentazione in piastrelle in gomma riciclata melange (70% EPDM 30% nero). Pavimentazione elastica anticaduta, costituita da pannelli di dimensione 100 x 100 cm (certificata UNI EN 1177), di spessore variabile. Fornitura e posa di pavimentazione in piastrelle in gomma riciclata melange (70% EPDM 30% nero).Pavimentazione elastica anticaduta, costituita da pannelli di dimensione 100 x 100 cm (certificata UNI EN 1177), di spessore variabile in funzione dell'altezza di caduta HIC.Realizzati in granulati di gomma riciclata, miscelati con legante poliuretanico, colori da catalogo a scelta della D.L.Posa mediante incollaggio con idoneo materiale su fondo predisposto, valutato a parte, inclusa assistenza muraria.Successivamente alla posa dovra' essere effettuato il collaudo della pavimentazione secondo quanto previsto dalle normative UNI EN 1177 capitolo 6 "Metodo di prova".Per altezze di caduta HIC:
			a	- da 0,00 a 1,00 m	m²		62,62
			b	- da 0,00 a 1,50 m	m²		78,86
			c	- da 0,00 a 2,00 m	m²		121,92
			d	- da 0,00 a 3,00 m	m²		187,66
		1U_06_150_0040		Riparazione di pavimentazioni in gomma riciclata 100% EPDM. Sostituzione di porzione di pavimentazione in gomma riciclata a getto antitrauma (certificata UNI EN 1177). Eseguita mediante taglio e refilatura dell’area danneggiata. Riparazione di pavimentazioni in gomma riciclata 100% EPDM.Sostituzione di porzione di pavimentazione in gomma riciclata a getto antitrauma (certificata UNI EN 1177). Eseguita mediante taglio e refilatura dell’area danneggiata, con forma geometrica regolare e di dimensione adeguata all’ampiezza dell’intervento.Compresa la rimozione degli strati in gomma fino al raggiungimento del sottofondo, la pulizia del piano di posa, il ripristino del sottofondo ove necessario.Preparazione dell’impasto con collante a base poliuretanica tramite apposita macchina.Getto del primo strato con impasto in granuli di gomma nera (spessore variabile in funzione dell’altezza di caduta HIC).Stesa e spianamento su sottofondo esistente.Getto del secondo strato in granuli di gomma 100% EPDM stesa e spianamento, spessore 10 mm.Nell’opera di ripristino dovra' essere garantito il rispetto dello spessore e del colore della pavimentazione esistente, attraverso la fornitura e la posa di materiale con caratteristiche identiche a quelle preesistenti.Per altezze di caduta HIC:
			a	- da 0,00 a 1,00 m	m²		277,11
			b	- da 0,00 a 1,50 m	m²		285,31
			c	- da 0,00 a 2,00 m	m²		304,96
			d	- da 0,00 a 2,50 m	m²		320,79
			e	- da 0,00 a 3,00 m	m²		374,50
		1U_06_150_0050		Riparazione di pavimentazione in gomma a getto melange (70% EPDM 30% nero). Sostituzione di porzione di pavimentazione in gomma riciclata a getto antitrauma (certificata UNI EN 1177). Riparazione di pavimentazione in gomma a getto melange (70% EPDM 30% nero).Sostituzione di porzione di pavimentazione in gomma riciclata a getto antitrauma (certificata UNI EN 1177). Eseguita mediante taglio e refilatura dell'area danneggiata, con forma geometrica regolare e di dimensione adeguata all'ampiezza dell'intervento.Compresa la rimozione degli strati in gomma fino al raggiungimento del sottofondo, la pulizia del piano di posa, il ripristino del sottofondo ove necessario.Preparazione dell'impasto con collante a base poliuretanica tramite apposita macchina.Getto del primo strato con impasto in granuli di gomma nera (spessore variabile in funzione dell'altezza di caduta HIC).Stesa e spianamento su sottofondo esistente.Getto del secondo strato in granuli di gomma MELANGE (70% EPDM, 30% nero) stesa e spianamento, spessore 10 mm.Nell'opera di ripristino dovra' essere garantito il rispetto dello spessore e del colore della pavimentazione esistente, attraverso la fornitura e la posa di materiale con caratteristiche identiche a quelle preesistenti.Per altezze di caduta HIC:
			a	- da 0,00 a 1,00 m	m²		251,48
			b	- da 0,00 a 1,50 m	m²		261,39
			c	- da 0,00 a 2,00 m	m²		280,43
			d	- da 0,00 a 2,50 m	m²		296,74
			e	- da 0,00 a 3,00 m	m²		367,87
		1U_06_150_0060		Riparazione di pavimentazione in piastrelle di gomma antitrauma. Sostituzione di pavimentazione elastica anticaduta, costituita da pannelli di dimensione 100x100 cm (certificata UNI EN 1177), di spessore variabile in funzione dell’altezza di caduta. Riparazione di pavimentazione in piastrelle di gomma antitrauma.Sostituzione di pavimentazione elastica anticaduta, costituita da pannelli di dimensione 100 x 100 cm (certificata UNI EN 1177), di spessore variabile in funzione dell’altezza di caduta HIC.Rimozione delle piastrelle danneggiate e/o usurate, pulizia del piano di posa, ripristino del sottofondo ove necessario.Fornitura dei pannelli realizzati in granulati di gomma riciclata, miscelati con legante poliuretanico.Posa mediante incollaggio con idoneo materiale su fondo esistente, inclusa assistenza muraria.Per altezze di caduta HIC:
			a	- da 0,00 a 1,00 m	m²		120,49
			b	- da 0,00 a 1,50 m	m²		143,97
			c	- da 0,00 a 2,00 m	m²		204,12
			d	- da 0,00 a 3,00 m	m²		217,97
		1U_06_150_0070	_	Demolizione di pavimentazione antitrauma in granuli di gomma riciclata o di pavimentazione in piastrelle di gomma, di qualsiasi spessore, con mezzo meccanico e finiture manuali. Demolizione di pavimentazione antitrauma in granuli di gomma riciclata o di pavimentazione in piastrelle di gomma, di qualsiasi spessore, con mezzo meccanico e finiture manuali.È compreso il carico, il trasporto a discarica autoizzata o impianto di riciclaggio e la pulizia dell'area. Sono escluse le rimozioni dei cordoli di qualsiasi materiale e del sottofondo. Sono inoltre esclusi gli oneri di discarica.	m²		4,06

	1U_06_180			FORMAZIONE NUOVI TAPPETI ERBOSI
		1U_06_180_0010	_	Diserbo chimico totale o selettivo con prodotti sistemici e/o antigerminativi, secondo legge, ad uso civile, incluso il prodotto.	100 kg		11,30
		1U_06_180_0020	_	Distribuzione o stesa meccanica con i necessari completamenti a mano di concimi, escluso il prodotto.	100 kg		8,35
		1U_06_180_0030	_	Semina e rullatura di miscuglio di semi per tappeto erboso e prato fiorito, eseguita a mano o con mezzo meccanico, escluso il seme.	100 kg		19,95
		1U_06_180_0040		Formazione di tappeto erboso e prato fiorito, inclusa la preparazione del terreno mediante lavorazione meccanica fino a 15 cm, eliminazione di ciottoli, il miscuglio di sementi con 0,03 kg/m² e la semina del miscuglio e la rullatura;. Formazione di tappeto erboso e prato fiorito, inclusa la preparazione del terreno mediante lavorazione meccanica fino a 15 cm, con eliminazione di ciottoli, sassi ed erbe, il miscuglio di sementi per la formazione del prato con 0,03 kg/m² e la semina del miscuglio di semi eseguita a spaglio o con mezzo semovente e la successiva rullatura; per singole superfici:
			a	- tappeto erboso per singole superfici fino a 1000 m².	100 kg		162,00
			b	- tappeto erboso per singole superfici oltre i 1000 m².	100 kg		122,63
			c	- prato fiorito per singole superfici fino a 1000 m².	100 kg		177,57
			d	- prato fiorito per singole superfici oltre i 1000 m².	100 kg		138,20
		1U_06_180_0050		Formazione di tappeto erboso in zolla, spessore 5 cm, per inerbimento a pronto effetto, compresi tutti i lavori, anche preparatori, necessari, inclusa la prima bagnatura; per singole superfici:. Formazione di tappeto erboso in zolla, spessore 5 cm, per inerbimento a pronto effetto, compresi tutti i lavori, anche preparatori, necessari, inclusa la prima bagnatura; per singole superfici fino a 1000 m².
			a	- per singole superfici fino a 1000 m².	100 kg		1.929,28
			b	- per singole superfici oltre i 1000 m².	100 kg		1.402,72
		1U_06_180_0060		Primo taglio eseguito a macchina e triturazione di erbe infestanti e vegetazione spontanea. Compresi: la refilatura delle erbe debordanti dai cordoni; la raccolta del materiale di risulta e trasporto alle discariche, esclusi oneri di smaltimento. Primo taglio eseguito a macchina e triturazione di erbe infestanti e vegetazione spontanea. Compresi: la refilatura delle erbe debordanti dai cordoni, sulla pavimentazione adiacente ai cordoni, negli spazi ove non e' possibile l'uso di macchinari; la raccolta del materiale di risulta e trasporto alle discariche, esclusi oneri di smaltimento. Valutazione per singole superfici:
			a	- aiuole fino a 500 m²	100 kg		35,64
			b	- localita' fino a 10000 m²	100 kg		20,37
			c	- localita' oltre a 10000 m²	100 kg		17,31

	1U_06_200			OPERE DI PIANTAGIONE, SOSTEGNO, PROTEZIONE
		1U_06_200_0005		Realizzazione di un rimboschimento in zona pianeggiante, ... latrice in bambu'. Piante in vaso di diametro - eta' minima:. Realizzazione di un rimboschimento in zona pianeggiante, consistente in operazioni di tracciamento meccanico e/o manuale, curvilineo e/o rettilineo, apertura meccanica delle buche di adeguate dimensioni, posa delle piantine, rincalzamento. Parametri di riferimento: densita' 2.000 piante ad ettaro, sesto di impianto m. 2,00 X 2,50, materiale vivaistico di partenza in contenitore, protezione individuale al rimboschimento, bacchetta segnalatrice in bambu'. Piante in vaso di diametro - eta' minima:
			a	10/12 cm - S1T1	ha		10.391,83
			b	14/16 cm - S1T1	ha		11.939,97
			c	18/20 cm - S1T2	ha		19.755,58
		1U_06_200_0010		Formazione di siepe con scavo meccanico, piantumazione, rinterro, carico e trasporto del materiale di risulta, la fornitura e la distribuzione di 40 l/m di ammendante organico, bagnatura con 30 l/m di acqua, esclusa la fornitura di piante:. Formazione di siepe con scavo meccanico, piantumazione, rinterro, carico e trasporto del materiale di risulta, la fornitura e la distribuzione di 40 l/m di ammendante organico, bagnatura all'impianto con 30 l/m di acqua, esclusa la fornitura di piante, per siepi costituite da:
			a	- 5/6 piante per m, disposte in fila semplice	m		9,98
			b	- 10/11 piante per m, disposte in fila doppia	m		11,04
			c	- 2 piante per m	m		8,13
		1U_06_200_0020	_	Messa a dimora di bulbi, con formazione di buca, posa e reinterro, con fornitura e distribuzione di ammendante organico, esclusa la fornitura di bulbi e la pacciamatura.	100 kg		22,65
		1U_06_200_0030		Messa a dimora di specie erbacee, arbusti, cespugli, rampicanti ecc., forniti in vaso o a radice nuda, con formazione di buca, piantumazione, rinterro, fornitura e distribuzione di ammendante organico 30 l/m², bagnatura con 30 l/m² di acqua. Messa a dimora di specie erbacee, arbusti, cespugli, rampicanti ecc., forniti in vaso o a radice nuda, con formazione di buca, piantumazione, rinterro, fornitura e distribuzione di ammendante organico 30 l/m², bagnatura con 30 l/m² di acqua, esclusa la fornitura delle piantine e la pacciamatura.
			a	- dimensioni vaso 9 ÷ 12 cm, buca da 15 x 15 x 15 cm,	cad		0,63
			b	- dimensioni vaso 13 ÷ 17 cm, buca da 22 x 22 x 22 cm,	cad		2,40
			c	- dimensioni vaso 18 ÷ 24 cm, buca da 28 x 28 x 28 cm - altezza arbusti fino a 80 cm	cad		5,42
			d	- dimensioni vaso 25 ÷ 30 cm, buca da 35 x 35 x 35 cm - altezza arbusti da 81 a 110 cm	cad		8,89
			e	- dimensioni vaso 31 ÷ 35 cm, buca da 45 x 45 x 45 cm - altezza arbusti da 111 a 130 cm	cad		12,82
			f	- dimensioni vaso a partire da 36 cm, buca da 60 x 60 x 60 cm - altezza arbusti oltre 131 cm	cad		19,06
		1U_06_200_0050		Contenitore privo di fori, adatto per invasare ninfee, piante palustri, alghe ossigenanti; sono incluse: composto di terra, sabbia fine e concime organico invecchiato, fissaggio; in opera.
			a	- ø 30 cm, h 30 cm	cad		15,61
			b	- ø 60 cm, h 32 cm	cad		23,41
		1U_06_200_0100		Messa a dimora di alberi a foglia caduca o persistente, a filare o in gruppo; esclusa la fornitura delle piante:. Messa a dimora di alberi a foglia caduca o persistente, a filare o in gruppo, con scavo, piantumazione, rinterro, formazione di tornello, fornitura e distribuzione di concimi o ammendanti 50 l/pianta, bagnatura con 150-200 l di acqua; esclusa la fornitura delle piante delle seguenti dimensioni:
			a	- circonferenza da 10 a 14 cm - altezza da 201 a 300 cm	cad		20,04
			b	- circonferenza da 15 a 20 cm - altezza da 301 a 350 cm	cad		27,85
			c	- circonferenza da 21 a 25 cm - altezza da 351 a 400 cm	cad		35,27
			d	- circonferenza da 26 a 30 cm - altezza da 401 a 500 cm	cad		57,24
		1U_06_200_0110		Operazioni complementari alla messa a dimora di alberi :
			a	- fornitura e posa di tubo drenante Ø 125 mm per l'innaffiamento, compreso il raccordo a T, il gomito, il tappo di chiusura	cad		24,76
			b	- fornitura e stesa di 1 m³ di terra di coltivo	cad		26,22
			c	- fornitura e posa di due pali tutori trattati in autoclave contro la mercescienza, a sostegno delle piante, compresi i tagli, la fornitura dei legacci e la relativa legatura alla pianta	cad		19,09
			d	- fornitura e formazione in opera sistema di incastellatura per sostegno piante, con pali di pino nordico Ø 8 cm, composto da 3 pali verticali altezza 2,50 m e traverso superiore;compreso: bulloneria, tagli, montaggi e legatura piante.	cad		53,55
			e	- fornitura e formazione in opera sistema di incastellatura per sostegno piante per viali alberati o zone parcheggio, con pali di pino nordico Ø 8 cm trattati in autoclave contro le marcescenze, composto da 3 pali verticali altezza 2,50 m, traverso supe. - fornitura e formazione in opera sistema di incastellatura per sostegno piante per viali alberati o zone parcheggio, con pali di pino nordico Ø 8 cm trattati in autoclave contro le marcescenze, composto da 3 pali verticali altezza 2,50 m, traverso superiore e traverso inferiore ad altezza paracarri automobili;compreso: bulloneria, tagli, montaggi e legatura piante.	cad		60,60
			f	- fornitura e posa sistema di ancoraggio sotterraneo delle alberature con circonferenza del tronco da 22,5 cm a 45 cm, realizzato con tre ancore metalliche collegate a cavi.	cad		77,99
		1U_06_200_0150	_	Protezioni cilindriche Ø 9 cm e altezza 55 cm fotodegradabili per piante da rimboschimento; in opera.	cad		1,33
		1U_06_200_0200	_	Posa di archetto in ferro tubolare a protezione albero, posizionato agli angoli di un quadrato di 2 x 2 m attorno all'albero, compreso lo scavo e la formazione del plinto di sezione 20 x 15 x 20 cm e il riempimento dello scavo. Posa di archetto in ferro tubolare a protezione albero, posizionato agli angoli di un quadrato di 2 x 2 m attorno all'albero, compreso lo scavo e la formazione del plinto di sezione 20 x 15 x 20 cm e il riempimento dello scavo, esclusa la fornitura dell'archetto.	cad		14,69
		1U_06_200_0210		Griglia di ghisa sferoidale quadrata a 4 elementi, compresa una mano di vernice protettiva color ghisa e l'anello di fondazione in cls per il fissaggio del telaio; in opera:
			a	- Ø interno 500 mm; Ø esterno 1200 mm	cad		649,95
			b	- Ø interno 700 mm; Ø esterno 1500 mm	cad		1.047,06
		1U_06_200_0220		Griglia di ghisa sferoidale circolare a 8 elementi, comprensivo di una mano di vernice protettiva color ghisa e l'anello di fondazione in cls per il fissaggio del telaio; in opera:
			a	- Ø interno 500 mm; Ø esterno 1000 mm	cad		319,79
			b	- Ø interno 500 mm; Ø esterno 1200 mm	cad		519,00
			c	- Ø interno 600 mm; Ø esterno 2000 mm	cad		959,48
		1U_06_200_0230		Griglia di ghisa sferoidale quadrata a 4-8-12 elementi componibili, compresa una mano di vernice protettiva color ghisa, l'anello di fondazione in cls per il fissaggio del telaio; in opera. Con telaio in ferro:
			a	- dimensioni esterne mm. 1800 x 1800 - un foro interno Ø 1000 mm	cad		485,79
			b	- dimensioni esterne mm. 1800 x 1800 - un foro interno Ø 1500 mm	cad		400,08

	1U_06_210			PIANTE LATIFOGLIE
		1U_06_210_0010		Piante latifoglie con zolla della specie Acer Opalus in varieta', Acer Negundo in varieta', Ailanthus Altissima in varieta', Paulownia Tomentosa in varieta', Populus Alba in varieta', Populus Nigra Italica, Salix spp, Ulmus spp, di circonferenza:. Piante latifoglie con zolla della specie Acer Opalus in varieta', Acer Negundo in varieta', Ailanthus Altissima in varieta', Paulownia Tomentosa in varieta', Populus Alba in varieta', Populus Nigra Italica, Salix spp, Ulmus spp, Sterculia Platanifolia in varieta', con garanzia d'uso, di pronto effetto, prive di malattie, ben formate, senza capitozzature, lesioni al tronco e pane di terra con apparato radicale ben sviluppato. Messe a dimora, a filare o in gruppo, con scavo, piantumazione, rinterro, formazione di tornello, fornitura e distribuzione di concimi o ammendanti 50 l/pianta, bagnatura con 150-200 l di acqua. Di circonferenza:
			a	- 10 ÷ 12 cm	cad		56,38
			b	- 13 ÷ 14 cm	cad		66,74
			c	- 15 ÷ 16 cm	cad		90,16
			d	- 17 ÷ 18 cm	cad		105,77
			e	- 19 ÷ 20 cm	cad		136,85
			f	- 21 ÷ 25 cm	cad		180,53
			g	- 26 ÷ 30 cm	cad		249,14
		1U_06_210_0020		Piante latifoglie con zolla della specie Acer Platanoides in varieta', Acer Pseudoplatanus in varieta', Albizia spp, Alnus Cordata Glutinosa, Betula Alba in varieta', Corylus Colurna in varieta', Fraxinus Excelsior in varieta', di circonferenza:. Piante latifoglie con zolla della specie Acer Platanoides in varieta', Acer Pseudoplatanus in varieta', Albizia spp, Alnus Cordata Glutinosa, Betula Alba in varieta', Corylus Colurna in varieta', Fraxinus Excelsior in varieta', Juglans Nigra in varieta', Morus spp, Ostrya Carpinifolia in varieta', Platanus spp, Robinia in varieta', Sophora Japonica in varieta', Carpinus Betulus in varieta', Prunus spp, Acer Negundo Variegatum, Amelanchier spp, con garanzia d'uso, di pronto effetto, prive di malattie, ben formate, senza capitozzature, lesioni al tronco e pane di terra con apparato radicale ben sviluppato. Messe a dimora, a filare o in gruppo, con scavo, piantumazione, rinterro, formazione di tornello, fornitura e distribuzione di concimi o ammendanti 50 l/pianta, bagnatura con 150-200 l di acqua. Di circonferenza:
			a	- 10 ÷ 12 cm	cad		55,37
			b	- 13 ÷ 14 cm	cad		68,61
			c	- 15 ÷ 16 cm	cad		98,40
			d	- 17 ÷ 18 cm	cad		124,86
			e	- 19 ÷ 20 cm	cad		150,80
			f	- 21 ÷ 25 cm	cad		211,68
			g	- 26 ÷ 30 cm	cad		295,33
		1U_06_210_0030		Piante latifoglie con zolla della specie Acer Campestre in varieta', Cercis Siliquastrum in varieta', Fraxinus Ornus in varieta', Gleditsia Triacanthos in varieta', Liriodendron spp, Tilia spp, Clerodendron spp, di circonferenza:. Piante latifoglie con zolla della specie Acer Campestre in varieta', Cercis Siliquastrum in varieta', Fraxinus Ornus in varieta', Gleditsia Triacanthos in varieta', Liriodendron spp, Tilia spp, Clerodendron spp, con garanzia d'uso, di pronto effetto, prive di malattie, ben formate, senza capitozzature, lesioni al tronco e pane di terra con apparato radicale ben sviluppato. Messe a dimora, a filare o in gruppo, con scavo, piantumazione, rinterro, formazione di tornello, fornitura e distribuzione di concimi o ammendanti 50 l/pianta, bagnatura con 150-200 l di acqua. Di circonferenza:
			a	- 10 ÷ 12 cm	cad		64,67
			b	- 13 ÷ 14 cm	cad		87,46
			c	- 15 ÷ 16 cm	cad		121,24
			d	- 17 ÷ 18 cm	cad		152,33
			e	- 19 ÷ 20 cm	cad		196,03
			f	- 21 ÷ 25 cm	cad		253,13
			g	- 26 ÷ 30 cm	cad		342,53
		1U_06_210_0040		Piante latifoglie con zolla della specie Koelreuteria spp, Liquidambar spp, Prunus Pissardi in varieta', Cercidiphyllum Japonicum in varieta', Sorbus spp, Broussonetia Papyrifera in varieta', di circonferenza:. Piante latifoglie con zolla della specie Koelreuteria spp, Liquidambar spp, Prunus Pissardi in varieta', Cercidiphyllum Japonicum in varieta', Sorbus spp, Broussonetia Papyrifera in varieta', con garanzia d'uso, di pronto effetto, prive di malattie, ben formate, senza capitozzature, lesioni al tronco e pane di terra con apparato radicale ben sviluppato. Messe a dimora, a filare o in gruppo, con scavo, piantumazione, rinterro, formazione di tornello, fornitura e distribuzione di concimi o ammendanti 50 l/pianta, bagnatura con 150-200 l di acqua. Di circonferenza:
			a	- 10 ÷ 12 cm	cad		64,24
			b	- 13 ÷ 14 cm	cad		81,84
			c	- 15 ÷ 16 cm	cad		111,63
			d	- 17 ÷ 18 cm	cad		142,53
			e	- 19 ÷ 20 cm	cad		177,67
			f	- 21 ÷ 25 cm	cad		229,28
			g	- 26 ÷ 30 cm	cad		308,57
		1U_06_210_0050		Piante latifoglie con zolla della specie Acer Saccharynum in varieta', Catalpa spp, Celtis spp, Pterocarya spp, Alnus Incana in varieta', di circonferenza:. Piante latifoglie con zolla della specie Acer Saccharynum in varieta', Catalpa spp, Celtis spp, Pterocarya spp, Alnus Incana in varieta', con garanzia d'uso, di pronto effetto, prive di malattie, ben formate, senza capitozzature, lesioni al tronco e pane di terra con apparato radicale ben sviluppato. Messe a dimora, a filare o in gruppo, con scavo, piantumazione, rinterro, formazione di tornello, fornitura e distribuzione di concimi o ammendanti 50 l/pianta, bagnatura con 150-200 l di acqua. Di circonferenza:
			a	- 10 ÷ 12 cm	cad		56,38
			b	- 13 ÷ 14 cm	cad		71,97
			c	- 15 ÷ 16 cm	cad		100,52
			d	- 17 ÷ 18 cm	cad		126,49
			e	- 19 ÷ 20 cm	cad		162,69
			f	- 21 ÷ 25 cm	cad		211,68
			g	- 26 ÷ 30 cm	cad		290,71
		1U_06_210_0060		Piante latifoglie con zolla della specie Aesculus spp, Carpinus Betulus fastigiata in varieta', Crataegus spp, Ginkgo spp, Malus a fiore in varieta', Pyrus a fiore in varieta', Quercus spp, Acer Rubrum in varieta', di circonferenza:. Piante latifoglie con zolla della specie Aesculus spp, Carpinus Betulus fastigiata in varieta', Crataegus spp, Ginkgo spp, Malus a fiore in varieta', Pyrus a fiore in varieta', Quercus spp, Acer Rubrum in varieta', Acer Platanoides Columnare, Acer Platanoides Crimson King, Acer Platanoides Fassen Black , Magnolia a fiore in varieta', con garanzia d'uso, di pronto effetto, prive di malattie, ben formate, senza capitozzature, lesioni al tronco e pane di terra con apparato radicale ben sviluppato, franco cantiere. Messe a dimora, a filare o in gruppo, con scavo, piantumazione, rinterro, formazione di tornello, fornitura e distribuzione di concimi o ammendanti 50 l/pianta, bagnatura con 150-200 l di acqua. Di circonferenza:
			a	- 10 ÷ 12 cm	cad		77,10
			b	- 13 ÷ 14 cm	cad		103,06
			c	- 15 ÷ 16 cm	cad		147,21
			d	- 17 ÷ 18 cm	cad		183,55
			e	- 19 ÷ 20 cm	cad		235,36
			f	- 21 ÷ 25 cm	cad		315,30
			g	- 26 ÷ 30 cm	cad		425,55
		1U_06_210_0070		Piante latifoglie con zolla della specie Acer Rufinerve in varieta', Acer Ginnala in varieta', Cedrela Sinensis in varieta', Cladrastis Lutea in varieta', Cornus Controversa Variegato, Davidia Involucrata in varieta', di circonferenza:. Piante latifoglie con zolla della specie Acer Rufinerve in varieta', Acer Ginnala in varieta', Cedrela Sinensis in varieta', Cladrastis Lutea in varieta', Cornus Controversa Variegato, Davidia Involucrata in varieta', Gymnocladus Dioicus in varieta', Nyssa Sylvatica in varieta', Phellodendron Amurense in varieta', Kalopanax Pictus in varieta', Halesia Carolina in varieta', Stewartia Pseudocamellia in varieta', Xantoceras Sorbifolium in varieta', Zelkova Carpinifolia in varieta', Nothofagus spp, con garanzia d'uso, di pronto effetto, prive di malattie, ben formate, senza capitozzature, lesioni al tronco e pane di terra con apparato radicale ben sviluppato. Messe a dimora, a filare o in gruppo, con scavo, piantumazione, rinterro, formazione di tornello, fornitura e distribuzione di concimi o ammendanti 50 l/pianta, bagnatura con 150-200 l di acqua. Di circonferenza:
			a	- 10 ÷ 12 cm	cad		77,10
			b	- 13 ÷ 14 cm	cad		103,06
		1U_06_210_0080		Piante latifoglie con zolla della specie Fagus Sylvatica in varieta', Fagus Sylvatica Purpurea, di circonferenza:. Piante latifoglie con zolla della specie Fagus Sylvatica in varieta', Fagus Sylvatica Purpurea, con garanzia d'uso, di pronto effetto, prive di malattie, ben formate, senza capitozzature, lesioni al tronco e pane di terra con apparato radicale ben sviluppato, franco cantiere. Messe a dimora, a filare o in gruppo, con scavo, piantumazione, rinterro, formazione di tornello, fornitura e distribuzione di concimi o ammendanti 50 l/pianta, bagnatura con 150-200 l di acqua. Di circonferenza:
			a	- 10 ÷ 12 cm	cad		77,10
			b	- 13 ÷ 14 cm	cad		103,06
			c	- 15 ÷ 16 cm	cad		147,21
			d	- 17 ÷ 18 cm	cad		183,55
			e	- 19 ÷ 20 cm	cad		235,36
			f	- 21 ÷ 25 cm	cad		294,58
			g	- 26 ÷ 30 cm	cad		394,34
		1U_06_210_0090		Piante latifoglie con zolla della specie Hibiscus spp, Lagerstroemia spp, Tamarix spp, Laburnum Anagyroides in varieta', di circonferenza:. Piante latifoglie con zolla della specie Hibiscus spp, Lagerstroemia spp, Tamarix spp, Laburnum Anagyroides in varieta', con garanzia d'uso, di pronto effetto, prive di malattie, ben formate, senza capitozzature, lesioni al tronco e pane di terra con apparato radicale ben sviluppato. Messe a dimora, a filare o in gruppo, con scavo, piantumazione, rinterro, formazione di tornello, fornitura e distribuzione di concimi o ammendanti 50 l/pianta, bagnatura con 150-200 l di acqua. Di circonferenza:
			a	- 10 ÷ 12 cm	cad		77,10
			b	- 13 ÷ 14 cm	cad		97,94
			c	- 15 ÷ 16 cm	cad		152,45
		1U_06_210_0100		Piante latifoglie con zolla della specie Magnolia Grandiflora ad alto fusto, di circonferenza:. Piante latifoglie con zolla della specie Magnolia Grandiflora ad alto fusto, con garanzia d'uso, di pronto effetto, prive di malattie, ben formate, senza capitozzature, lesioni al tronco e pane di terra con apparato radicale ben sviluppato. Messe a dimora, a filare o in gruppo, con scavo, piantumazione, rinterro, formazione di tornello, fornitura e distribuzione di concimi o ammendanti 50 l/pianta, bagnatura con 150-200 l di acqua. Di circonferenza:
			a	- 12 ÷ 14 cm	cad		214,81
			b	- 15 ÷ 16 cm	cad		302,52
			c	- 17 ÷ 18 cm	cad		350,59
			d	- 19 ÷ 20 cm	cad		427,37
			e	- 21 ÷ 25 cm	cad		580,24
			f	- 26 ÷ 30 cm	cad		757,65
		1U_06_210_0110		Piante latifoglie con zolla della specie Platanus "Vallis Clausa", in varieta', di circonferenza:. Piante latifoglie con zolla della specie Platanus "Vallis Clausa", in varieta', con garanzia d'uso, di pronto effetto, prive di malattie, ben formate, senza capitozzature, lesioni al tronco e pane di terra con apparato radicale ben sviluppato. Messe a dimora, a filare o in gruppo, con scavo, piantumazione, rinterro, formazione di tornello, fornitura e distribuzione di concimi o ammendanti 50 l/pianta, bagnatura con 150-200 l di acqua. Di circonferenza:
			a	- 15 ÷ 16 cm	cad		241,59
			b	- 17 ÷ 18 cm	cad		291,53

	1U_06_220			PIANTE CONIFERE
		1U_06_220_0010		Conifere con zolla della specie Larix Decidua in varieta', di altezza:. Conifere con zolla della specie Larix Decidua in varieta', con garanzia d'uso, di pronto effetto, prive di malattie, ben formate, senza capitozzature, lesioni al tronco e pane di terra con apparato radicale ben sviluppato. Messe a dimora, a filare o in gruppo, con scavo, piantumazione, rinterro, formazione di tornello, fornitura e distribuzione di concimi o ammendanti 50 l/pianta, bagnatura con 150-200 l di acqua. Di altezza:
			a	- 201 ÷ 250 cm	cad		43,76
			b	- 251 ÷ 300 cm	cad		53,75
			c	- 301 ÷ 350 cm	cad		100,27
			d	- 351 ÷ 400 cm	cad		138,90
		1U_06_220_0020		Conifere con zolla della specie Cupressus spp, Metasequoia spp, Glyptostroboides spp, Chamaecyparis spp, Lawsoniana spp, di altezza:. Conifere con zolla della specie Cupressus spp, Metasequoia Glyptostroboides in varieta', Chamaecyparis Lawsoniana in varieta', con garanzia d'uso, di pronto effetto, prive di malattie, ben formate, senza capitozzature, lesioni al tronco e pane di terra con apparato radicale ben sviluppato. Messe a dimora, a filare o in gruppo, con scavo, piantumazione, rinterro, formazione di tornello, fornitura e distribuzione di concimi o ammendanti 50 l/pianta, bagnatura con 150-200 l di acqua. Di altezza:
			a	- 201 ÷ 250 cm	cad		58,99
			b	- 251 ÷ 300 cm	cad		74,54
			c	- 301 ÷ 350 cm	cad		108,26
			d	- 351 ÷ 400 cm	cad		139,02
		1U_06_220_0030		Conifere con zolla della specie Abies Alba in varieta', Cedrus Deodara in varieta', Picexa Abies in varieta', Sequoia Sempervirens in varieta', Taxodium Distichum in varieta', di altezza:. Conifere con zolla della specie Abies Alba in varieta', Cedrus Deodara in varieta', Picea Abies in varieta', Sequoia Sempervirens in varieta', Taxodium Distichum in varieta', con garanzia d'uso, di pronto effetto, prive di malattie, ben formate, senza capitozzature, lesioni al tronco e pane di terra con apparato radicale ben sviluppato. Messe a dimora, a filare o in gruppo, con scavo, piantumazione, rinterro, formazione di tornello, fornitura e distribuzione di concimi o ammendanti 50 l/pianta, bagnatura con 150-200 l di acqua. Di altezza:
			a	- 201 ÷ 250 cm	cad		66,74
			b	- 251 ÷ 300 cm	cad		82,34
			c	- 301 ÷ 350 cm	cad		147,08
			d	- 351 ÷ 400 cm	cad		190,83
		1U_06_220_0040		Conifere con zolla della specie Cedrus Atlantica in varieta', Cedrus Libani in varieta', Cedrus Deodara in varieta', di altezza:. Conifere con zolla della specie Cedrus Atlantica in varieta', Cedrus Libani in varieta', Cedrus Deodara in varieta', con garanzia d'uso, di pronto effetto, prive di malattie, ben formate, senza capitozzature, lesioni al tronco e pane di terra con apparato radicale ben sviluppato. Messe a dimora, a filare o in gruppo, con scavo, piantumazione, rinterro, formazione di tornello, fornitura e distribuzione di concimi o ammendanti 50 l/pianta, bagnatura con 150-200 l di acqua. Di altezza:
			a	- 201 ÷ 250 cm	cad		95,19
			b	- 251 ÷ 300 cm	cad		123,79
			c	- 301 ÷ 350 cm	cad		167,94
			d	- 351 ÷ 400 cm	cad		222,05
		1U_06_220_0050		Conifere con zolla della specie Cedrus Atlantica Glauca, Thuya Occidentalis in varieta', Thuya Orientalis in varieta', Cedrus Deodara Aurea, Pinus Nigra Austriaca, di altezza:. Conifere con zolla della specie Cedrus Atlantica Glauca, Thuya Occidentalis in varieta', Thuya Orientalis in varieta', Cedrus Deodara Aurea, Pinus Nigra Austriaca, con garanzia d'uso, di pronto effetto, prive di malattie, ben formate, senza capitozzature, lesioni al tronco e pane di terra con apparato radicale ben sviluppato. Messe a dimora, a filare o in gruppo, con scavo, piantumazione, rinterro, formazione di tornello, fornitura e distribuzione di concimi o ammendanti 50 l/pianta, bagnatura con 150-200 l di acqua. Di altezza:
			a	- 201 ÷ 250 cm	cad		108,19
			b	- 251 ÷ 300 cm	cad		139,39
			c	- 301 ÷ 350 cm	cad		188,66
			d	- 351 ÷ 400 cm	cad		248,02
		1U_06_220_0060		Conifere con zolla della specie Abies Concolor in varieta', Abies Cephalonica in varieta', Abies Nordmanniana in varieta', di altezza:. Conifere con zolla della specie Abies Concolor in varieta', Abies Cephalonica in varieta', Abies Nordmanniana in varieta', con garanzia d'uso, di pronto effetto, prive di malattie, ben formate, senza capitozzature, lesioni al tronco e pane di terra con apparato radicale ben sviluppato. Messe a dimora, a filare o in gruppo, con scavo, piantumazione, rinterro, formazione di tornello, fornitura e distribuzione di concimi o ammendanti 50 l/pianta, bagnatura con 150-200 l di acqua. Di altezza:
			a	- 201 ÷ 250 cm	cad		305,32
			b	- 251 ÷ 300 cm	cad		362,37
			c	- 301 ÷ 350 cm	cad		453,22
			d	- 351 ÷ 400 cm	cad		554,03
		1U_06_220_0070	_	Conifere con zolla della specie Taxus Baccata in varieta', di altezza 221 ÷ 240 cm. Conifere con zolla della specie Taxus Baccata in varieta', di altezza 221 ÷ 240 cm, con garanzia d'uso, di pronto effetto, prive di malattie, ben formate, senza capitozzature, lesioni al tronco e pane di terra con apparato radicale ben sviluppato. Messe a dimora, a filare o in gruppo, con scavo, piantumazione, rinterro, formazione di tornello, fornitura e distribuzione di concimi o ammendanti 50 l/pianta, bagnatura con 150-200 l di acqua.	cad		362,37

	1U_06_230			PIANTE CONIFERE NANE
		1U_06_230_0010		Conifere nane della specie Juniperus spp, con garanzia d'uso, di pronto effetto, prive di malattie, ben accestite e con apparato radicale ben sviluppato; messa a dimora con formazione di buca adeguata, piantumazione, rinterro, fornitura e distribuzio. Conifere nane della specie Juniperus spp, con garanzia d'uso, di pronto effetto, prive di malattie, ben accestite e con apparato radicale ben sviluppato; messa a dimora con formazione di buca adeguata, piantumazione, rinterro, fornitura e distribuzione di ammendante organico 30 l/m², bagnatura con 30 l/m² di acqua. In vaso di diametro:
			a	- 15 cm	cad		5,64
			b	- 18 cm	cad		9,33
			c	- 24 cm	cad		12,16
		1U_06_230_0020		Conifere nane della specie Juniperus Chinensis Blue Point, Chamaecyparis Pisifera Filifera Aurea, Juniperus Communis Green Carpet, Thuja spp, Pinus Mugo in varieta', diametro vaso:. Conifere nane della specie Juniperus Chinensis Blue Point, Chamaecyparis Pisifera Filifera Aurea, Juniperus Communis Green Carpet, Thuja spp, Pinus Mugo in varieta', con garanzia d'uso, di pronto effetto, prive di malattie, ben accestite e con apparato radicale ben sviluppato; messa a dimora con formazione di buca adeguata, piantumazione, rinterro, fornitura e distribuzione di ammendante organico 30 l/m², bagnatura con 30 l/m² di acqua. In vaso di diametro:
			a	- 15 cm	cad		6,30
			b	- 18 cm	cad		10,56
			c	- 24 cm	cad		14,45
		1U_06_230_0030	_	Conifere nane della specie Taxus Media Hicksii, diametro vaso 35 cm. Conifere nane della specie Taxus Media Hicksii, diametro vaso 35 cm, con garanzia d'uso, di pronto effetto, prive di malattie, ben accestite e con apparato radicale ben sviluppato; messa a dimora con formazione di buca adeguata, piantumazione, rinterro, fornitura e distribuzione di ammendante organico 30 l/m², bagnatura con 30 l/m² di acqua.	cad		28,29

	1U_06_240			ARBUSTI
		1U_06_240_0010		Arbusti della specie Abelia spp, Buddleia spp, Callicarpa Bodineri in varieta', Chaenomeles spp, Caryopteris Clandenensis in varieta', Ceanothus spp, Cornus Alba Elegantissima, Cornus Stolonifera in varieta', Hidrangea spp, diametro vaso:. Arbusti della specie Abelia spp, Buddleia spp, Callicarpa Bodineri in varieta', Chaenomeles spp, Caryopteris Clandenensis in varieta', Ceanothus spp, Cornus Alba Elegantissima, Cornus Stolonifera in varieta', Hidrangea spp, Ilex Crenata Convexa, Kolkwitzia Amabilis in varieta', Mahonia Aquifolium in varieta', Perowskya Atriplicifolia in varieta'; le piante dovranno essere con garanzia d'uso, di pronto effetto, prive di malattie, ben accestite e con apparato radicale ben sviluppato; messa a dimora con formazione di buca adeguata, piantumazione, rinterro, fornitura e distribuzione di ammendante organico 30 l/m², bagnatura con 30 l/m² di acqua. In vaso di diametro:
			a	- 15 cm	cad		5,10
			b	- 18 cm	cad		9,33
			c	- 24 cm	cad		12,16
		1U_06_240_0020		Arbusti della specie Aronia Arbutifolia in varieta', Corylus Avellana in varieta', Cornus Mas in varieta', Cornus Sanguinea in varieta', Cotoneaster spp, Crataegus Monogyna in varieta', Deutzia spp, Escallonia spp, Forsythia spp, diametro vaso:. Arbusti della specie Aronia Arbutifolia in varieta', Corylus Avellana in varieta', Cornus Mas in varieta', Cornus Sanguinea in varieta', Cotoneaster spp, Crataegus Monogyna in varieta', Deutzia spp, Escallonia spp, Forsythia spp, Kerria Japonica in varieta', Lespedeza Thunbergii in varieta', Ligustrum spp, Lonicera spp, Philadelphus Coronarius in varieta', Potentilla Fruticosa in varieta', Pyracantha spp, Rhamnus Frangula in varieta', Salix spp, Sambucus Nigra in varieta', Spartium Junceum in varieta', Spiraea spp, Symphoricarpos spp, Weigela spp; le piante dovranno essere con garanzia d'uso, di pronto effetto, prive di malattie, ben accestite e con apparato radicale ben sviluppato; messa a dimora con formazione di buca adeguata, piantumazione, rinterro, fornitura e distribuzione di ammendante organico 30 l/m², bagnatura con 30 l/m² di acqua. In vaso di diametro:
			a	- 15 cm	cad		4,33
			b	- 18 cm	cad		8,79
			c	- 24 cm	cad		11,54
		1U_06_240_0030		Arbusti della specie Artemisia spp, Aucuba Japonica in varieta', Berberis spp, Calicanthus spp, Cornus Alba Ivory Halo, Cotinus Coggyria in varieta', Cytisus spp, Euphorbia spp, Eleagnus spp, Genista Lydia in varieta', diametro vaso:. Arbusti della specie Artemisia spp, Aucuba Japonica in varieta', Berberis spp, Calicanthus spp, Cornus Alba Ivory Halo, Cotinus Coggyria in varieta', Cytisus spp, Euphorbia spp, Eleagnus spp, Genista Lydia in varieta', Lagestroemia Indica in varieta', Nandina Domestica in varieta', Prunus Lusitanica Angustifolia, Punica Granatum in varieta', Syringa Vulgaris in varieta', Tamarix spp; le piante dovranno essere con garanzia d'uso, di pronto effetto, prive di malattie, ben accestite e con apparato radicale ben sviluppato; messa a dimora con formazione di buca adeguata, piantumazione, rinterro, fornitura e distribuzione di ammendante organico 30 l/m², bagnatura con 30 l/m² di acqua. In vaso di diametro:
			a	- 15 cm	cad		5,62
			b	- 18 cm	cad		9,63
			c	- 24 cm	cad		14,77
		1U_06_240_0040		Arbusti della specie Ceanothus Thyrsipholia Repens, Cornus Canadensis in varieta', Exocorda spp, Genista Hyspanica in varieta', Ilex Golden Ceum, Laurus Nobilis in varieta', Malus spp, Osmanthus spp, Photinia Fraseri in varieta', diametro vaso:. Arbusti della specie Ceanothus Thyrsipholia Repens, Cornus Canadensis in varieta', Exocorda spp, Genista Hyspanica in varieta', Ilex Golden Ceum, Laurus Nobilis in varieta', Malus spp, Osmanthus spp, Photinia Fraseri in varieta', Pittosporum Tobira in varieta', Prunus a fiore in varieta', Rhus Typhina in varieta', Ruscus Aculeatus in varieta', Teucrium Fruticans in varieta', Viburnum spp; le piante dovranno essere con garanzia d'uso, di pronto effetto, prive di malattie, ben accestite e con apparato radicale ben sviluppato; messa a dimora con formazione di buca adeguata, piantumazione, rinterro, fornitura e distribuzione di ammendante organico 30 l/m², bagnatura con 30 l/m² di acqua. In vaso di diametro:
			a	- 15 cm	cad		6,60
			b	- 18 cm	cad		10,91
			c	- 24 cm	cad		17,05
			d	- 28 cm	cad		26,28
			e	- 32 cm	cad		36,70
		1U_06_240_0050		Arbusti della specie Amelanchier spp, Choisya Ternata in varieta', Corylopsis Pauciflora in varieta', Daphne spp, Crataegus Laevigata in varieta', Feijoa Sellowiana in varieta', Hibiscus Syriacus varieta' selezionate, Ilex Aquifolium in varieta',diametro v. Arbusti della specie Amelanchier spp, Choisya Ternata in varieta', Corylopsis Pauciflora in varieta', Daphne spp, Crataegus Laevigata in varieta', Feijoa Sellowiana in varieta', Hibiscus Syriacus varieta' selezionate, Ilex Aquifolium in varieta', Magnolia spp, Olearia spp, Osmarea spp, Prunus Laurocerarus in varieta'; le piante dovranno essere con garanzia d'uso, di pronto effetto, prive di malattie, ben accestite e con apparato radicale ben sviluppato; messa a dimora con formazione di buca adeguata, piantumazione, rinterro, fornitura e distribuzione di ammendante organico 30 l/m², bagnatura con 30 l/m² di acqua. In vaso di diametro:
			a	- 15 cm	cad		7,89
			b	- 18 cm	cad		13,16
			c	- 24 cm	cad		20,90
			d	- 28 cm	cad		28,24
			e	- 32 cm	cad		41,83
		1U_06_240_0060		Arbusti della specie Cornus Nuttali in varieta', Cornus Florida Rubra, Cornus Kousa in varieta', Edgeworthia spp, Euonymus Alatus in varieta', Hamamelis Mollis in varieta', Pernettya spp, diametro vaso:. Arbusti della specie Cornus Nuttali in varieta', Cornus Florida Rubra, Cornus Kousa in varieta', Edgeworthia spp, Euonymus Alatus in varieta', Hamamelis Mollis in varieta', Pernettya spp; le piante dovranno essere con garanzia d'uso, di pronto effetto, prive di malattie, ben accestite e con apparato radicale ben sviluppato; messa a dimora con formazione di buca adeguata, piantumazione, rinterro, fornitura e distribuzione di ammendante organico 30 l/m², bagnatura con 30 l/m² di acqua. In vaso di diametro:
			a	- 24 cm	cad		32,52
			b	- 28 cm	cad		47,60
			c	- 32 cm	cad		77,11
		1U_06_240_0070		Arbusti della specie Buxus Sempervirens in varieta', Buxus Piramidalis in varieta', Buxus a palla spp, diametro vaso:. Arbusti della specie Buxus Sempervirens in varieta', Buxus Piramidalis in varieta', Buxus a palla spp; le piante dovranno essere con garanzia d'uso, di pronto effetto, prive di malattie, ben accestite e con apparato radicale ben sviluppato; messa a dimora con formazione di buca adeguata, piantumazione, rinterro, fornitura e distribuzione di ammendante organico 30 l/m², bagnatura con 30 l/m² di acqua. In vaso di diametro:
			a	- 12 cm	cad		6,86
			b	- 28 cm	cad		36,36
			c	- 35 cm	cad		50,27
		1U_06_240_0080		Arbusti rampicanti della specie Clematis spp, Hedera Colchica Arborescens, Hedera spp, Hydrangea Petiolaris in varieta', Jasminum Nudiflorum in varieta', Parthenocissus Veichii in varieta', diametro vaso:. Arbusti rampicanti della specie Clematis spp, Hedera Colchica Arborescens, Hedera spp, Hydrangea Petiolaris in varieta', Jasminum Nudiflorum in varieta', Parthenocissus Veichii in varieta'; le piante dovranno essere con garanzia d'uso, di pronto effetto, prive di malattie, ben accestite e con apparato radicale ben sviluppato; messa a dimora con formazione di buca adeguata, piantumazione, rinterro, fornitura e distribuzione di ammendante organico 30 l/m², bagnatura con 30 l/m² di acqua. In vaso di diametro:
			a	- 18 cm	cad		11,54
			b	- 24 cm	cad		19,97
			c	- 28 cm	cad		28,24
		1U_06_240_0090		Arbusti rampicanti della specie Ampelopsis Quinquefolia in varieta', Campsis Radicans in varieta', Bignonia spp, Trachelospermum Jasminoides in varieta', Wisteria Sinensis in varieta', Wisteria Floribunda in varieta', diametro vaso:. Arbusti rampicanti della specie Ampelopsis Quinquefolia in varieta', Campsis Radicans in varieta', Bignonia spp, Trachelospermum Jasminoides in varieta', Wisteria Sinensis in varieta', Wisteria Floribunda in varieta'; le piante dovranno essere con garanzia d'uso, di pronto effetto, prive di malattie, ben accestite e con apparato radicale ben sviluppato; messa a dimora con formazione di buca adeguata, piantumazione, rinterro, fornitura e distribuzione di ammendante organico 30 l/m², bagnatura con 30 l/m² di acqua. In vaso di diametro:
			a	- 18 cm	cad		14,78
			b	- 24 cm	cad		25,77
			c	- 28 cm	cad		34,30

	1U_06_250			SPECIE ERBACEE ANNUALI E PERENNI
		1U_06_250_0010	_	Specie erbacee della specie Achillea spp, Aegopodium Podograria in varieta', Ajuga Reptans in varieta', Alchemilla Mollis spp, Alyssum Saxatile in varieta', Anemone spp, Aquilegia spp, Arabis Caucasica in varieta', diametro vaso 9 ÷ 12 cm. Specie erbacee della specie Achillea spp, Aegopodium Podograria in varieta', Ajuga Reptans in varieta', Alchemilla Mollis spp, Alyssum Saxatile in varieta', Anemone spp, Aquilegia spp, Arabis Caucasica in varieta', Armeria Marittima in varieta', Arum Italicum in varieta', Aster spp, Astilbe spp, Aubrietia spp, Bergenia spp, Campanula spp, Cerastium Tomentosum in varieta', Chrysanthemum Crimson Robinson, Coreopsis spp, Delphinium spp, Dianthus spp, Digitalis spp, Echinacea spp, Gaillardia spp, Festuca Glauca in varieta', Geranium spp, Geum spp, Gypsophila spp, Helicrysum Petiolanum in varieta', Hepatica Triloba in varieta', Herniaria Glabra in varieta', Heuchera spp, Hypericum spp, Iberis spp, Kniphofia spp, Lamium spp, Leontopodium spp, Lobelia spp, Lupinus spp, Lychnis Viscaria in varieta', Lythrum Salicaria in varieta', Lysimachia Nummularia in varieta', Mesembryanthemum spp, Mombretia Crocosmiflora in varieta', Nepeta Faassenii in varieta', Oenothera spp, Oxalis spp, Papaver spp, Phlox spp, Plumbago spp, Potentilla spp, Primula spp, Polypodium Vulgare in varieta', Rudbeckia spp, Saponaria spp, Sedum spp, Silene Marittima in varieta', Solidago spp, Stachys spp, Leontopodium spp, Verbena spp, Vinca Minor in varieta', Vinca Major in varieta', Centranthus Ruber in varieta', diametro vaso 9 ÷ 12 cm; le piante dovranno essere con garanzia d'uso, di pronto effetto, prive di malattie, ben accestite e con apparato radicale ben sviluppato; messa a dimora con formazione di buca adeguata, piantumazione, rinterro, fornitura e distribuzione di ammendante organico 30 l/m², bagnatura con 30 l/m² di acqua.	cad		1,40
		1U_06_250_0020	_	Specie erbacee della specie Agapanthus spp, Aruncus Dioicus in varieta', Caltha Palustris in varieta', Eichhornia Crassipes in varieta', Gentiana Asclepiadea in varieta', Gunnera spp, Helleborus Niger in varieta', diametro vaso 9 ÷ 12 cm. Specie erbacee della specie Agapanthus spp, Aruncus Dioicus in varieta', Caltha Palustris in varieta', Eichhornia Crassipes in varieta', Gentiana Asclepiadea in varieta', Gunnera spp, Helleborus Niger in varieta', Helleborus Orientalis in varieta', Hemerocallis spp, Hosta spp, Lippia Citriodora in varieta', Smilacinia spp, Thalictrum spp, diametro vaso 9 ÷ 12 cm; le piante dovranno essere con garanzia d'uso, di pronto effetto, prive di malattie, ben accestite e con apparato radicale ben sviluppato; messa a dimora con formazione di buca adeguata, piantumazione, rinterro, fornitura e distribuzione di ammendante organico 30 l/m², bagnatura con 30 l/m² di acqua.	cad		3,33
		1U_06_250_0030	_	Specie erbacee della specie Ageratum spp, Begonia spp, Bellis spp, Cosmos spp, Impatiens spp, Petunia spp, Portulaca spp, Tagetes spp, Viola spp, diametro vaso 9 ÷ 12 cm. Specie erbacee della specie Ageratum spp, Begonia spp, Bellis spp, Cosmos spp, Impatiens spp, Petunia spp, Portulaca spp, Tagetes spp, Viola spp, diametro vaso 9 ÷ 12 cm; le piante dovranno essere con garanzia d'uso, di pronto effetto, prive di malattie, ben accestite e con apparato radicale ben sviluppato; messa a dimora con formazione di buca adeguata, piantumazione, rinterro, fornitura e distribuzione di ammendante organico 30 l/m², bagnatura con 30 l/m² di acqua.	cad		1,03
		1U_06_250_0040	_	Specie erbacee della specie Asplenium Ruta in varieta', Blechnum Spicant in varieta', Borago Officinalis in varieta', Cheiranthus Cheiri in varieta', Eunoymus Fortunei Emerald Gold, Glechoma Hederacea in varieta', diametro vaso 9 ÷ 12 cm. Specie erbacee della specie Asplenium Ruta in varieta', Blechnum Spicant in varieta', Borago Officinalis in varieta', Cheiranthus Cheiri in varieta', Eunoymus Fortunei Emerald Gold, Glechoma Hederacea in varieta', Heracleum Mantegazzianum in varieta', Mimulus spp, Muscari spp, Omphalodes Verna in varieta', Osmunda Regalis in varieta', Pelagornium spp, Polygonatum spp, Tradescantia spp, diametro vaso 9 ÷ 12 cm; le piante dovranno essere con garanzia d'uso, di pronto effetto, prive di malattie, ben accestite e con apparato radicale ben sviluppato; messa a dimora con formazione di buca adeguata, piantumazione, rinterro, fornitura e distribuzione di ammendante organico 30 l/m², bagnatura con 30 l/m² di acqua.	cad		2,56
		1U_06_250_0050	_	Specie erbacee della specie Paeonia spp, diametro vaso 22 cm. Specie erbacee della specie Paeonia spp, diametro vaso 22 cm; le piante dovranno essere con garanzia d'uso, di pronto effetto, prive di malattie, ben accestite e con apparato radicale ben sviluppato; messa a dimora con formazione di buca adeguata, piantumazione, rinterro, fornitura e distribuzione di ammendante organico 30 l/m², bagnatura con 30 l/m² di acqua.	cad		19,59

	1U_06_260			PIANTE FRUTTIFERE ARBUSTIVE E SARMENTOSE
		1U_06_260_0010		Piante fruttifere della specie Actinidia Chinensis in varieta', Arbutus Unedo in varieta', Humulus Lulupus in varieta', Ribes spp, Ribes Uva-crispa in varieta', Rubus spp, Vaccinium Corymbosum in varieta', Vitis Vinifera in varieta', diametro vaso:. Piante fruttifere della specie Actinidia Chinensis in varieta', Arbutus Unedo in varieta', Humulus Lulupus in varieta', Ribes spp, Ribes Uva-crispa in varieta', Rubus spp, Vaccinium Corymbosum in varieta', Vitis Vinifera in varieta'; le piante dovranno essere con garanzia d'uso, di pronto effetto, prive di malattie, ben accestite e con apparato radicale ben sviluppato; messa a dimora con formazione di buca adeguata, piantumazione, rinterro, fornitura e distribuzione di ammendante organico 30 l/m², bagnatura con 30 l/m² di acqua.
			a	- 15 cm	cad		7,89
			b	- 18 cm	cad		12,16
			c	- 24 cm	cad		18,03
		1U_06_260_0020		Alberi da frutto con zolla della specie Mespilus Germanica in varieta', Cydonia Oblonga in varieta', Ficus Carica in varieta', di circonferenza:. Alberi da frutto con zolla della specie Mespilus Germanica in varieta', Cydonia Oblonga in varieta', Ficus Carica in varieta', con garanzia d'uso, di pronto effetto, prive di malattie, ben formate, senza capitozzature, lesioni al tronco e pane di terra con apparato radicale ben sviluppato. Messe a dimora, a filare o in gruppo, con scavo, piantumazione, rinterro, formazione di tornello, fornitura e distribuzione di concimi o ammendanti 50 l/pianta, bagnatura con 150-200 l di acqua. Di circonferenza:
			a	- 11 ÷ 12 cm	cad		42,89
			b	- 13 ÷ 14 cm	cad		48,57
			c	- 15 ÷ 16 cm	cad		71,93
		1U_06_260_0030		Alberi da frutto con zolla della specie Malus Communis in varieta', Prunus Domestica in varieta', Prunus Avium in varieta', Pyrus Communis in varieta', Prunus Persica in varieta', Prunus Armeniaca in varieta', Diospyros Kaki in varieta', di circonferenza:. Alberi da frutto con zolla della specie Malus Communis in varieta', Prunus Domestica in varieta', Prunus Avium in varieta', Pyrus Communis in varieta', Prunus Persica in varieta', Prunus Armeniaca in varieta', Diospyros Kaki in varieta', Prunus Amygdalus in varieta', Juglans Regia in varieta', Cornus Mas in varieta', Arbutus Unedo in varieta', Eriobotrya Japonica in varieta', Punica Granatum in varieta', Ziziphus Sativa in varieta', con garanzia d'uso, di pronto effetto, prive di malattie, ben formate, senza capitozzature, lesioni al tronco e pane di terra con apparato radicale ben sviluppato. Messe a dimora, a filare o in gruppo, con scavo, piantumazione, rinterro, formazione di tornello, fornitura e distribuzione di concimi o ammendanti 50 l/pianta, bagnatura con 150-200 l di acqua. Di circonferenza:
			a	- 11 ÷ 12 cm	cad		47,51
			b	- 13 ÷ 14 cm	cad		61,56
			c	- 15 ÷ 16 cm	cad		105,63

	1U_06_270			PIANTE DI BRUGHIERA
		1U_06_270_0010		Piante di brughiera della specie Azalea spp, Leucothoe spp, Pieris spp, Skimmia Japonica in varieta', diametro vaso:. Piante di brughiera della specie Azalea spp, Leucothoe spp, Pieris spp, Skimmia Japonica in varieta'; le piante dovranno essere con garanzia d'uso, di pronto effetto, prive di malattie, ben accestite e con apparato radicale ben sviluppato; messa a dimora con formazione di buca adeguata, piantumazione, rinterro, fornitura e distribuzione di ammendante organico 30 l/m², bagnatura con 30 l/m² di acqua. diametro vaso:
			a	- 15 cm	cad		6,60
			b	- 18 cm	cad		10,91
			c	- 24 cm	cad		17,05
		1U_06_270_0020		Piante di brughiera della specie Calluna spp, Erica spp, diametro vaso:. Piante di brughiera della specie Calluna spp, Erica spp; le piante dovranno essere con garanzia d'uso, di pronto effetto, prive di malattie, ben accestite e con apparato radicale ben sviluppato; messa a dimora con formazione di buca adeguata, piantumazione, rinterro, fornitura e distribuzione di ammendante organico 30 l/m², bagnatura con 30 l/m² di acqua. diametro vaso:
			a	- 15 cm	cad		4,33
			b	- 18 cm	cad		8,79
			c	- 24 cm	cad		11,54
		1U_06_270_0030		Piante di brughiera della specie Sarcococca Humilis in varieta', Sarcococca Ruscifolia in varieta', diametro vaso:. Piante di brughiera della specie Sarcococca Humilis in varieta', Sarcococca Ruscifolia in varieta'; le piante dovranno essere con garanzia d'uso, di pronto effetto, prive di malattie, ben accestite e con apparato radicale ben sviluppato; messa a dimora con formazione di buca adeguata, piantumazione, rinterro, fornitura e distribuzione di ammendante organico 30 l/m², bagnatura con 30 l/m² di acqua. diametro vaso:
			a	- 15 cm	cad		5,62
			b	- 18 cm	cad		9,63
			c	- 24 cm	cad		14,76
		1U_06_270_0040		Piante di brughiera della specie Enkianthus Campanulatus in varieta', diametro vaso:. Piante di brughiera della specie Enkianthus Campanulatus in varieta'; le piante dovranno essere con garanzia d'uso, di pronto effetto, prive di malattie, ben accestite e con apparato radicale ben sviluppato; messa a dimora con formazione di buca adeguata, piantumazione, rinterro, fornitura e distribuzione di ammendante organico 30 l/m², bagnatura con 30 l/m² di acqua. diametro vaso:
			a	- 15 cm	cad		7,89
			b	- 18 cm	cad		13,16
			c	- 24 cm	cad		20,90
		1U_06_270_0050		Piante di brughiera della specie Camelia Japonica in varieta', Rhododendron spp, diametro vaso:. Piante di brughiera della specie Camelia Japonica in varieta', Rhododendron spp; le piante dovranno essere con garanzia d'uso, di pronto effetto, prive di malattie, ben accestite e con apparato radicale ben sviluppato; messa a dimora con formazione di buca adeguata, piantumazione, rinterro, fornitura e distribuzione di ammendante organico 30 l/m², bagnatura con 30 l/m² di acqua. diametro vaso:
			a	- 28 cm	cad		46,28
			b	- 33 cm	cad		96,83

	1U_06_280			ROSAI
		1U_06_280_0010	_	Rosai ornamentali a cespuglio, diametro vaso 24 cm. Rosai ornamentali a cespuglio, diametro vaso 24 cm; le piante dovranno essere con garanzia d'uso, di pronto effetto, prive di malattie, ben accestite e con apparato radicale ben sviluppato; messa a dimora con formazione di buca adeguata, piantumazione, rinterro, fornitura e distribuzione di ammendante organico 30 l/m², bagnatura con 30 l/m² di acqua.	cad		13,85
		1U_06_280_0020	_	Rosai ornamentali ad alberello, diametro vaso 24 cm. Rosai ornamentali ad alberello, diametro vaso 24 cm; le piante dovranno essere con garanzia d'uso, di pronto effetto, prive di malattie, ben accestite e con apparato radicale ben sviluppato; messa a dimora con formazione di buca adeguata, piantumazione, rinterro, fornitura e distribuzione di ammendante organico 30 l/m², bagnatura con 30 l/m² di acqua.	cad		18,03
		1U_06_280_0030		Rosai ornamentali rampicanti, diametro vaso:. Rosai ornamentali rampicanti; le piante dovranno essere con garanzia d'uso, di pronto effetto, prive di malattie, ben accestite e con apparato radicale ben sviluppato; messa a dimora con formazione di buca adeguata, piantumazione, rinterro, fornitura e distribuzione di ammendante organico 30 l/m², bagnatura con 30 l/m² di acqua. diametro vaso:
			a	- 24 cm	cad		17,36
			b	- 28 cm	cad		33,79
		1U_06_280_0040	_	Rosa Canina in varieta', diametro vaso 9 cm. Rosa Canina in varieta', diametro vaso 9 cm; le piante dovranno essere con garanzia d'uso, di pronto effetto, prive di malattie, ben accestite e con apparato radicale ben sviluppato; messa a dimora con formazione di buca adeguata, piantumazione, rinterro, fornitura e distribuzione di ammendante organico 30 l/m², bagnatura con 30 l/m² di acqua.	cad		1,94
		1U_06_280_0050	_	Rosa Rugosa in varieta', diametro vaso 12 cm. Rosa Rugosa in varieta', diametro vaso 12 cm; le piante dovranno essere con garanzia d'uso, di pronto effetto, prive di malattie, ben accestite e con apparato radicale ben sviluppato; messa a dimora con formazione di buca adeguata, piantumazione, rinterro, fornitura e distribuzione di ammendante organico 30 l/m², bagnatura con 30 l/m² di acqua.	cad		2,62
		1U_06_280_0060	_	Rose inglesi a radice nuda. le piante dovranno essere con garanzia d'uso, di pronto effetto, prive di malattie, ben accestite e con apparato radicale ben sviluppato, franco cantiere; delle seguenti varieta': - R. Little White Pet - S. Molineaux -. Rose inglesi a radice nuda.le piante dovranno essere con garanzia d'uso, di pronto effetto, prive di malattie, ben accestite e con apparato radicale ben sviluppato; messa a dimora con formazione di buca adeguata, piantumazione, rinterro, fornitura e distribuzione di ammendante organico 30 l/m², bagnatura con 30 l/m² di acqua. Delle seguenti varieta':- R. Little White Pet- S. Molineaux- Partidge- Polyantha nana- Katarina Zeimot- White Diamond- M.me Hardy	cad		12,55
		1U_06_280_0070	_	Rosai ornamentali tappezzanti, diametro del vaso 15 cm; le piante dovranno essere con garanzia d'uso, di pronto effetto, prive di malattie, ben accestite e con apparato radicale ben sviluppato, franco cantiere. Altezza dai 20 ai 60 cm. Rosai ornamentali tappezzanti, diametro del vaso 15 cm; le piante dovranno essere con garanzia d'uso, di pronto effetto, prive di malattie, ben accestite e con apparato radicale ben sviluppato; messa a dimora con formazione di buca adeguata, piantumazione, rinterro, fornitura e distribuzione di ammendante organico 30 l/m², bagnatura con 30 l/m² di acqua. Altezza dai 20 ai 60 cm.	cad		9,77
		1U_06_280_0080	_	Rosai ornamentali a cespuglio, diametro vaso 15 cm. Altezza dai 20 ai 60 cm. Rosai ornamentali a cespuglio, diametro vaso 15 cm; equivalente al vaso quadro 14 x 14 cm; le piante dovranno essere con garanzia d'uso, di pronto effetto, prive di malattie, ben accestite e con apparato radicale ben sviluppato; messa a dimora con formazione di buca adeguata, piantumazione, rinterro, fornitura e distribuzione di ammendante organico 30 l/m², bagnatura con 30 l/m² di acqua.Altezza dai 20 ai 60 cm.	cad		9,46
		1U_06_280_0100	_	Rosai ornamentali a cespuglio, diametro vaso 18 cm. Altezza dai 40 ai 60 cm circa. Rosai ornamentali a cespuglio, diametro vaso 18 cm; equivalente al vaso quadro 14 x 14 cm; le piante dovranno essere con garanzia d'uso, di pronto effetto, prive di malattie, ben accestite e con apparato radicale ben sviluppato; messa a dimora con formazione di buca adeguata, piantumazione, rinterro, fornitura e distribuzione di ammendante organico 30 l/m², bagnatura con 30 l/m² di acqua. Altezza dai 40 ai 60 cm circa.	cad		12,49
		1U_06_280_0110	_	Rosai ornamentali a cespuglio rugose, diametro vaso 15 cm. Altezza dai 50 ai 60 cm circa. Rosai ornamentali a cespuglio rugose , diametro vaso 15 cm; le piante dovranno essere con garanzia d'uso, di pronto effetto, prive di malattie, ben accestite e con apparato radicale ben sviluppato; messa a dimora con formazione di buca adeguata, piantumazione, rinterro, fornitura e distribuzione di ammendante organico 30 l/m², bagnatura con 30 l/m² di acqua. Altezza dai 50 ai 60 cm circa.	cad		8,58

	1U_06_290			GRAMINACEE - BAMBU
		1U_06_290_0010		Graminacee della specie Carex Buchananii in varieta', Hakonechloa Macra in varieta', Miscanthus Sinensis in varieta', Phalaris Arundinacea in varieta', diametro vaso:. Graminacee della specie Carex Buchananii in varieta', Hakonechloa Macra in varieta', Miscanthus Sinensis in varieta', Phalaris Arundinacea in varieta'; le piante dovranno essere con garanzia d'uso, di pronto effetto, prive di malattie, ben accestite e con apparato radicale ben sviluppato; messa a dimora con formazione di buca adeguata, piantumazione, rinterro, fornitura e distribuzione di ammendante organico 30 l/m², bagnatura con 30 l/m² di acqua. diametro vaso:
			a	- 15 cm	cad		6,60
			b	- 18 cm	cad		10,91
			c	- 24 cm	cad		17,05
		1U_06_290_0020		Graminacee della specie Carex Siderostica Variegata, diametro vaso:. Graminacee della specie Carex Siderostica Variegata; le piante dovranno essere con garanzia d'uso, di pronto effetto, prive di malattie, ben accestite e con apparato radicale ben sviluppato; messa a dimora con formazione di buca adeguata, piantumazione, rinterro, fornitura e distribuzione di ammendante organico 30 l/m², bagnatura con 30 l/m² di acqua. diametro vaso:
			a	- 15 cm	cad		7,89
			b	- 18 cm	cad		13,16
			c	- 24 cm	cad		20,90
		1U_06_290_0030		Graminacee della specie Cortaderia Selloana in varieta', diametro vaso:. Graminacee della specie Cortaderia Selloana in varieta'; le piante dovranno essere con garanzia d'uso, di pronto effetto, prive di malattie, ben accestite e con apparato radicale ben sviluppato; messa a dimora con formazione di buca adeguata, piantumazione, rinterro, fornitura e distribuzione di ammendante organico 30 l/m², bagnatura con 30 l/m² di acqua. diametro vaso:
			a	- 15 cm	cad		5,62
			b	- 18 cm	cad		10,91
			c	- 24 cm	cad		14,78
		1U_06_290_0040		Bambu' della specie Phyllostachis Aurea in varieta', Phyllostachis Nigra in varieta', Pleiobatus Viridi Seriatus, Pseudosasa Japonica in varieta', Sasa Palmata in varieta', Shibatea Kumasasa in varieta', diametro vaso:. Bambu' della specie Phyllostachis Aurea in varieta', Phyllostachis Nigra in varieta', Pleiobatus Viridi Seriatus, Pseudosasa Japonica in varieta', Sasa Palmata in varieta', Shibatea Kumasasa in varieta'; le piante dovranno essere con garanzia d'uso, di pronto effetto, prive di malattie, ben accestite e con apparato radicale ben sviluppato; messa a dimora con formazione di buca adeguata, piantumazione, rinterro, fornitura e distribuzione di ammendante organico 30 l/m², bagnatura con 30 l/m² di acqua. diametro vaso:
			a	- 24 cm	cad		16,78
			b	- 28 cm	cad		35,98
			c	- 32 cm	cad		50,27

	1U_06_300			PIANTE ACQUATICHE
		1U_06_300_0010	_	Piante acquatiche della specie Butomus Umbellatus in varieta', Calla Palustris in varieta', Caltha Palustris in varieta', Eichornia Crassipes in varieta', Iris Pseudacorus in varieta', Potamogeton Amphibium in varieta', Ranunculus spp, diametro vaso 9 ÷ 12. Piante acquatiche della specie Butomus Umbellatus in varieta', Calla Palustris in varieta', Caltha Palustris in varieta', Eichornia Crassipes in varieta', Iris Pseudacorus in varieta', Potamogeton Amphibium in varieta', Ranunculus spp, diametro vaso 9 ÷ 12 cm; le piante dovranno essere con garanzia d'uso, di pronto effetto, prive di malattie, ben accestite e con apparato radicale ben sviluppato; messa a dimora con formazione di buca adeguata, piantumazione, rinterro, fornitura e distribuzione di ammendante organico 30 l/m², bagnatura con 30 l/m² di acqua.	cad		2,89
		1U_06_300_0020	_	Piante acquatiche della specie Cimicifuga Simplex in varieta', Acorus Calamus in varieta', Phragmites spp, Pistia Straiotes in varieta', Sagittaria spp, diametro vaso 9 ÷ 12 cm. Piante acquatiche della specie Cimicifuga Simplex in varieta', Acorus Calamus in varieta', Phragmites spp, Pistia Straiotes in varieta', Sagittaria spp, diametro vaso 9 ÷ 12 cm; le piante dovranno essere con garanzia d'uso, di pronto effetto, prive di malattie, ben accestite e con apparato radicale ben sviluppato; messa a dimora con formazione di buca adeguata, piantumazione, rinterro, fornitura e distribuzione di ammendante organico 30 l/m², bagnatura con 30 l/m² di acqua.	cad		3,85
		1U_06_300_0030	_	Piante acquatiche della specie Nymphea in varieta', diametro vaso 9 ÷ 12 cm. Piante acquatiche della specie Nymphea in varieta', diametro vaso 9 ÷ 12 cm; le piante dovranno essere con garanzia d'uso, di pronto effetto, prive di malattie, ben accestite e con apparato radicale ben sviluppato; messa a dimora con formazione di buca adeguata, piantumazione, rinterro, fornitura e distribuzione di ammendante organico 30 l/m², bagnatura con 30 l/m² di acqua.	cad		13,23

	1U_06_310			FELCI - PIANTE AROMATICHE
		1U_06_310_0010		Felci della specie Atyrium spp, Cyrtorium Fortunei in varieta', Dryopteris ssp, Pteridium Aquilinum in varieta', Onocles Sensibilis in varieta', Polystichum spp, diametro vaso:. Felci della specie Atyrium spp, Cyrtorium Fortunei in varieta', Dryopteris ssp, Pteridium Aquilinum in varieta', Onocles Sensibilis in varieta', Polystichum spp; le piante dovranno essere con garanzia d'uso, di pronto effetto, prive di malattie, ben accestite e con apparato radicale ben sviluppato; messa a dimora con formazione di buca adeguata, piantumazione, rinterro, fornitura e distribuzione di ammendante organico 30 l/m², bagnatura con 30 l/m² di acqua. diametro vaso:
			a	- 9 cm	cad		1,94
			b	- 15 cm	cad		5,15
		1U_06_310_0020		Piante aromatiche della specie Lavandula spp, Lippia Citriodora in varieta', Matricaria Camomilla in varieta', Melissa Officinalis in varieta', Menta Glaciale in varieta', Myrtus Tarentina in varieta', Origanum Majorana in varieta', diametro vaso:. Piante aromatiche della specie Lavandula spp, Lippia Citriodora in varieta', Matricaria Camomilla in varieta', Melissa Officinalis in varieta', Menta Glaciale in varieta', Myrtus Tarentina in varieta', Origanum Majorana in varieta', Origanum Vulgare in varieta', Rhem Rhabarbarum in varieta', Rosmarinus Officinalis in varieta', Ruta Graveolens in varieta', Salvia Officinalis in varieta', Santolina Camaecyparissus in varieta',Thymus spp, Valeriana Officinalis in varieta'; le piante dovranno essere con garanzia d'uso, di pronto effetto, prive di malattie, ben accestite e con apparato radicale ben sviluppato; messa a dimora con formazione di buca adeguata, piantumazione, rinterro, fornitura e distribuzione di ammendante organico 30 l/m², bagnatura con 30 l/m² di acqua. diametro vaso:
			a	- 14 cm	cad		4,24
			b	- 18 cm	cad		10,91

	1U_06_320			SPECIE BULBOSE
		1U_06_320_0010	_	Bulbi della specie Convallaria Majalis in varieta', Convallaria Japonica in varieta', diametro vaso 9 cm; franco cantiere. Bulbi della specie Convallaria Majalis in varieta', Convallaria Japonica in varieta', diametro vaso 9 cm; messa a dimora con formazione di buca adeguata, piantumazione, rinterro, fornitura e distribuzione di ammendante organico 30 l/m², bagnatura con 30 l/m² di acqua.	cad		1,40
		1U_06_320_0020	_	Bulbi della specie Muscari spp, Hyacinthus spp, Iris spp, diametro vaso 9 cm; franco cantiere. Bulbi della specie Muscari spp, Hyacinthus spp, Iris spp, diametro vaso 9 cm; messa a dimora con formazione di buca adeguata, piantumazione, rinterro, fornitura e distribuzione di ammendante organico 30 l/m², bagnatura con 30 l/m² di acqua.	cad		2,56
		1U_06_320_0030	_	Bulbi della specie Eranthis Hyemalis in varieta', Galanthus Nivalis in varieta', Leucojum Vernum in varieta', Narcissus spp, Ornithogalum Ombellatum in varieta', Scilla spp, Allium spp, Tulipa spp, Crocus spp, Fritillaria spp, Ø vaso 9 cm; franco cantier. Bulbi della specie Eranthis Hyemalis in varieta', Galanthus Nivalis in varieta', Leucojum Vernum in varieta', Narcissus spp, Ornithogalum Ombellatum in varieta', Scilla spp, Allium spp, Tulipa spp, Crocus spp, Fritillaria spp, diametro vaso 9 cm; messa a dimora con formazione di buca adeguata, piantumazione, rinterro, fornitura e distribuzione di ammendante organico 30 l/m², bagnatura con 30 l/m² di acqua.	cad		0,98

	1U_06_360			RECINZIONI-OPERE IN LEGNO
		1U_06_360_0010	_	Recinzione con grigliato romboidale in opera, in legno stagionato impregnata in autoclave con WOLMANI CX 10 senza cromo, completo di verniciature per legno in due mani colore verdone RAL 6005. Recinzione con grigliato romboidale in opera, in legno stagionato impregnata in autoclave con WOLMANI CX 10 senza cromo, completo di verniciature per legno in due mani colore verdone RAL 6005. Strutture omologate DIN 7926, marchio GS di sicurezza testata, certificata da TUV e con garanzia 10 (dieci) anni e da assicurazioni RC prodotti. Recinzione a moduli di grigliato diagonale di dimensioni 75x150 cm; cornice grigliato 7x12 cm; listelli grigliato 3x3 cm; passo 10 cm; montante sez. 10x12 cm h 120 cm. Fissaggio dei pannelli ai montanti con viti zincate a testa esagonale, dall'esterno della cornice.Dove necessario vengono realizzati dei pannelli a misura in relazione ai tratti in curva per gli attacchi ai cancelli.	m²		157,04
		1U_06_360_0020	_	Cancello a una o due ante in opera per recinzione con grigliato romboidale, in legno stagionato, con ferramenta zincata, cerniere, fermo di comando chiusura a scatto e maniglia per l'apertura, trattato in autoclave con WOLMANI CX 10 senza cromo. Cancello a a una o due ante in opera per recinzione con grigliato romboidale, in legno stagionato, con ferramenta zincata, cerniere, fermo di comando chiusura a scatto e maniglia per l'apertura, trattato in autoclave con WOLMANI CX 10 senza cromo, completo di verniciature per legno in due mani, colore verdone RAL 6005. Strutture omologate DIN 7926, marchio GS di sicurezza testata, certificati TUV e con garanzia 10 (dieci) anni e da assicurazioni RC prodotti. Le ante a moduli di grigliato diagonale di lunghezza 135 cm e altezza 75 cm, cornice grigliata 7x12 cm, listelli grigliati sez. 3x3 cm, passo 10 cm, montante sezione 10x12 cm h 120 cm. Fissaggio dei pannelli ai montanti con viti zincate a testa esagonale dall'esterno della cornice.	m²		256,51
		1U_06_360_0030	_	Staccionata a Croce di Sant'Andrea in pali di pino torniti diametro 10 ÷ 12 cm impregnati in autoclave; il prezzo comprende tutti i piccoli movimenti di terra di scavo e riporto, ogni onere e lavorazione, il materiale, le attrezzature. Staccionata a Croce di Sant'Andrea in pali di pino torniti diametro 10 ÷ 12 cm impregnati in autoclave, costituita da corrimano e diagonali, interasse di 2 m, montanti verticali di sezione circolare, altezza fuori terra di 1,10 m, ferramenta di assemblaggio in acciaio zincato, intervento completo di plinti di fondazione di 30 x 30 x 30 cm; il prezzo comprende tutti i piccoli movimenti di terra di scavo e riporto, per la realizzazione dei plinti di fondazione, ogni onere e lavorazione, il materiale, le attrezzature.	m		54,60
		1U_06_360_0040	_	Staccionata a doghe in opera, dimensione modulo passo 198 cm, altezza 95 cm. Struttura in legno impregnato costituita da tavole a sezione 14 x 2,5 cm, altezza 80 cm, fissate su due travi portanti a sezione 11 x 3,5 x 198 cm, formanti un pannello prem. Staccionata a doghe in opera, dimensione modulo passo 198 cm, altezza 95 cm. Struttura in legno impregnato costituita da tavole a sezione 14 x 2,5 cm, altezza 80 cm, fissate su due travi portanti a sezione 11 x 3,5 x 198 cm, formanti un pannello premontato che viene fissato agli appositi pali portanti a sezione 9 x 9 x 120 cm di altezza, di cui 40 cm da interrare.	m		107,82
		1U_06_360_0050	_	Cancello pedonale in opera per staccionata a doghe, dimensione 80/100 cm. Struttura in legno impregnato costituita da tavole formanti un pannello premontato che viene fissato agli appositi pali portanti a sezione 9 x 9 x 120 cm di altezza, di cui 40. Cancello pedonale in opera per staccionata a doghe, dimensione 80/100 cm. Struttura in legno impregnato costituita da tavole formanti un pannello premontato che viene fissato agli appositi pali portanti a sezione 9 x 9 x 120 cm di altezza, di cui 40 cm da interrare, corredato di cerniere, chiavistelli, bulloni.	cad		163,88
		1U_06_360_0060	_	Cancello doppio per accesso mezzi manutenzione in opera per staccionata a doghe, dimensione 200/250 cm. Struttura in legno impregnato costituita da tavole formanti un pannello premontato che viene fissato agli appositi pali portanti a sezione 9 x 9 x. Cancello doppio per accesso mezzi manutenzione in opera per staccionata a doghe, dimensione 200/250 cm. Struttura in legno impregnato costituita da tavole formanti un pannello premontato che viene fissato agli appositi pali portanti a sezione 9 x 9 x 120 cm di altezza, di cui 40 cm da interrare, corredato di cerniere, chiavistelli, bulloni.	cad		423,69
		1U_06_360_0070	_	Recinzione modulare in grigliato elettrofuso in opera, con pannelli monolitici non giuntati; compresa la zincatura a caldo e la verniciatura plastificante per immersione di colore RAL 6005. Dimensioni dei moduli a scelta. Recinzione modulare in grigliato elettrofuso in opera, con pannelli monolitici non giuntati; compresa la zincatura a caldo e la verniciatura plastificante per immersione di colore RAL 6005. Dimensioni dei moduli a scelta, cornice di testa con bugne, complete di piantane e bulloni.	m²		98,49
		1U_06_360_0080	_	Recinzione provvisoria per opere a verde. Eseguita con rete a griglia a semplice torsione in filo d’acciaio zincato, a maglie quadrate 50 x 50 mm, filo ø 2,2 mm, in opera. Recinzione provvisoria per opere a verde.Eseguita con rete a griglia a semplice torsione in filo d’acciaio zincato, a maglie quadrate 50 x 50 mm, filo ø 2,2 mm, in opera.Compresi: pali in legno di pino, torniti,con punta, trattati in autoclave , di ø 8 cm, posati 1 ogni 2 mt. Stesa e fissaggio della rete.E’ compresa la fornitura e la posa di n. 1 saetta ogni 4 metri, piu' altre in corrispondenza dei cambi di direzione. Altezza recinzione 1,00 m, con pali h 150 cm.	m²		18,98
		1U_06_360_0090	_	Recinzione h cm 100, realizzata secondo sistema di gestione qualita' certificato ISO 9001 ed. 2000 (Vision) con certificazione ambiente ISO 14001, in pino nordico impregnato in autoclave (sottovuoto e in pressione) con sali antimuffa e antimarciume. Recinzione h cm 100, realizzata secondo sistema di gestione qualita' certificato ISO 9001 ed. 2000 (Vision) con certificazione ambiente ISO 14001, in pino nordico impregnato in autoclave (sottovuoto e in pressione) con sali antimuffa e antimarciume senza cromo classe A in conformita' alle normative EN 351-1 (DIN 68800), di colore naturale.La recinzione e' composta da piantoni in legno bilamellare impregnato in autoclave sezione cm 11,5 x 11,5, fissati per terra con staffe in acciaio zincato a caldo da tassellare su massetto in cls esistente.I pannelli hanno una cornice perimetrale di cm 11,5 x 7 e listelli da cm 3 x 3 sovrapposti in modo da realizzare una maglia romboidale da cm 10 x 10.Specifica del materiale:- recinzione composta da montanti bilamellari 11,5 x 11,5 x 100;- staffe ad "U" FE102 per palo da 11,5 x 11,5;- pannelli a maglia romboidale da cm 250 x 100 h;- pannelli a maglia romboidale da cm 200 x 100 h;- pannelli a maglia romboidale da cm 173,5 x 100 h;- tasselli e viteria di assemblaggio in acciaio zincato.	m²		671,20
		1U_06_360_0100	_	Cancelli per recinzione, h 100 cm, a due ante con luce netta cm 300 realizzato secondo sistema di gestione qualita' certificato ISO 9001 ed. 2000 (Vision) con certificazione ambiente ISO 14001, in pino nordico impregnato in autoclave (sottovuoto e in. Cancelli per recinzione, h 100 cm, a due ante con luce netta cm 300 realizzato secondo sistema di gestione qualita' certificato ISO 9001 ed. 2000 (Vision) con certificazione ambiente ISO 14001, in pino nordico impregnato in autoclave (sottovuoto e in pressione) con sali antimuffa e antimarciume senza cromo classe A in conformita' alle normative EN 351-1 (DIN 68800), di colore naturale, con n.2 pannelli di tamponamento da cm 150x100 con cornice perimetrale rinforzata da cm 11,5x7 e listelli da cm 3x3, sovrapposti in modo da realizzare una maglia romboidale da cm 10x10, con cerniere zincate a caldo, chiavistello centrale, fermo di fondo; luce netta (cm150 + 150 altezza cm 100).Specifica del materiale:- cancelli a due ante da cm 300x100h;- distanziale sezione cm 4,3x11,5x100h;- tasselli e viteria di assemblaggio in acciaio zincato.	m²		495,83
		1U_06_360_0150	_	Graticcio in legno da posare a ridosso di muratura; realizzato in legno stagionato impregnato in autoclave con Wolmani CX 10 senza cromo, completo di verniciature per legno due mani colore RAL; in opera. Graticcio in legno da posare a ridosso di muratura; realizzato in legno stagionato impregnato in autoclave con Wolmani CX 10 senza cromo, completo di verniciature per legno due mani colore RAL. Strutture omologate DIN 7926, marchio GS di sicurezza testata, certificata daTUV con garanzia di 10 (dieci) anni e da assicurazione RC prodotti. Pannelli di dimensioni a scelta, cornice grigliato in lamellare completo di squadrette di rinforzo agli angoli ed eventuali traversi orizzontali ad altezza intermedia. Listelli grigliato sezione 3 x 3 cm; passo 10 cm. Fissaggio dei pannelli alla muratura con tasselli ad espansione; in opera.	m²		180,62
		1U_06_360_0160	_	Pergola autoportante, dimensioni alla base cm 600 x 900, dimensione copertura cm 635 x 940 realizzata secondo sistema di gestione qualita' certificato ISO 9001 ed. 2000 (Vision) con certificazione ambiente ISO 14001, in pino nordico. Pergola autoportante, dimensioni alla base cm 600 x 900, dimensione copertura cm 635 x 940 realizzata secondo sistema di gestione qualita' certificato ISO 9001 ed. 2000 (Vision) con certificazione ambiente ISO 14001, in pino nordico impregnato in autoclave (sottovuoto e pressione) con sali antimuffa e antimarciume senza cromo classe A in conformita' alle normative (EN 351-1 (DIN 68800), di colore naturale.La pergola e' realizzata con n. 8 montanti bilamellari da cm 11,5 x 11,5 x 260 di altezza con intagli in alto per la sede delle travi portanti, ed e' fissata al pavimento in cemento mediante staffe ad U da tassellare tipo FE 102, in acciaio zincato a caldo con piatti laterali di cm 60 x 0,5 x 200 h con fori diametro mm 8.Le n. 4 travi portanti doppie aventi lunghezza di cm 670 sono in legno lamellare trattato sezione cm 7,8 x 25,8 e portano n. 5 arcarecci bilamellari da cm 6,7 x 14 x 970, con n. 4 grigliati di dimensioni cm 900 x 150 cad. e sono costruiti con tavole sezione cm 7 x 3,3 con giunzioni ad incastro con passo di cm 36 circa.Specifica del materiale:n. 4 pergolati composti da:- n. 8 montanti bilamellari 11,5 x 11,5 x 260;- n. 8 staffe ad "U" FE102 per palo da 11,5 x 11,5;- n. 4 travi doppie lamellari da cm 7,8 x 25,8 x 670;- n. 5 arcarecci bilamellari da cm 6,7x14x970;- n. 4 grigliati da cm 900 x 150;- tasselli e viteria di assemblaggio in acciaio zincato.	cad		3.177,69
		1U_06_360_0170	_	Tamponamento pergola realizzato con due montanti bilamellari da cm 11,5 x 11,5 x 260 h che dividono un lato della pergola in tre parti e sostengono tre grigliati da cm 181,30 x 200 a maglia romboidale da cm 10 x 10. Tamponamento pergola realizzato con due montanti bilamellari da cm 11,5 x 11,5 x 260 h che dividono un lato della pergola in tre parti e sostengono tre grigliati da cm 181,30 x 200 a maglia romboidale da cm 10 x 10;il grigliato e' realizzato con cornice perimetrale bilamellare da cm 11,5 x 7 e listelli sovrapposti da cm 3 x 3.Specifica del materiale:n. 1 tamponamento laterale composto da:- n. 2 montanti bilamellari 11,5 x 11,5 x 260;- n. 2 staffe ad "U" FE102 per palo da 11,5 x 11,5;- n. 3 grigliati a maglia romboidale a listelli sovrapposti da cm 181,30 x 200 h;- n. 3 rinforzi alla base da cm 181,30x9x9;- tasselli e viteria di assemblaggio in acciaio zincato.	cad		1.539,30

	1U_06_380			PANCHE - PANCHINE - TAVOLI
		1U_06_380_0010		Panchina in legno, con schienale, su armatura di ferro profilato, compresi scavetti per plinti, calcestruzzo per plinti di fondazione, rinterro e sgombero del materiale eccedente; in opera; del tipo:
			a	- a 4 listoni in pino nordico, colore verde tipo RAL 6005dim. 190 x 14,5/15 x 4,5 cm	cad		172,76
			b	- a 4 listoni in rovere, colore naturale.dim. 190 x 14,5/15 x 4,5 cm	cad		211,67
			c	- a 16 listelli, in pino nordico, colore verde tipo RAL 6005.dim. 195 x 4,6 x 2,9 cm	cad		183,12
			d	- a 16 listelli, in rovere, colore naturale.dim. 195 x 4,6 x 2,9 cm	cad		225,14
		1U_06_380_0020		Panchina in grigliato elettrofuso in profilati a C, piatti di irrigidimento, bulloneria antifurto, protezione con zincatura a caldo e rivestimento in resina poliestere termoindurente applicata a polvere con procedimento elettrostatico. In opera. Panchina, con schienale, in grigliato elettrofuso in profilati a C, piatti di irrigidimento, bulloneria antifurto, trattamento di protezione con zincatura a caldo e rivestimento in resina poliestere termoindurente applicata a polvere con procedimento elettrostatico. Dimensioni: lunghezza 180 cm, altezza 86 cm. In opera.
			a	- con gambe in lega di alluminio e tirante di collegamento, compresi basamenti in calcestruzzo gettato in opera e fissaggi meccanici	cad		623,62
			b	- con basi prefabbricate in calcestruzzo sabbiato 50 x 20 x 32 cm	cad		586,17
		1U_06_380_0030		Panca in grigliato elettrofuso in profilati a C, con bulloneria antifurto, trattamento di protezione con zincatura a caldo e rivestimento in resina poliestere termoindurente applicata a polvere con procedimento elettrostatico. In opera. Panca, senza schienale, in grigliato elettrofuso in profilati a C, con bulloneria antifurto, trattamento di protezione con zincatura a caldo e rivestimento in resina poliestere termoindurente applicata a polvere con procedimento elettrostatico. Dimensioni: lunghezza 180 cm, larghezza 58 cm. In opera.
			a	- con gambe in lega di alluminio e tirante di collegamento, compresi basamenti in calcestruzzo gettato in opera e fissaggi meccanici	cad		477,22
			b	- con basi prefabbricate in calcestruzzo sabbiato da 50 x 20 x 32 cm	cad		423,86
		1U_06_380_0040		Panchina con schienale, costituita da 3 spalle sagomate di supporto in acciaio s=6 mm, collegate da tubo orizzontale in acciaio Ø 60x2 mm. Supporti panca in fusione di ghisa sabbiata. Seduta e schienale formati. Panchina con schienale, costituita da 3 spalle sagomate di supporto in acciaio s=6 mm, collegate da tubo orizzontale in acciaio Ø 60x2 mm. Supporti panca in fusione di ghisa sabbiata. Seduta e schienale formati con 29 profilati in tubo di acciaio Ø 16x2 mm. Tutte le parti metalliche sono zincate a caldo e verniciate con resina poliestere termoindurente applicata a polvere con procedimento elettrostatico. Dimensioni: lunghezza 2000 mm, altezza seduta 440 mm, peso 80 kg. circa. Nei tipi:
			a	- in acciaio zincato e verniciato, con supporti in ghisa	cad		618,31
			b	- in acciaio inox Aisi 304 L elettrolucidato, con supporti in ghisa	cad		1.662,06
		1U_06_380_0100	_	Panca in calcestruzzo, con sezione lenticolare, realizzata con inerti color grigio chiaro e bianco, finitura con sabbiatura e per la parte di seduta con levigatura; trattamento superficiale di protezione. Dimensioni: lunghezza 200 cm, larghezza 50 cm. Panca, senza schienale, in calcestruzzo, con sezione lenticolare, realizzata con inerti color grigio chiaro e bianco, finitura con sabbiatura e per la parte di seduta con levigatura; trattamento superficiale di protezione. Dimensioni: lunghezza 200 cm, larghezza 50 cm, spessore 20 cm, su basamenti da cm 50x40x13. In opera, compreso scavetto, sottofondo in inerti compattati, rinterro e sgombero del materiale eccedente.	cad		661,08
		1U_06_380_0110	_	Tavolo in calcestruzzo, realizzata con inerti color grigio chiaro e bianco, finitura con sabbiatura e per la parte superiore con levigatura; trattamento superficiale di protezione. Dimensioni: lunghezza 200 cm, larghezza 90 cm, spessore 8 cm, su due. Tavolo in calcestruzzo, realizzato con inerti color grigio chiaro e bianco, finitura con sabbiatura e per la parte superiore con levigatura; trattamento superficiale di protezione. Dimensioni: lunghezza 200 cm, larghezza 90 cm, spessore 8 cm, su due basamenti da cm 40x15. In opera, compreso scavetto, sottofondo in inerti compattati, rinterro e sgombero del materiale eccedente.	cad		629,87
		1U_06_380_0150	_	Tavolo da picnic di legno di pino nordico combinato con sedile senza schienale in monoblocco da traversi portanti in tavole piallate con angolo smussato dimensioni 235 x 160 x 43 cm altezza fuori terra 73 cm (per disabili); in opera. Tavolo da picnic di legno di pino nordico combinato con sedile senza schienale in monoblocco da traversi portanti in tavole piallate con angolo smussato dimensioni 235 x 160 x 43 cm altezza fuori terra 73 cm (per disabili); in opera.Il legno sara' impregnato a pressione in assenza di cromo, a norma DIN 68800 contro la marcescenza da agenti atmosferici o patogeni del legno.Le assi saranno assemblate con bulloneria a testa tonda in acciaio zincato a fuoco completi di dadi e rondelle a completo incasso nel legno.	cad		384,48

	1U_06_400			ARREDI - ACCESSORI
		1U_06_400_0005	_	Fornitura e posa di cestino porta-rifiuti 100 l. (coperchio, fusto e basamento quadrato) in lamiera di acciaio elettro-zin.....ltatore dovra' garantire la condizione Re0 della “Scala Europea” per la durata di tre anni a partire dalla data di consegna. Fornitura e posa di cestino porta-rifiuti 100 l. (coperchio, fusto e basamento quadrato) in lamiera di acciaio elettro-zincato DC 01/04 - 2,5 micron su due lati a secco (UNI EN 10152) di mm. 2 di spessore, verniciato per intero (coperchio, fusto e basamento) in colore verde RAL 6009. Peso del cestino non inferiore a kg 31,5. Fornito di :- sfera di chiusura in acciaio Ø 22 mm. adeguatamente fissata;- contenitore in lamiera di acciaio elettrozincato DC 01/04 - 2,5 micron su due lati a secco (UNI EN 10152), di mm. 0,6 con bordo superiore arrotondato e foratura di scarico sul fondo, di peso non inferiore a kg 4;- n° 2 maniglie fisse di sollevamento e reggi sacco costituito da n. 4 lamelle saldate al corpo del contenitore.- bocca per l’introduzione del rifiuto, posta sul coperchio del cestino, dovra' avere le dimensioni mm. 302 x 302.- coperchio del cestino forato, frontalmente e centralmente per una dimensione totale di 135 mm di lunghezza e 45 mm di altezza, fissato al coperchio a mezzo saldatura a filo continuo - n. 4 cordoni da mm. 20 cadauno. - posacenere in lamiera d’acciaio elettrozincato DC 01/04 - 2,5 micron su due lati a secco (UNI EN 10152), spessore 12/10 con forma ellittica per favorire lo scorrimento delle ceneri avente misure di 220 mm. di lunghezza - 90 mm. di larghezza e 80 mm. di profondita'.- sportello per l’evacuazione delle ceneri, anch’esso di forma ellittica, legato al posacenere tramite tondino in acciaio Ø 6 mm. per tutta la lunghezza ottimamente ancorato.- adesivo logo Comune di Milano come da modello indicato dal Settore. Posizionato nella parte frontale del cestino, centrato sull’asse verticale a 13 cm dal bordo superiore del cestino, dovra' essere applicato un adesivo prespaziato realizzato con pellicola trasparente, accoppiata ad Applicatio Tape per facilitarne l'applicazione. Durata della pellicola in esposizione verticale: 5 anni. L’adesivo dovra' essere di colore micaceo in tono con lo smalto di cui e' colorata la griglia del posacenere. Carattere delle scritte ARIAL.- trattamento antigraffiti: il cestino dovra' essere trattato con apposita vernice antigraffiti oppure con protettivo trasparente anti-spray, repellente ai componenti delle vernici, spessore minimo 80 µ con tolleranza ± 5%.L’Appaltatore dovra' garantire la condizione Re0 della “Scala Europea” per la durata di tre anni a partire dalla data di consegna.	cad		320,18
		1U_06_400_0010		Fornitura e posa di cestino porta-rifiuti 100 l. in lamiera di acciaio S235JR (UNI EN 10152), con trattamento di zincatur.....alla pulizia delle superfici interne ed esterne per eliminare i residui di lavorazioni in eccedenza quali bave ed impurita':. Fornitura e posa di cestino porta-rifiuti 100 l. in lamiera di acciaio S235JR (UNI EN 10152), con trattamento di zincatura a caldo, peso del cestino (escluso contenitore interno) non inferiore a kg 36,00. Fusto a forma tronco conica costituito da doghe verticali sagomate di sezione rettangolare saldate su tubolari calandrati di forma circolare posizionati nella parte inferiore e superiore delle stesse. Le doghe sono posizionate tra loro ad intervalli regolari con interdistanza pari a 11° 25' e realizzano una superficie su base circolare. Nella parte superiore le doghe sono cinturate da piatto calandrato che conferisce rigidita' alla struttura. Il basamento di forma tronco conico con profilo ad ampio raccordo e superficie esterna concava verso l'interno e' realizzato collegando il piatto di base con il tubolare calandrato mediante la saldatura di doghe verticali sagomate di sezione rettangolare posizionate tra loro ad intervelli regolari con interdistanza paria 11° 25'. All'interno del basamento cosi' composto per chiudere visivamente lo spazio esistente tra ciascun doga e' inserito un elemento realizzato con lamiera calandrata e curvata. L'asse delle doghe componenti il basamento sara' perfettamente allineata con l'asse delle doghe componenti il fusto, per dare l'impressione che le stesse siano costituite da un unico elemento. Il cestone e' dotato di coperchio incernierato con foro centrale per il conferimento dei rifiuti. La cerniera e' realizzata da un elemento curvato, che ruota verso l'esterno del cestino e fissata al coperchio tramite ribattini. Il contenitore interno asportabile dedicato al conferimento dei rifiuti e' realizzato in lamiera di acciaio S235JR (UNI EN 10152) di forma tronco conica e dotato di n. 4 asole utilizzabile come "maniglie" con bordi perfettamente ribattuti (da evitare che la superficie risulti tagliente). Inoltre sara' dotato di n. 4 lamelle reggi sacco. Peso del contenitore interno non inferiore a kg. 4,50. I manufatti, contenitore esterno e contenitore interno asportabile, saranno sottoposti a trattamento di zincatura a caldo secondo la norma UNI EN ISO 1461 (spessore minimo pari a 55 micron per il contenitore esterno e di 35 micron per il contenitore interno). Prima della verniciatura, si provvedera' quindi alla pulizia delle superfici interne ed esterne per eliminare i residui di lavorazioni in eccedenza quali bave ed impurita':
			a	- cestino senza posacenere	cad		607,33
			b	- cestino con posacenere	cad		676,01
		1U_06_400_0015	_	Fornitura e posa di cestino porta-rifiuti capacita' 100 l, corpo cilindrico in lamiera di acciaio, basamento d'appoggio in .....e marcatura: - stemma del Comune di Milano, di colore bianco (RAL 9010) nella sezione prima centrale del corpo del cestino. Fornitura e posa di cestino porta-rifiuti capacita' 100 l, corpo cilindrico in lamiera di acciaio, basamento d'appoggio in piatto in acciaio pieno; piedini di drenaggio saldati al basamento, montanti verticali di struttura e cerchio di collegamento al basamento in profilato da mm 6 x 50; elemento superiore di copertura in piatto in acciaio pieno da mm 10 di spessore, cm 48 Ø e foro interno da mm 300 Ø; anta di apertura laterale con serratura a tavellino; anello porta-sacco interno provvisto di dispositivo di bloccaggio, fissato all'anta laterale (estrazione automatica del sacco). Dimensioni: mm 480 diam, mm 970 h, capacita' 100 l. Compreso trattamento di zincatura a caldo. Finitura con vernice Ferro-Micacea bi-componente, colore a scelta della D.L. Trattamento protettivo trasparente anti spray, repellente ai componenti delle vernici.Il cestino deve recare la seguente marcatura:- stemma del Comune di Milano, di colore bianco (RAL 9010) nella sezione prima centrale del corpo del cestino.	cad		707,56
		1U_06_400_0020		Fornitura e posa di cestino portarifiuti cilindrico, interamente realizzato in lamiera di acciaio sagomata, zincata e vern.....a: - stemma del Comune di Milano, di colore bianco (RAL 9010) nella sezione prima centrale del corpo del cestino. In opera:. Fornitura e posa di cestino portarifiuti cilindrico, interamente realizzato in lamiera di acciaio sagomata, zincata e verniciata (RAL 6005); inclusi staffe e collarini; in opera su paletto o plinto prefabbricato in calcestruzzo, come da misure riportate nel disegno delle Specifiche Tecniche.Il cestino deve recare la seguente marcatura:- stemma del Comune di Milano, di colore bianco (RAL 9010) nella sezione prima centrale del corpo del cestino.In opera:
			a	- su palo	cad		61,48
			b	- su plinto	cad		71,98
		1U_06_400_0030		Struttura per cartello informativo per aree verdi, in opera, costituito da: - pannello in alluminio serigrafato a colori contenente planimetria del parco; - bacheca in lamiera di metallo; - supporti laterali. Dimensioni:. Struttura per cartello informativo per aree verdi, in opera, costituito da:- pannello in alluminio serigrafato a colori contenente planimetria del parco, legenda esplicativa delle specie botaniche, destinazione d'uso delle aree, riferimenti al regolamento del verde; i cartelli saranno collocati e fissati tramite 4 viti agli angoli della bacheca;- bacheca in lamiera di metallo con fondale in lastra unica e parte frontale in plexiglas incorniciato con angolari e battute in metallo, tre pareti e copertura inclinata in lamiera come fondale, coppia distanziatori cilindrici sui lati, con forature predisposte, per fissaggio ai montanti laterali. Brugole, viti o qualsiasi altro elemento di fissaggio in acciaio secondo il modello depositato presso il Settore Parchi e Giardini;- supporti laterali composti da coppia di tubolari chiusi in metallo collegati tramite coppia di piatti in metallo preforati per fissaggio ai distanziatori della bacheca. I montanti verticali saranno infissi nel terreno e stabilizzati tramite plinti in calcestruzzo da realizzare sul posto; Tutto il manufatto dovra' essere zincato a caldo a saldature avvenute, verniciato con vernice plastificante color RAL previa adeguata preparazione con trattamento aggrappante (garanzia di inalterabilita' agli agenti atmosferici per almeno 7 anni). Dimensioni:
			a	- struttura grande - 162 x 255 cm (per cartello con planimetria, ecc. 120 x 80 cm); da collocare agli ingressi;	cad		1.357,53
			b	- struttura piccola - 92 x 255 cm (per cartello aggiuntivo per particolari necessita' come dediche ecc. 50 x 80 cm); da collocare accanto a quelli grandi o isolati all'interno dell'area;	cad		1.260,19
		1U_06_400_0040	_	Distributore automatico di palette per cani completo di portarifiuti di dimensioni 49 x 44 x h 85 cm realizzato in calcestruzzo colore a scelta; in opera. Distributore automatico di palette per cani completo di portarifiuti di dimensioni 49 x 44 x h 85 cm realizzato in calcestruzzo colore a scelta; in opera. La gettoniera per l'uso di moneta e l'apparato di distribuzione delle palette sara' in acciaio inox, protetti superiormente da un apposito coperchio inox completamente indipendente, provvisto di serrature tubolari a cifratura unica e di massima sicurezza, impermeabili e autopulenti dal quale dovra' essere facile accedere per il caricamento delle palette e il recupero delle monete.Il cestello per il recupero degli escrementi dovra' essere alloggiato nel vano retrostante e completamente separato dall'apparato di distribuzione , sara' realizzato in vetroresina autoestinguente, di facile estrazione e adatto ad ospitare un sacchetto nero tipo AMSA.Dovra' essere previsto nello stesso vano un meccanismo a pedale per l'apertura del coperchio di protezione del cestello.	cad		850,55
		1U_06_400_0060	_	Portabiciclette costituito da telaio in di acciaio inox sagomato Ø 40x2 mm, con supporti semicircolari in acciaio inox Ø 60x2 mm ed elementi reggiruota. Portabiciclette costituito da telaio in di acciaio inox sagomato Ø 40x2 mm, con supporti semicircolari in acciaio inox Ø 60x2 mm ed elementi reggiruota formati da spirale circolare in tubo di acciaio inox Ø 15x2 mm. Piastre in acciaio inox s = 6 mm per il fissaggio al suolo con tasselli. Larghezza 550 mm, altezza 470 mm, lunghezza 3150 mm	cad		1.070,38
		1U_06_400_0070	_	Portabiciclette realizzato in tubolare di acciaio Ø 50x2 mm, calandrato con raggio 475 mm, con elemento in lamiera di acciaio s 5 mm per il fissaggio di biciclette o apposizione di targhe. Tutte le parti metalliche sono zincate a. Portabiciclette realizzato in tubolare di acciaio Ø 50x2 mm, calandrato con raggio 475 mm, con elemento in lamiera di acciaio s 5 mm per il fissaggio di biciclette o apposizione di targhe. Tutte le parti metalliche sono zincate a caldo e verniciate con polveri termoindurenti. Fissaggio con tasselli o innesti in acciaio.	cad		156,35
		1U_06_400_0080		Rastrelliera modulare portabiciclette, universale, in acciaio zincato e verniciato a forno con polveri a base di resine si.....incato, nonche' le prestazioni di assistenza muraria per movimentazioni, pulizia ed allontanamento dei materiali di risulta:. Rastrelliera modulare portabiciclette, universale, in acciaio zincato e verniciato a forno con polveri a base di resine sintetiche. La struttura portante e' costituita da supporti laterali o eventualmente intermedi (nel caso di impianti multipli) con tubolari sagomati e saldati, nella parte bassa, ad una piastra preforata per il fissaggio a pavimento (base). I tubi orizzontali, ai quali saranno applicati i supporti per le biciclette, sono sostenuti da supporti laterali. Ai supporti porta biciclette sono saldati i supporti delle ruote e del telaio. Tutti questi ultimi supporti saranno infilati nei tubi di sostegno, orizzontalmente, e saranno posizionati secondo una distanza variabile tra le biciclette. Compreso il montaggio, la posa in opera e fissaggio chimico realizzato con tiranti filettati in acciaio zincato, nonche' le prestazioni di assistenza muraria per movimentazioni, pulizia ed allontanamento dei materiali di risulta:
			a	- rastrelliera modulare per n. 6 posti biciclette con angolazione a 90° o 45° dx/sx	cad		869,81
			b	- per n. 1 posto bicicletta in piu' o meno	cad		96,61
			c	- per n. 1 struttura portante in piu' o meno	cad		222,94
		1U_06_400_0100	_	Casetta per orti, da cm 150x150x220 h. Costituita da montanti da 70x70 mm, travi tetto da 45x120/70 mm, tamponamenti laterali in tavole maschiate da 25 mm fissate al telaio in listelli da 45x45 mm. Copertura tetto in guaina bituminosa su assito in pa. Casetta per orti, da cm 150x150x220 h. Costituita da montanti da 70x70 mm, travi tetto da 45x120/70 mm, tamponamenti laterali in tavole maschiate da 25 mm fissate al telaio in listelli da 45x45 mm. Copertura tetto in guaina bituminosa su assito in pannelli OSB spessore 20 mm. Completa di porta con chiavistello e spioncino in plexiglass. Trattamento protettivo eseguito a lavorazioni ultimate con impregnatura a pressione, in assenza di cromati a norma DIN 68800, contro la marcescenza da agenti patogeni ed atmosferici, con grado 4° di ritenzione previsto per il permanente contatto con il terriccio; tempo minimo di fissazione degli impregnanti pari a 15 giorni, prima dell'utilizzo. Compresi il preassemblaggio, il trasporto e l'assemblaggio sul luogo di utilizzo.	cad		870,08
		1U_06_400_0200	_	Fornitura e posa di cordolo in plastica da giardinaggio per la separazione delle aiuole, in polietilene puro con 31-32% di concentrato di nerofumo aggiunto per la stabilizzazione ultravioletti, densita' media con un fattore di fusione sotto il 2. Fornitura e posa di cordolo in plastica da giardinaggio per la separazione delle aiuole, in polietilene puro con 31-32% di concentrato di nerofumo aggiunto per la stabilizzazione ultravioletti, densita' media con un fattore di fusione sotto il 2.Comprese eventuali lavorazioni di adeguamento sul posto (tagli, piegature, ecc.), carico, trasporto, scarico e movimentazione in cantiere.Dimensioni: h 12,7 cm - spessore 5,08 mm - 6,10 mt di lunghezza.Il prezzo comprende n. 4 picchetti di ancoraggio al terreno per ogni 6,10 mt di cordolo (lunghezza di ogni piattina). La posa non prevede il sormonto tra un cordolo e l'altro ma l'utilizzo di un minimo quantitativo di cemento che fungera' da legante.Peso per pezzo: 3,178 kg, picchetti inclusi.	m		13,88
		1U_06_400_0300	_	Fornitura e posa in opera di pennone alzabandiera in acciaio inox colore naturale satinato, dell'altezza di ml. 6,00 realizzato in forma cilindrica a sezione, completo di pomo di alluminio in sommita', carrucole inox in sommita' e alla base, fune ester. Fornitura e posa in opera di pennone alzabandiera in acciaio inox colore naturale satinato, dell'altezza di ml. 6,00 realizzato in forma cilindrica a sezione, completo di pomo di alluminio in sommita', carrucole inox in sommita' e alla base, fune esterna e tenditore, compresi altresi' lo scavo a mano per il basamento interrato, la fornitura ed il getto del calcestruzzo, il ripristino della zona interessata e la pulizia ed allontanamanto di tutti i materiali di risulta.	cad		3.454,00
		1U_06_400_0400		Fornitura e posa di griglie carrabili Classe B 125 ( carico di rottura KN 125 per zone pedonali aperte occasionalmente al traffico ), in fusione di. Fornitura e posa di griglie carrabili Classe B 125 ( carico di rottura KN 125 per zone pedonali aperte occasionalmente al traffico ), in fusione di ghisa grigia, complete di telaio in ferro zincato per fontanella tipo Milano. Compresi: la movimentazione, la formazione del piano di posa con malta fibrorinforzata o similare, la posa del telaio e del relativo coperchio, gli sbarramenti e la segnaletica, e qualsiasi altra attivita' necessaria per il completamento dell'opera. Lo stampo e' depositato presso il Settore Tecnico dell'Amministrazione Comunale e tutte le spese di trasporto sono gia' da ritenersi incluse nel prezzo totale. Del tipo:
			a	- circolare per uno sviluppo medio di mm 200 x 690,80 a pezzo; mm. 4.144,80 in sei pezzi	cad		1.507,42
			b	- semicircolare per uno sviluppo medio di mm 200 x 690,80 a pezzo; mm. 2.072,40 in tre pezzi	cad		774,41

	1U_06_450			GIOCHI
		1U_06_450_0010	_	Fornitura, assemblaggio e posa in opera di altalena ruotante, composta da: - montante centrale con diametro 25/30 cm, - tr.....iferimenti normativi in essa contenuti e per la quale sia stato emesso, da parte di Ente terzo, un certificato di collaudo. Fornitura, assemblaggio e posa in opera di altalena ruotante, conforme alla normativa UNI EN 1176:2008 (da parte 1 a parte 7) e ai successivi aggiornamenti nonche' ai riferimenti normativi in essa contenuti e per la quale sia stato emesso, da parte di Ente terzo, un certificato di collaudo, composta da:- montante centrale con diametro 25/30 cm,- traversa girevole a norma DIN 1052,- snodo centrale in acciaio zincato,- perno girevole montato su cuscinetti a rullo,- sedili in acciaio rivestiti in gomma.Sono comprese le opere per l'ancoraggio quali scavi, plinti in cemento e/o tiranti, secondo la scheda tecnica del produttore.Fornitura comprensiva delle informazioni sul prodotto, preliminari, di installazione, di ispezione e di manutenzione nonche' della marcatura leggibile e permanente che indichi:-il nome e l’indirizzo del fabbricante o del rappresentante autorizzato-il riferimento dell’attrezzatura e l’anno di fabbricazione-il segno del livello di base-il numero e la data della norma europea-la fascia di utilizzo (eta') alla quale e' destinata l’attrezzatura	cad		3.080,85
		1U_06_450_0020		Fornitura, assemblaggio e posa in opera di altalena doppia con due seggiolini a tavoletta, a gabbia o promiscui struttura .....livello di base -il numero e la data della norma europea -la fascia di utilizzo (eta') alla quale e' destinata l’attrezzatura. Fornitura, assemblaggio e posa in opera di altalena doppia con due seggiolini a tavoletta, a gabbia o promiscui struttura conforme alla normativa UNI EN 1176:2008 (da parte 1 a parte 7) e ai successivi aggiornamenti nonche' ai riferimenti normativi in essa contenuti e per la quale sia stato emesso, da parte di Ente terzo, un certificato di collaudo.Dotazione minima della struttura:- montanti, qualora in legno, dotati di un sistema di ancoraggio al suolo tramite staffe/supporti in acciaio zincato;- traversa in acciaio zincato o in legno;- catena in acciaio zincato;- seggiolini in materiale plastico (gomma, poliuretano, polietilene) rinforzati, antiscivolo e urto-assorberti;- giunti di movimento in acciaio con cuscinetti a sfera;- ferramenta e minuteria varia in acciaio zincato o inox tipo “antivandalo” dotata, nel caso sia accessibile, di sistemi di protezione per teste e filettature sporgenti;- materiali sintetici/plastici resistenti ai raggi ultravioletti e riciclabili.Sono comprese le opere per l'ancoraggio quali scavi, plinti in cemento e/o tiranti, secondo la scheda tecnica del produttore.Fornitura comprensiva delle informazioni sul prodotto, preliminari, di installazione, di ispezione e di manutenzione nonche' della marcatura leggibile e permanente che indichi:-il nome e l’indirizzo del fabbricante o del rappresentante autorizzato-il riferimento dell’attrezzatura e l’anno di fabbricazione-il segno del livello di base-il numero e la data della norma europea-la fascia di utilizzo (eta') alla quale e' destinata l’attrezzatura
			a	- altalena con struttura portante in legno (pino, larice, robinia, castagno o quercia - classe 1, 2 e 3 della classificazione di resistenza naturale fornita dalla EN 350-2:1996) massello del tipo "a tronco intero" o lamellare/massello derivato da sezio. - altalena con struttura portante in legno (pino, larice, robinia, castagno o quercia - classe 1, 2 e 3 della classificazione di resistenza naturale fornita dalla EN 350-2:1996) massello del tipo "a tronco intero" o lamellare/massello derivato da sezioni di tronco prive di nucleo (fuori cuore), proveniente da silvicoltura certificata (PEFC o FSC), impregnato a pressione con sali e soluzioni idrorepellenti e trattato/colorato in superficie con prodotti atossici.	cad		1.541,68
			b	- altalena con montanti in acciaio zincato a caldo e verniciato con polveri epossidiche termoindurenti.	cad		1.582,37
			c	- altalena con montanti in alluminio/lega di alluminio verniciati con polveri epossidiche termoindurenti.	cad		2.126,63
			d	- sostituzione di montante in legno comprensivo di fornitura, trasporti, smontaggio dell'elemento da sostituire con trasporto a discarica e smaltimento, montaggio del nuovo pezzo.	cad		358,45
			e	- sostituzione di montante in acciaio comprensivo di fornitura, trasporti, smontaggio dell'elemento da sostituire con trasporto a discarica e smaltimento, montaggio del nuovo pezzo.	cad		401,23
			f	- sostituzione di montante in alluminio comprensivo di fornitura, trasporti, smontaggio dell'elemento da sostituire con trasporto a discarica e smaltimento, montaggio del nuovo pezzo.	cad		489,13
			g	- sostituzione di seggiolino a tavoletta comprensivo di fornitura, trasporti, smontaggio dell'elemento da sostituire con trasporto a discarica e smaltimento, montaggio del nuovo pezzo.	cad		223,56
			h	- sostituzione di seggiolino a gabbia comprensivo di fornitura, trasporti, smontaggio dell'elemento da sostituire con trasporto a discarica e smaltimento, montaggio del nuovo pezzo.	cad		324,58
			i	- sostituzione di coppia catene comprensivo di fornitura, trasporti, smontaggio dell'elemento da sostituire con trasporto a discarica e smaltimento, montaggio del nuovo pezzo.	cad		134,82
			l	- sostituzione di traversa in legno comprensivo di fornitura, trasporti, smontaggio dell'elemento da sostituire con trasporto a discarica e smaltimento, montaggio del nuovo pezzo.	cad		445,05
			m	- sostituzione di traversa in acciaio comprensivo di fornitura, trasporti, smontaggio dell'elemento da sostituire con trasporto a discarica e smaltimento, montaggio del nuovo pezzo.	cad		521,96
			n	- sostituzione di giunto di movimento comprensivo di fornitura, trasporti, smontaggio dell'elemento da sostituire con trasporto a discarica e smaltimento, montaggio del nuovo pezzo.	cad		127,69
		1U_06_450_0030		Fornitura, assemblaggio e posa di gioco bilico/dondolo utilizzo per due, tre o quattro persone, struttura conforme alla no.....vello di base - il numero e la data della norma europea - la fascia di utilizzo (eta') alla quale e' destinata l’attrezzatura. Fornitura, assemblaggio e posa di gioco bilico/dondolo utilizzo per due, tre o quattro persone, struttura conforme alla normativa UNI EN 1176:2008 (da parte 1 a parte 7) e ai successivi aggiornamenti nonche' ai riferimenti normativi in essa contenuti e per la quale sia stato emesso, da parte di Ente terzo, un certificato di collaudo.Dotazione minima della struttura:- trave/piano di bilancia in legno massello, lamellare, acciaio;- maniglie/sedute con o senza sagoma;- giunto di movimento con cuscinetti a sfera/sistema a molle- basamento;- ferramenta e minuteria varia in acciaio zincato o inox tipo “antivandalo” dotata, nel caso sia accessibile, di sistemi di protezione per teste e filettature sporgenti;- materiali sintetici/plastici resistenti ai raggi ultravioletti e riciclabiliSono comprese le opere per l'ancoraggio quali scavi, plinti in cemento e/o tiranti, secondo la scheda tecnica del produttore.Fornitura comprensiva delle informazioni sul prodotto, preliminari, di installazione, di ispezione e di manutenzione nonche' della marcatura leggibile e permanente che indichi:- il nome e l’indirizzo del fabbricante o del rappresentante autorizzato- il riferimento dell’attrezzatura e l’anno di fabbricazione- il segno del livello di base- il numero e la data della norma europea- la fascia di utilizzo (eta') alla quale e' destinata l’attrezzatura
			a	- bilico/dondolo, con trave/piano di bilancia in legno massello o lamellare	cad		1.335,59
			b	- bilico/dondolo, con trave/piano di bilancia in acciaio	cad		1.913,63
			c	- sostituzione di trave/piano di bilancia in legno massello o lamellare comprensivo di fornitura, trasporti, smontaggio dell'elemento da sostituire con trasporto a discarica e smaltimento, montaggio del nuovo pezzo.	cad		589,67
			d	- sostituzione di trave/piano di bilancia in acciaio comprensivo di fornitura, trasporti, smontaggio dell'elemento da sostituire con trasporto a discarica e smaltimento, montaggio del nuovo pezzo.	cad		800,87
			e	- sostituzione di maniglia con o senza sagoma comprensivo di fornitura, trasporti, smontaggio dell'elemento da sostituire con trasporto a discarica e smaltimento, montaggio del nuovo pezzo.	cad		173,51
			f	- sostituzione di seduta con o senza sagoma comprensivo di fornitura, trasporti, smontaggio dell'elemento da sostituire con trasporto a discarica e smaltimento, montaggio del nuovo pezzo.	cad		108,47
			g	- sostituzione di giunto/sistema di movimento con cuscinetti a sfera comprensivo di fornitura, trasporti, smontaggio dell'elemento da sostituire con trasporto a discarica e smaltimento, montaggio del nuovo pezzo.	cad		491,45
			h	- sostituzione di giunto/sistema di movimento a molle comprensivo di fornitura, trasporti, smontaggio dell'elemento da sostituire con trasporto a discarica e smaltimento, montaggio del nuovo pezzo.	cad		867,78
			i	- sostituzione di basamento comprensivo di fornitura, trasporti, smontaggio dell'elemento da sostituire con trasporto a discarica e smaltimento, montaggio del nuovo pezzo.	cad		432,81
		1U_06_450_0040		Fornitura, assemblaggio e posa di gioco a molla utilizzo per una, due o quattro persone struttura conforme alla normativa .....ta') alla quale e' destinata l’attrezzaturaSono escluse le opere per l'ancoraggio quali scavi, plinti in cemento e/o tiranti. Fornitura, assemblaggio e posa di gioco a molla utilizzo per una, due o quattro personestruttura conforme alla normativa UNI EN 1176:2008 (da parte 1 a parte 7) e ai successivi aggiornamenti nonche' ai riferimenti normativi in essa contenuti e per la quale sia stato emesso, da parte di Ente terzo, un certificato di collaudo.Dotazione minima della struttura:- figura/sagoma;- molla;- basamento;- ferramenta e minuteria varia in acciaio zincato o inox tipo “antivandalo” dotata, nel caso sia accessibile, di sistemi di protezione per teste e filettature sporgenti;- materiali sintetici/plastici resistenti ai raggi ultravioletti e riciclabili.Sono comprese le opere per l'ancoraggio quali scavi, plinti in cemento e/o tiranti, secondo la scheda tecnica del produttore.Fornitura comprensiva delle informazioni sul prodotto, preliminari, di installazione, di ispezione e di manutenzione nonche' della marcatura leggibile e permanente che indichi:- il nome e l’indirizzo del fabbricante o del rappresentante autorizzato- il riferimento dell’attrezzatura e l’anno di fabbricazione- il segno del livello di base- il numero e la data della norma europea- la fascia di utilizzo (eta') alla quale e' destinata l’attrezzaturaSono escluse le opere per l'ancoraggio quali scavi, plinti in cemento e/o tiranti.
			a	- versione mono sagoma in legno lamellare per una persona	cad		1.403,31
			b	- versione mono/pluri sagoma in materiale plastico per una persona	cad		729,07
			c	- versione mono/pluri sagoma in materiale plastico per due/quattro persone	cad		1.162,48
			d	- versione mono/pluri sagoma in HPL per una persona	cad		623,41
			e	- versione mono/pluri sagoma in HPL per due persone	cad		903,33
			f	- versione mono/pluri sagoma in HPL per quattro persone	cad		1.803,79
			g	- versione mono/pluri sagoma in multistrato per una persona	cad		796,02
			h	- versione mono/pluri sagoma in multistrato per due persone	cad		879,15
			i	- versione mono/pluri sagoma in multistrato per quattro persone	cad		1.325,79
			l	- sostituzione di mono sagoma in legno lamellare comprensivo di fornitura, trasporti, smontaggio dell'elemento da sostituire con trasporto a discarica e smaltimento, montaggio del nuovo pezzo.	cad		744,16
			m	- sostituzione di mono/pluri sagoma in materiale plastico comprensivo di fornitura, trasporti, smontaggio dell'elemento da sostituire con trasporto a discarica e smaltimento, montaggio del nuovo pezzo.	cad		551,45
			n	- sostituzione di mono/pluri sagoma in HPL comprensivo di fornitura, trasporti, smontaggio dell'elemento da sostituire con trasporto a discarica e smaltimento, montaggio del nuovo pezzo.	cad		580,29
			o	- sostituzione di mono/pluri sagoma in multistrato comprensivo di fornitura, trasporti, smontaggio dell'elemento da sostituire con trasporto a discarica e smaltimento, montaggio del nuovo pezzo.	cad		622,24
			p	- sostituzione di molla comprensivo di fornitura, trasporti, smontaggio dell'elemento da sostituire con trasporto a discarica e smaltimento, montaggio del nuovo pezzo.	cad		353,41
		1U_06_450_0050		Fornitura, assemblaggio e posa di scivolo semplice - eta' di utilizzo: minimo 6 mesi struttura conforme alla normativa UNI .....vello di base • il numero e la data della norma europea • la fascia di utilizzo (eta') alla quale e' destinata l’attrezzatura. Fornitura, assemblaggio e posa di scivolo semplice - eta' di utilizzo: minimo 6 mesistruttura conforme alla normativa UNI EN 1176:2008 (da parte 1 a parte 7) e ai successivi aggiornamenti nonche' ai riferimenti normativi in essa contenuti e per la quale sia stato emesso, da parte di Ente terzo, un certificato di collaudo.Dotazione minima della struttura la cui tipologia dovra' essere in funzione della fascia di utilizzo:- un accesso/salita tipo scala a gradini e/o a pedane;- una uscita/discesa tipo scivolo lineare aperto;- ferramenta e minuteria varia in acciaio zincato o inox tipo “antivandalo” dotata, nel caso sia accessibile, di sistemi di protezione per teste e filettature sporgenti;- materiali sintetici/plastici resistenti ai raggi ultravioletti e riciclabili.Sono comprese le opere per l'ancoraggio quali scavi, plinti in cemento e/o tiranti, secondo la scheda tecnica del produttore.Fornitura comprensiva delle informazioni sul prodotto, preliminari, di installazione, di ispezione e di manutenzione nonche' della marcatura leggibile e permanente che indichi:• il nome e l’indirizzo del fabbricante o del rappresentante autorizzato• il riferimento dell’attrezzatura e l’anno di fabbricazione• il segno del livello di base• il numero e la data della norma europea• la fascia di utilizzo (eta') alla quale e' destinata l’attrezzatura
			a	- struttura portante in legno (pino, larice, robinia, castagno o quercia - classe 1, 2 e 3 della classificazione di resistenza naturale fornita dalla EN 350-2:1996 massello del tipo "a tronco intero" o lamellare/massello derivato da sezioni di tronco p. - struttura portante in legno (pino, larice, robinia, castagno o quercia - classe 1, 2 e 3 della classificazione di resistenza naturale fornita dalla EN 350-2:1996 massello del tipo "a tronco intero" o lamellare/massello derivato da sezioni di tronco prive di nucleo (fuori cuore), proveniente da silvicoltura certificata (PEFC o FSC), impregnato a pressione con sali e soluzioni idrorepellenti e trattato/colorato in superficie con prodotti atossici, versione con uno scivolo lineare in materiale plastico	cad		2.551,84
			b	- struttura portante in legno (pino, larice, robinia, castagno o quercia - classe 1, 2 e 3 della classificazione di resistenza naturale fornita dalla EN 350-2:1996 massello del tipo "a tronco intero" o lamellare/massello derivato da sezioni di tronco p. - struttura portante in legno (pino, larice, robinia, castagno o quercia - classe 1, 2 e 3 della classificazione di resistenza naturale fornita dalla EN 350-2:1996 massello del tipo "a tronco intero" o lamellare/massello derivato da sezioni di tronco prive di nucleo (fuori cuore), proveniente da silvicoltura certificata (PEFC o FSC), impregnato a pressione con sali e soluzioni idrorepellenti e trattato/colorato in superficie con prodotti atossici, versione con uno scivolo lineare in acciaio	cad		3.077,44
			c	- struttura portante in alluminio/lega di alluminio verniciati con polveri epossidiche termoindurenti, versione con uno scivolo lineare in materiale plastico	cad		3.413,38
			d	- struttura portante in alluminio/lega di alluminio verniciati con polveri epossidiche termoindurenti, versione con uno scivolo lineare in acciaio	cad		4.062,64
		1U_06_450_0060		Fornitura, assemblaggio e posa di scivolo semplice - eta' di utilizzo minimo 3 anni struttura conforme alla normativa UNI E.....vello di base • il numero e la data della norma europea • la fascia di utilizzo (eta') alla quale e' destinata l’attrezzatura. Fornitura, assemblaggio e posa di scivolo semplice - eta' di utilizzo minimo 3 annistruttura conforme alla normativa UNI EN 1176:2008 (da parte 1 a parte 7) e ai successivi aggiornamenti nonche' ai riferimenti normativi in essa contenuti e per la quale sia stato emesso, da parte di Ente terzo, un certificato di collaudoDotazione minima della struttura la cui tipologia dovra' essere in funzione della fascia di utilizzo:- un accesso/salita tipo scala a gradini, a pedane, a pioli, a doghe, in corda o arrampicata in rete;- una uscita/discesa tipo scivolo aperto;- ferramenta e minuteria varia in acciaio zincato o inox tipo “antivandalo” dotata, nel caso sia accessibile, di sistemi di protezione per teste e filettature sporgenti;- materiali sintetici/plastici resistenti ai raggi ultravioletti e riciclabili.Sono comprese le opere per l'ancoraggio quali scavi, plinti in cemento e/o tiranti, secondo la scheda tecnica del produttore.Fornitura comprensiva delle informazioni sul prodotto, preliminari, di installazione, di ispezione e di manutenzione nonche' della marcatura leggibile e permanente che indichi:• il nome e l’indirizzo del fabbricante o del rappresentante autorizzato• il riferimento dell’attrezzatura e l’anno di fabbricazione• il segno del livello di base• il numero e la data della norma europea• la fascia di utilizzo (eta') alla quale e' destinata l’attrezzatura
			a	- struttura portante in legno (pino, larice, robinia, castagno o quercia - classe 1, 2 e 3 della classificazione di resistenza naturale fornita dalla EN 350-2:1996) massello del tipo "a tronco intero" o lamellare/massello derivato da sezioni di tronco. - struttura portante in legno (pino, larice, robinia, castagno o quercia - classe 1, 2 e 3 della classificazione di resistenza naturale fornita dalla EN 350-2:1996) massello del tipo "a tronco intero" o lamellare/massello derivato da sezioni di tronco prive di nucleo (fuori cuore), proveniente da silvicoltura certificata (PEFC o FSC), impregnato a pressione con sali e soluzioni idrorepellenti e trattato/colorato in superficie con prodotti atossici, con scivolo lineare in materiale plastico	cad		3.118,79
			b	- struttura portante in legno (pino, larice, robinia, castagno o quercia - classe 1, 2 e 3 della classificazione di resistenza naturale fornita dalla EN 350-2:1996) massello del tipo "a tronco intero" o lamellare/massello derivato da sezioni di tronco. - struttura portante in legno (pino, larice, robinia, castagno o quercia - classe 1, 2 e 3 della classificazione di resistenza naturale fornita dalla EN 350-2:1996) massello del tipo "a tronco intero" o lamellare/massello derivato da sezioni di tronco prive di nucleo (fuori cuore), proveniente da silvicoltura certificata (PEFC o FSC), impregnato a pressione con sali e soluzioni idrorepellenti e trattato/colorato in superficie con prodotti atossici, con scivolo lineare in acciaio	cad		4.438,18
			c	- struttura portante in acciaio zincato a caldo e verniciato con polveri epossidiche termoindurenti, con scivolo lineare in materiale plastico	cad		2.430,76
			d	- struttura portante in acciaio zincato a caldo e verniciato con polveri epossidiche termoindurenti, con scivolo lineare in acciaio	cad		2.876,91
			e	- sostituzione di montante in legno/acciaio comprensivo di fornitura, trasporti, smontaggio dell'elemento da sostituire con trasporto a discarica e smaltimento, montaggio del nuovo pezzo.	cad		356,85
			f	- sostituzione di scivolo lineare in materiale plastico comprensivo di fornitura, trasporti, smontaggio dell'elemento da sostituire con trasporto a discarica e smaltimento, montaggio del nuovo pezzo.	cad		1.371,84
			g	- sostituzione di scivolo lineare in acciaio comprensivo di fornitura, trasporti, smontaggio dell'elemento da sostituire con trasporto a discarica e smaltimento, montaggio del nuovo pezzo.	cad		2.041,82
			h	- sostituzione di accesso/salita tipo scala a gradini, a pedane, a pioli, a doghe comprensivo di fornitura, trasporti, smontaggio dell'elemento da sostituire con trasporto a discarica e smaltimento, montaggio del nuovo pezzo.	cad		897,28
		1U_06_450_0070		Fornitura, assemblaggio e posa di scivolo semplice - eta' di utilizzo: minimo 6 anni struttura conforme alla normativa UNI .....vello di base • il numero e la data della norma europea • la fascia di utilizzo (eta') alla quale e' destinata l’attrezzatura. Fornitura, assemblaggio e posa di scivolo semplice - eta' di utilizzo: minimo 6 annistruttura conforme alla normativa UNI EN 1176:2008 (da parte 1 a parte 7) e ai successivi aggiornamenti nonche' ai riferimenti normativi in essa contenuti e per la quale sia stato emesso, da parte di Ente terzo, un certificato di collaudo.Dotazione minima della struttura la cui tipologia dovra' essere in funzione della fascia di utilizzo:- un accesso/salita tipo scala a gradini, a pedane, a pioli, a doghe, in corda o arrampicata in rete;- una uscita/discesa tipo scivolo aperto;- ferramenta e minuteria varia in acciaio zincato o inox tipo “antivandalo” dotata, nel caso sia accessibile, di sistemi di protezione per teste e filettature sporgenti;- materiali sintetici/plastici resistenti ai raggi ultravioletti e riciclabili.Sono comprese le opere per l'ancoraggio quali scavi, plinti in cemento e/o tiranti, secondo la scheda tecnica del produttore.Fornitura comprensiva delle informazioni sul prodotto, preliminari, di installazione, di ispezione e di manutenzione nonche' della marcatura leggibile e permanente che indichi:• il nome e l’indirizzo del fabbricante o del rappresentante autorizzato• il riferimento dell’attrezzatura e l’anno di fabbricazione• il segno del livello di base• il numero e la data della norma europea• la fascia di utilizzo (eta') alla quale e' destinata l’attrezzatura
			a	- struttura portante in legno (pino, larice, robinia, castagno o quercia - classe 1, 2 e 3 della classificazione di resistenza naturale fornita dalla EN 350-2:1996) massello del tipo "a tronco intero" o lamellare/massello derivato da sezioni di tronco. - struttura portante in legno (pino, larice, robinia, castagno o quercia - classe 1, 2 e 3 della classificazione di resistenza naturale fornita dalla EN 350-2:1996) massello del tipo "a tronco intero" o lamellare/massello derivato da sezioni di tronco prive di nucleo (fuori cuore), proveniente da silvicoltura certificata (PEFC o FSC), impregnato a pressione con sali e soluzioni idrorepellenti e trattato/colorato in superficie con prodotti atossici, con scivolo lineare in materiale plastico	cad		3.848,90
			b	- struttura portante in legno (pino, larice, robinia, castagno o quercia - classe 1, 2 e 3 della classificazione di resistenza naturale fornita dalla EN 350-2:1996) massello del tipo "a tronco intero" o lamellare/massello derivato da sezioni di tronco. - struttura portante in legno (pino, larice, robinia, castagno o quercia - classe 1, 2 e 3 della classificazione di resistenza naturale fornita dalla EN 350-2:1996) massello del tipo "a tronco intero" o lamellare/massello derivato da sezioni di tronco prive di nucleo (fuori cuore), proveniente da silvicoltura certificata (PEFC o FSC), impregnato a pressione con sali e soluzioni idrorepellenti e trattato/colorato in superficie con prodotti atossici, con scivolo lineare in acciaio	cad		4.826,14
			c	- sostituzione di montante in legno comprensivo di fornitura, trasporti, smontaggio dell'elemento da sostituire con trasporto a discarica e smaltimento, montaggio del nuovo pezzo.	cad		315,14
			d	- sostituzione di scivolo lineare in materiale plastico comprensivo di fornitura, trasporti, smontaggio dell'elemento da sostituire con trasporto a discarica e smaltimento, montaggio del nuovo pezzo.	cad		1.548,23
			e	- sostituzione di scivolo lineare in acciaio comprensivo di fornitura, trasporti, smontaggio dell'elemento da sostituire con trasporto a discarica e smaltimento, montaggio del nuovo pezzo.	cad		1.881,17
			f	- sostituzione di accesso/salita tipo scala a gradini, a pedane, a pioli, a doghe, arrampicata in rete comprensivo di fornitura, trasporti, smontaggio dell'elemento da sostituire con trasporto a discarica e smaltimento, montaggio del nuovo pezzo.	cad		815,90
		1U_06_450_0080		Fornitura, assemblaggio e posa in opera di piramide con pilone centrale metallico e struttura tridimensionale di funi intr.....il numero e la data della norma europea • la fascia di utilizzo (eta') alla quale e' destinata l’attrezzatura Per dimensioni:. Fornitura, assemblaggio e posa in opera di piramide con pilone centrale metallico e struttura tridimensionale di funi intrecciate, completa di tenditori a vite di sicurezza, raccordo pressofuso speciale, puntale.Realizzata in acciaio zincato e rete composta da 6 trefoli di acciaio rivestiti in materiale poliammidico, funi assemblate con particolari snodi in alluminio pressofuso.Conforme alla normativa UNI EN 1176:2008 (da parte 1 a parte 7) e ai successivi aggiornamenti nonche' ai riferimenti normativi in essa contenuti e per la quale sia stato emesso, da parte di Ente terzo, un certificato di collaudo.eta' di utilizzo: dagli otto anni in poi.Sono comprese le opere per l'ancoraggio quali scavi, plinti in cemento e/o tiranti, secondo la scheda tecnica del produttore.Fornitura comprensiva delle informazioni sul prodotto, preliminari, di installazione, di ispezione e di manutenzione nonche' della marcatura leggibile e permanente che indichi:• il nome e l’indirizzo del fabbricante o del rappresentante autorizzato• il riferimento dell’attrezzatura e l’anno di fabbricazione• il segno del livello di base• il numero e la data della norma europea• la fascia di utilizzo (eta') alla quale e' destinata l’attrezzaturaPer dimensioni:
			a	- 6,00 x 6,00 m; h 3,80 m	cad		15.721,02
			b	- 9,00 x 9,00 m; h 5,80 m	cad		26.833,49
			c	- 11,00 x 11,00 m; h 7,40 m	cad		35.143,71
		1U_06_450_0090		Fornitura,assemblaggio e posa in opera di gioco complesso a una torre/modulo - eta' di utilizzo minimo 6 mesi struttura con.....vello di base • il numero e la data della norma europea • la fascia di utilizzo (eta') alla quale e' destinata l’attrezzatura. Fornitura,assemblaggio e posa in opera di gioco complesso a una torre/modulo - eta' di utilizzo minimo 6 mesistruttura conforme alla normativa UNI EN 1176:2008 (da parte 1 a parte 7) e ai successivi aggiornamenti nonche' ai riferimenti normativi in essa contenuti e per la quale sia stato emesso, da parte di Ente terzo, un certificato di collaudo.Dotazione minima della struttura la cui tipologia dovra' essere in funzione della fascia di utilizzo:- una torre/modulo con relativi pianali, pavimenti, parapetti e pannelli di protezione;- un accesso/salita tipo scala a gradini e/o a pedane;- una uscita/discesa tipo scivolo lineare aperto;- ferramenta e minuteria varia in acciaio zincato o inox tipo “antivandalo” dotata, nel caso sia accessibile, di sistemi di protezione per teste e filettature sporgenti;- materiali sintetici/plastici resistenti ai raggi ultravioletti e riciclabili.Sono comprese le opere per l'ancoraggio quali scavi, plinti in cemento e/o tiranti, secondo la scheda tecnica del produttore.Fornitura comprensiva delle informazioni sul prodotto, preliminari, di installazione, di ispezione e di manutenzione nonche' della marcatura leggibile e permanente che indichi:• il nome e l’indirizzo del fabbricante o del rappresentante autorizzato• il riferimento dell’attrezzatura e l’anno di fabbricazione• il segno del livello di base• il numero e la data della norma europea• la fascia di utilizzo (eta') alla quale e' destinata l’attrezzatura
			a	- struttura portante in legno (pino, larice, robinia o quercia - classe 1, 2 e 3 della classificazione di resistenza naturale fornita dalla EN 350-2:1996) massello del tipo "a tronco intero" o lamellare/massello derivato da sezioni di tronco prive di nu. - struttura portante in legno (pino, larice, robinia o quercia - classe 1, 2 e 3 della classificazione di resistenza naturale fornita dalla EN 350-2:1996) massello del tipo "a tronco intero" o lamellare/massello derivato da sezioni di tronco prive di nucleo (fuori cuore), proveniente da silvicoltura certificata (PEFC o FSC), impregnato a pressione con sali e soluzioni idrorepellenti e trattato/colorato in superficie con prodotti atossici, ancoraggio al suolo tramite staffe/supporti in acciaio zincato- con scivolo lineare in materiale plastico o in acciaio	cad		3.071,52
			b	- struttura portante in acciaio zincato a caldo o in alluminio/lega di alluminio, verniciata con polveri epossidiche termoindurenti- con scivolo lineare in materiale plastico o in acciaio	cad		5.936,85
		1U_06_450_0100		Fornitura, assemblaggio e posa in opera di gioco complesso a due torri/moduli - eta' di utilizzo minimo 6 mesi struttura co.....vello di base • il numero e la data della norma europea • la fascia di utilizzo (eta') alla quale e' destinata l’attrezzatura. Fornitura, assemblaggio e posa in opera di gioco complesso a due torri/moduli - eta' di utilizzo minimo 6 mesistruttura conforme alla normativa UNI EN 1176:2008 (da parte 1 a parte 7) e ai successivi aggiornamenti nonche' ai riferimenti normativi in essa contenuti e per la quale sia stato emesso, da parte di Ente terzo, un certificato di collaudo.Dotazione minima della struttura la cui tipologia dovra' essere in funzione della fascia di utilizzo:- due torri/moduli con relativi pianali, pavimenti, parapetti e pannelli di protezione;- due accessi/salite tipo scala a gradini e/o a pedane;- due uscite/discese tipo scivolo lineare aperto;- un collegamento tra i moduli tipo ponte fisso;- ferramenta e minuteria varia in acciaio zincato o inox tipo “antivandalo” dotata, nel caso sia accessibile, di sistemi di protezione per teste e filettature sporgenti;- materiali sintetici/plastici resistenti ai raggi ultravioletti e riciclabili.Sono comprese le opere per l'ancoraggio quali scavi, plinti in cemento e/o tiranti, secondo la scheda tecnica del produttore.Fornitura comprensiva delle informazioni sul prodotto, preliminari, di installazione, di ispezione e di manutenzione nonche' della marcatura leggibile e permanente che indichi:• il nome e l’indirizzo del fabbricante o del rappresentante autorizzato• il riferimento dell’attrezzatura e l’anno di fabbricazione• il segno del livello di base• il numero e la data della norma europea• la fascia di utilizzo (eta') alla quale e' destinata l’attrezzatura
			a	- struttura portante in legno (pino, larice, robinia o quercia - classe 1, 2 e 3 della classificazione di resistenza naturale fornita dalla EN 350-2:1996) massello del tipo "a tronco intero" o lamellare/massello derivato da sezioni di tronco prive di nu. - struttura portante in legno (pino, larice, robinia o quercia - classe 1, 2 e 3 della classificazione di resistenza naturale fornita dalla EN 350-2:1996) massello del tipo "a tronco intero" o lamellare/massello derivato da sezioni di tronco prive di nucleo (fuori cuore), proveniente da silvicoltura certificata (PEFC o FSC), impregnato a pressione con sali e soluzioni idrorepellenti e trattato/colorato in superficie con prodotti atossici, ancoraggio al suolo tramite staffe/supporti in acciaio zincato- con scivoli lineari in materiale plastico o in acciaio	cad		6.682,73
			b	- struttura portante in acciaio zincato a caldo o in alluminio/lega di alluminio, verniciata con polveri epossidiche termoindurenti- con scivoli lineari in materiale plastico o in acciaio	cad		12.629,95
		1U_06_450_0110		Fornitura, assemblaggio e posa in opera di gioco complesso a tre torri/moduli - eta' di utilizzo minimo 6 mesi struttura co.....vello di base • il numero e la data della norma europea • la fascia di utilizzo (eta') alla quale e' destinata l’attrezzatura. Fornitura, assemblaggio e posa in opera di gioco complesso a tre torri/moduli - eta' di utilizzo minimo 6 mesistruttura conforme alla normativa UNI EN 1176:2008 (da parte 1 a parte 7) e ai successivi aggiornamenti nonche' ai riferimenti normativi in essa contenuti e per la quale sia stato emesso, da parte di Ente terzo, un certificato di collaudo.Dotazione minima della struttura la cui tipologia dovra' essere in funzione della fascia di utilizzo:- tre torri/moduli con relativi pianali, pavimenti, parapetti e pannelli di protezione;- tre accessi/salite tipo scala a gradini e/o a pedane;- due uscite/discese tipo scivolo lineare aperto;- due collegamenti tra i moduli tipo ponte fisso;- ferramenta e minuteria varia in acciaio zincato o inox tipo “antivandalo” dotata, nel caso sia accessibile, di sistemi di protezione per teste e filettature sporgenti;- materiali sintetici/plastici resistenti ai raggi ultravioletti e riciclabili.Sono comprese le opere per l'ancoraggio quali scavi, plinti in cemento e/o tiranti, secondo la scheda tecnica del produttore.Fornitura comprensiva delle informazioni sul prodotto, preliminari, di installazione, di ispezione e di manutenzione nonche' della marcatura leggibile e permanente che indichi:• il nome e l’indirizzo del fabbricante o del rappresentante autorizzato• il riferimento dell’attrezzatura e l’anno di fabbricazione• il segno del livello di base• il numero e la data della norma europea• la fascia di utilizzo (eta') alla quale e' destinata l’attrezzatura
			a	- struttura portante in legno (pino, larice, robinia o quercia - classe 1, 2 e 3 della classificazione di resistenza naturale fornita dalla EN 350-2:1996) massello del tipo "a tronco intero" o lamellare/massello derivato da sezioni di tronco prive di nu. - struttura portante in legno (pino, larice, robinia o quercia - classe 1, 2 e 3 della classificazione di resistenza naturale fornita dalla EN 350-2:1996) massello del tipo "a tronco intero" o lamellare/massello derivato da sezioni di tronco prive di nucleo (fuori cuore), proveniente da silvicoltura certificata (PEFC o FSC), impregnato a pressione con sali e soluzioni idrorepellenti e trattato/colorato in superficie con prodotti atossici, ancoraggio al suolo tramite staffe/supporti in acciaio zincato- con scivoli lineari in materiale plastico o in acciaio	cad		11.449,77
			b	- struttura portante in acciaio zincato a caldo o in alluminio/lega di alluminio, verniciata con polveri epossidiche termoindurenti- con scivoli lineari in materiale plastico o in acciaio	cad		15.621,54
		1U_06_450_0130		Fornitura, assemblaggio e posa in opera di gioco complesso a una torre/modulo - eta' di utilizzo minimo 3 anni struttura co.....vello di base • il numero e la data della norma europea • la fascia di utilizzo (eta') alla quale e' destinata l’attrezzatura. Fornitura, assemblaggio e posa in opera di gioco complesso a una torre/modulo - eta' di utilizzo minimo 3 annistruttura conforme alla normativa UNI EN 1176:2008 (da parte 1 a parte 7) e ai successivi aggiornamenti nonche' ai riferimenti normativi in essa contenuti e per la quale sia stato emesso, da parte di Ente terzo, un certificato di collaudo.Dotazione minima della struttura la cui tipologia dovra' essere in funzione della fascia di utilizzo:- una torre/modulo con relativi pianali, pavimenti, parapetti e pannelli di protezione;- un accesso/salita tipo scala a gradini, a pedane, a pioli, a doghe, in corda e/o tipo rampa con o senza fune e/o tipo parete d'arrampicata o arrampicata in rete;- una uscita/discesa tipo scivolo aperto;- ferramenta e minuteria varia in acciaio zincato o inox tipo “antivandalo” dotata, nel caso sia accessibile, di sistemi di protezione per teste e filettature sporgenti;- materiali sintetici/plastici resistenti ai raggi ultravioletti e riciclabili.Sono comprese le opere per l'ancoraggio quali scavi, plinti in cemento e/o tiranti, secondo la scheda tecnica del produttore.Fornitura comprensiva delle informazioni sul prodotto, preliminari, di installazione, di ispezione e di manutenzione nonche' della marcatura leggibile e permanente che indichi:• il nome e l’indirizzo del fabbricante o del rappresentante autorizzato• il riferimento dell’attrezzatura e l’anno di fabbricazione• il segno del livello di base• il numero e la data della norma europea• la fascia di utilizzo (eta') alla quale e' destinata l’attrezzatura
			a	- struttura portante in legno (pino, larice, robinia o quercia - classe 1, 2 e 3 della classificazione di resistenza naturale fornita dalla EN 350-2:1996) massello del tipo "a tronco intero" o lamellare/massello derivato da sezioni di tronco prive di n. - struttura portante in legno (pino, larice, robinia o quercia - classe 1, 2 e 3 della classificazione di resistenza naturale fornita dalla EN 350-2:1996) massello del tipo "a tronco intero" o lamellare/massello derivato da sezioni di tronco prive di nucleo (fuori cuore), proveniente da silvicoltura certificata (PEFC o FSC), impregnato a pressione con sali e soluzioni idrorepellenti e trattato/colorato in superficie con prodotti atossici, ancoraggio al suolo tramite staffe/supporti in acciaio zincato e scivolo lineare in materiale plastico.	cad		3.446,88
			b	- struttura portante in legno (pino, larice, robinia o quercia - classe 1, 2 e 3 della classificazione di resistenza naturale fornita dalla EN 350-2:1996) massello del tipo "a tronco intero" o lamellare/massello derivato da sezioni di tronco prive di n. - struttura portante in legno (pino, larice, robinia o quercia - classe 1, 2 e 3 della classificazione di resistenza naturale fornita dalla EN 350-2:1996) massello del tipo "a tronco intero" o lamellare/massello derivato da sezioni di tronco prive di nucleo (fuori cuore), proveniente da silvicoltura certificata (PEFC o FSC), impregnato a pressione con sali e soluzioni idrorepellenti e trattato/colorato in superficie con prodotti atossici, ancoraggio al suolo tramite staffe/supporti in acciaio zincato e scivolo lineare in acciaio.	cad		4.641,25
			c	- struttura portante in legno (pino, larice, robinia o quercia - classe 1, 2 e 3 della classificazione di resistenza naturale fornita dalla EN 350-2:1996) massello del tipo "a tronco intero" o lamellare/massello derivato da sezioni di tronco prive di n. - struttura portante in legno (pino, larice, robinia o quercia - classe 1, 2 e 3 della classificazione di resistenza naturale fornita dalla EN 350-2:1996) massello del tipo "a tronco intero" o lamellare/massello derivato da sezioni di tronco prive di nucleo (fuori cuore), proveniente da silvicoltura certificata (PEFC o FSC), impregnato a pressione con sali e soluzioni idrorepellenti e trattato/colorato in superficie con prodotti atossici, ancoraggio al suolo tramite staffe/supporti in acciaio zincato e scivolo a chiocciola/curvilineo in materiale plastico.	cad		7.842,31
			d	- struttura portante in legno (pino, larice, robinia o quercia - classe 1, 2 e 3 della classificazione di resistenza naturale fornita dalla EN 350-2:1996) massello del tipo "a tronco intero" o lamellare/massello derivato da sezioni di tronco prive di n. - struttura portante in legno (pino, larice, robinia o quercia - classe 1, 2 e 3 della classificazione di resistenza naturale fornita dalla EN 350-2:1996) massello del tipo "a tronco intero" o lamellare/massello derivato da sezioni di tronco prive di nucleo (fuori cuore), proveniente da silvicoltura certificata (PEFC o FSC), impregnato a pressione con sali e soluzioni idrorepellenti e trattato/colorato in superficie con prodotti atossici, ancoraggio al suolo tramite staffe/supporti in acciaio zincato e scivolo a chiocciola/curvilineo in acciaio.	cad		9.020,74
			e	- struttura portante in acciaio zincato a caldo e verniciata con polveri epossidiche termoindurenti e scivolo lineare in materiale plastico.	cad		6.538,19
			f	- struttura portante in acciaio zincato a caldo e verniciata con polveri epossidiche termoindurenti e scivolo lineare in acciaio.	cad		7.125,53
			g	- struttura portante in acciaio zincato a caldo e verniciata con polveri epossidiche termoindurenti e scivolo a chiocciola/curvilineo in materiale plastico.	cad		8.748,99
			h	- struttura portante in acciaio zincato a caldo e verniciata con polveri epossidiche termoindurenti e scivolo a chiocciola/curvilineo in acciaio.	cad		10.331,04
			i	- struttura portante in alluminio/lega di alluminio verniciata con polveri epossidiche termoindurenti e scivolo lineare in materiale plastico.	cad		7.403,22
			l	- struttura portante in alluminio/lega di alluminio verniciata con polveri epossidiche termoindurenti e scivolo lineare in acciaio.	cad		9.209,99
		1U_06_450_0140		Fornitura, assemblaggio e posa in opera di gioco complesso a due torri/moduli - eta' di utilizzo minimo 3 anni struttura co.....vello di base • il numero e la data della norma europea • la fascia di utilizzo (eta') alla quale e' destinata l’attrezzatura. Fornitura, assemblaggio e posa in opera di gioco complesso a due torri/moduli - eta' di utilizzo minimo 3 annistruttura conforme alla normativa UNI EN 1176:2008 (da parte 1 a parte 7) e ai successivi aggiornamenti nonche' ai riferimenti normativi in essa contenuti e per la quale sia stato emesso, da parte di Ente terzo, un certificato di collaudo.Dotazione minima della struttura la cui tipologia dovra' essere in funzione della fascia di utilizzo:- due torri/moduli con relativi pianali, pavimenti, parapetti e pannelli di protezione;- due accessi/salite tipo scala a gradini, a pedane, a pioli, a doghe, in corda e/o tipo rampa con o senza fune e/o tipo parete d'arrampicata o arrampicata in rete;- due uscite/discese tipo scivolo aperto;- un collegamento tra i moduli tipo ponte;- ferramenta e minuteria varia in acciaio zincato o inox tipo “antivandalo” dotata, nel caso sia accessibile, di sistemi di protezione per teste e filettature sporgenti;- materiali sintetici/plastici resistenti ai raggi ultravioletti e riciclabil.Sono comprese le opere per l'ancoraggio quali scavi, plinti in cemento e/o tiranti, secondo la scheda tecnica del produttore.Fornitura comprensiva delle informazioni sul prodotto, preliminari, di installazione, di ispezione e di manutenzione nonche' della marcatura leggibile e permanente che indichi:• il nome e l’indirizzo del fabbricante o del rappresentante autorizzato• il riferimento dell’attrezzatura e l’anno di fabbricazione• il segno del livello di base• il numero e la data della norma europea• la fascia di utilizzo (eta') alla quale e' destinata l’attrezzatura
			a	- struttura portante in legno (pino, larice, robinia o quercia - classe 1, 2 e 3 della classificazione di resistenza naturale fornita dalla EN 350-2:1996) massello del tipo "a tronco intero" o lamellare/massello derivato da sezioni di tronco prive di n. - struttura portante in legno (pino, larice, robinia o quercia - classe 1, 2 e 3 della classificazione di resistenza naturale fornita dalla EN 350-2:1996) massello del tipo "a tronco intero" o lamellare/massello derivato da sezioni di tronco prive di nucleo (fuori cuore), proveniente da silvicoltura certificata (PEFC o FSC), impregnato a pressione con sali e soluzioni idrorepellenti e trattato/colorato in superficie con prodotti atossici, ancoraggio al suolo tramite staffe/supporti in acciaio zincato; con un ponte fisso e due scivoli lineari in materiale plastico o acciaio.	cad		8.079,38
			b	- struttura portante in legno (pino, larice, robinia o quercia - classe 1, 2 e 3 della classificazione di resistenza naturale fornita dalla EN 350-2:1996) massello del tipo "a tronco intero" o lamellare/massello derivato da sezioni di tronco prive di n. - struttura portante in legno (pino, larice, robinia o quercia - classe 1, 2 e 3 della classificazione di resistenza naturale fornita dalla EN 350-2:1996) massello del tipo "a tronco intero" o lamellare/massello derivato da sezioni di tronco prive di nucleo (fuori cuore), proveniente da silvicoltura certificata (PEFC o FSC), impregnato a pressione con sali e soluzioni idrorepellenti e trattato/colorato in superficie con prodotti atossici, ancoraggio al suolo tramite staffe/supporti in acciaio zincato; con un ponte mobile/oscillante e due scivoli lineari in materiale plastico o acciaio.	cad		9.720,39
			c	- struttura portante in legno (pino, larice, robinia o quercia - classe 1, 2 e 3 della classificazione di resistenza naturale fornita dalla EN 350-2:1996) massello del tipo "a tronco intero" o lamellare/massello derivato da sezioni di tronco prive di n. - struttura portante in legno (pino, larice, robinia o quercia - classe 1, 2 e 3 della classificazione di resistenza naturale fornita dalla EN 350-2:1996) massello del tipo "a tronco intero" o lamellare/massello derivato da sezioni di tronco prive di nucleo (fuori cuore), proveniente da silvicoltura certificata (PEFC o FSC), impregnato a pressione con sali e soluzioni idrorepellenti e trattato/colorato in superficie con prodotti atossici, ancoraggio al suolo tramite staffe/supporti in acciaio zincato; con un ponte fisso, uno scivolo a chiocciola/curvilineo e uno scivolo lineare in materiale plastico o acciaio.	cad		13.983,90
			d	- struttura portante in legno (pino, larice, robinia o quercia - classe 1, 2 e 3 della classificazione di resistenza naturale fornita dalla EN 350-2:1996) massello del tipo "a tronco intero" o lamellare/massello derivato da sezioni di tronco prive di n. - struttura portante in legno (pino, larice, robinia o quercia - classe 1, 2 e 3 della classificazione di resistenza naturale fornita dalla EN 350-2:1996) massello del tipo "a tronco intero" o lamellare/massello derivato da sezioni di tronco prive di nucleo (fuori cuore), proveniente da silvicoltura certificata (PEFC o FSC), impregnato a pressione con sali e soluzioni idrorepellenti e trattato/colorato in superficie con prodotti atossici, ancoraggio al suolo tramite staffe/supporti in acciaio zincato; con un ponte mobile/oscillante uno scivolo a chiocciola/curvilineo e uno scivolo lineare in materiale plastico o acciaio.	cad		15.193,85
			e	- struttura portante in acciaio zincato a caldo o in alluminio/lega di alluminio, e verniciata con polveri epossidiche termoindurenti; con un ponte fisso e due scivoli lineari in materiale plastico o acciaio.	cad		11.399,09
			f	- struttura portante in acciaio zincato a caldo o in alluminio/lega di alluminio, e verniciata con polveri epossidiche termoindurenti; con un ponte mobile/oscillante e due scivoli lineari in materiale plastico o acciaio.	cad		13.264,83
			g	- struttura portante in acciaio zincato a caldo o in alluminio/lega di alluminio, e verniciata con polveri epossidiche termoindurenti; con un ponte mobile/oscillante e due scivoli lineari in materiale plastico o acciaio.	cad		11.635,84
			h	- struttura portante in acciaio zincato a caldo o in alluminio/lega di alluminio, e verniciata con polveri epossidiche termoindurenti; con un ponte mobile/oscillante uno scivolo a chiocciola/curvilineo e uno scivolo lineare in materiale plastico o accia. - struttura portante in acciaio zincato a caldo o in alluminio/lega di alluminio, e verniciata con polveri epossidiche termoindurenti; con un ponte mobile/oscillante uno scivolo a chiocciola/curvilineo e uno scivolo lineare in materiale plastico o acciaio.	cad		15.559,56
		1U_06_450_0150		Fornitura, assemblaggio e posa in opera di gioco complesso a tre torri/moduli - eta' di utilizzo minimo 3 anni struttura co.....vello di base • il numero e la data della norma europea • la fascia di utilizzo (eta') alla quale e' destinata l’attrezzatura. Fornitura, assemblaggio e posa in opera di gioco complesso a tre torri/moduli - eta' di utilizzo minimo 3 annistruttura conforme alla normativa UNI EN 1176:2008 (da parte 1 a parte 7) e ai successivi aggiornamenti nonche' ai riferimenti normativi in essa contenuti e per la quale sia stato emesso, da parte di Ente terzo, un certificato di collaudo.Dotazione minima della struttura la cui tipologia dovra' essere in funzione della fascia di utilizzo:- tre torri/moduli con relativi pianali, pavimenti, parapetti e pannelli di protezione;- tre accessi/salite tipo scala a gradini, a pedane, a pioli, a doghe, in corda e/o tipo rampa con o senza fune e/o tipo parete d'arrampicata o arrampicata in rete;- due uscite/discese tipo scivolo aperto;- due collegamenti tra i moduli tipo ponte;- ferramenta e minuteria varia in acciaio zincato o inox tipo “antivandalo” dotata, nel caso sia accessibile, di sistemi di protezione per teste e filettature sporgenti;- materiali sintetici/plastici resistenti ai raggi ultravioletti e riciclabili.Sono comprese le opere per l'ancoraggio quali scavi, plinti in cemento e/o tiranti, secondo la scheda tecnica del produttore.Fornitura comprensiva delle informazioni sul prodotto, preliminari, di installazione, di ispezione e di manutenzione nonche' della marcatura leggibile e permanente che indichi:• il nome e l’indirizzo del fabbricante o del rappresentante autorizzato• il riferimento dell’attrezzatura e l’anno di fabbricazione• il segno del livello di base• il numero e la data della norma europea• la fascia di utilizzo (eta') alla quale e' destinata l’attrezzatura
			a	- struttura portante in legno (pino, larice, robinia o quercia - classe 1, 2 e 3 della classificazione di resistenza naturale fornita dalla EN 350-2:1996) massello del tipo "a tronco intero" o lamellare/massello derivato da sezioni di tronco prive di n. - struttura portante in legno (pino, larice, robinia o quercia - classe 1, 2 e 3 della classificazione di resistenza naturale fornita dalla EN 350-2:1996) massello del tipo "a tronco intero" o lamellare/massello derivato da sezioni di tronco prive di nucleo (fuori cuore), proveniente da silvicoltura certificata (PEFC o FSC), impregnato a pressione con sali e soluzioni idrorepellenti e trattato/colorato in superficie con prodotti atossici, ancoraggio al suolo tramite staffe/supporti in acciaio zincato; con due ponti fissi e due scivoli lineari in materiale plastico o acciaio.	cad		12.444,39
			b	- struttura portante in legno (pino, larice, robinia o quercia - classe 1, 2 e 3 della classificazione di resistenza naturale fornita dalla EN 350-2:1996) massello del tipo "a tronco intero" o lamellare/massello derivato da sezioni di tronco prive di n. - struttura portante in legno (pino, larice, robinia o quercia - classe 1, 2 e 3 della classificazione di resistenza naturale fornita dalla EN 350-2:1996) massello del tipo "a tronco intero" o lamellare/massello derivato da sezioni di tronco prive di nucleo (fuori cuore), proveniente da silvicoltura certificata (PEFC o FSC), impregnato a pressione con sali e soluzioni idrorepellenti e trattato/colorato in superficie con prodotti atossici, ancoraggio al suolo tramite staffe/supporti in acciaio zincato; con due ponti mobili/oscillanti e due scivoli lineari in materiale plastico o acciaio.	cad		14.855,79
			c	- struttura portante in legno (pino, larice, robinia o quercia - classe 1, 2 e 3 della classificazione di resistenza naturale fornita dalla EN 350-2:1996) massello del tipo "a tronco intero" o lamellare/massello derivato da sezioni di tronco prive di n. - struttura portante in legno (pino, larice, robinia o quercia - classe 1, 2 e 3 della classificazione di resistenza naturale fornita dalla EN 350-2:1996) massello del tipo "a tronco intero" o lamellare/massello derivato da sezioni di tronco prive di nucleo (fuori cuore), proveniente da silvicoltura certificata (PEFC o FSC), impregnato a pressione con sali e soluzioni idrorepellenti e trattato/colorato in superficie con prodotti atossici, ancoraggio al suolo tramite staffe/supporti in acciaio zincato; con due ponti fissi, uno scivolo a chiocciola/curvilineo e uno scivolo lineare in materiale plastico o acciaio.	cad		22.264,90
			d	- struttura portante in legno (pino, larice, robinia o quercia - classe 1, 2 e 3 della classificazione di resistenza naturale fornita dalla EN 350-2:1996) massello del tipo "a tronco intero" o lamellare/massello derivato da sezioni di tronco prive di n. - struttura portante in legno (pino, larice, robinia o quercia - classe 1, 2 e 3 della classificazione di resistenza naturale fornita dalla EN 350-2:1996) massello del tipo "a tronco intero" o lamellare/massello derivato da sezioni di tronco prive di nucleo (fuori cuore), proveniente da silvicoltura certificata (PEFC o FSC), impregnato a pressione con sali e soluzioni idrorepellenti e trattato/colorato in superficie con prodotti atossici, ancoraggio al suolo tramite staffe/supporti in acciaio zincato; con due ponti mobili/oscillanti, uno scivolo a chiocciola/curvilineo e uno scivolo lineare in materiale plastico o acciaio.	cad		21.539,89
			e	- struttura portante in legno (pino, larice, robinia o quercia - classe 1, 2 e 3 della classificazione di resistenza naturale fornita dalla EN 350-2:1996) massello del tipo "a tronco intero" o lamellare/massello derivato da sezioni di tronco prive di n. - struttura portante in legno (pino, larice, robinia o quercia - classe 1, 2 e 3 della classificazione di resistenza naturale fornita dalla EN 350-2:1996) massello del tipo "a tronco intero" o lamellare/massello derivato da sezioni di tronco prive di nucleo (fuori cuore), proveniente da silvicoltura certificata (PEFC o FSC), impregnato a pressione con sali e soluzioni idrorepellenti e trattato/colorato in superficie con prodotti atossici, ancoraggio al suolo tramite staffe/supporti in acciaio zincato; con un ponte fisso e uno mobile/oscillante, due scivoli lineari in materiale plastico o acciaio.	cad		15.685,13
			f	- struttura portante in legno (pino, larice, robinia o quercia - classe 1, 2 e 3 della classificazione di resistenza naturale fornita dalla EN 350-2:1996) massello del tipo "a tronco intero" o lamellare/massello derivato da sezioni di tronco prive di n. - struttura portante in legno (pino, larice, robinia o quercia - classe 1, 2 e 3 della classificazione di resistenza naturale fornita dalla EN 350-2:1996) massello del tipo "a tronco intero" o lamellare/massello derivato da sezioni di tronco prive di nucleo (fuori cuore), proveniente da silvicoltura certificata (PEFC o FSC), impregnato a pressione con sali e soluzioni idrorepellenti e trattato/colorato in superficie con prodotti atossici, ancoraggio al suolo tramite staffe/supporti in acciaio zincato; con un ponte fisso e uno mobile/oscillante, uno scivolo a chiocciola/curvilineo e uno scivolo lineare in materiale plastico o acciaio.	cad		21.927,21
			g	- struttura portante in acciaio zincato a caldo o in alluminio/lega di alluminio, e verniciata con polveri epossidiche termoindurenti; con due ponti fissi o mobile/oscillante e due scivoli lineari in materiale plastico o acciaio.	cad		24.502,80
			h	- struttura portante in acciaio zincato a caldo o in alluminio/lega di alluminio, e verniciata con polveri epossidiche termoindurenti; con due ponti fissi o mobile/oscillante, uno scivolo a chiocciola/curvilineo e uno scivolo lineare in materiale plast. - struttura portante in acciaio zincato a caldo o in alluminio/lega di alluminio, e verniciata con polveri epossidiche termoindurenti; con due ponti fissi o mobile/oscillante, uno scivolo a chiocciola/curvilineo e uno scivolo lineare in materiale plastico o acciaio.	cad		26.757,04
			i	- struttura portante in acciaio zincato a caldo o in alluminio/lega di alluminio, e verniciata con polveri epossidiche termoindurenti; con due ponti fissi o mobile/oscillante, uno scivolo a chiocciola/curvilineo e uno scivolo lineare in materiale plast. - struttura portante in acciaio zincato a caldo o in alluminio/lega di alluminio, e verniciata con polveri epossidiche termoindurenti; con due ponti fissi o mobile/oscillante, uno scivolo a chiocciola/curvilineo e uno scivolo lineare in materiale plastico o acciaio.	cad		24.562,00
		1U_06_450_0170		Fornitura, assemblaggio e posa in opera di gioco complesso a una torre/modulo - eta' di utilizzo minimo 6 anni struttura co.....vello di base • il numero e la data della norma europea • la fascia di utilizzo (eta') alla quale e' destinata l’attrezzatura. Fornitura, assemblaggio e posa in opera di gioco complesso a una torre/modulo - eta' di utilizzo minimo 6 annistruttura conforme alla normativa UNI EN 1176:2008 (da parte 1 a parte 7) e ai successivi aggiornamenti nonche' ai riferimenti normativi in essa contenuti e per la quale sia stato emesso, da parte di Ente terzo, un certificato di collaudo.Dotazione minima della struttura la cui tipologia dovra' essere in funzione della fascia di utilizzo:- una torre/modulo con relativi pianali, pavimenti, parapetti e pannelli di protezione;- un accesso/salita tipo scala a gradini, a pedane, a pioli, a doghe, in corda e/o tipo rampa con o senza fune e/o tipo parete d'arrampicata o arrampicata in rete;- una uscita/discesa tipo scivolo aperto;- ferramenta e minuteria varia in acciaio zincato o inox tipo “antivandalo” dotata, nel caso sia accessibile, di sistemi di protezione per teste e filettature sporgenti;- materiali sintetici/plastici resistenti ai raggi ultravioletti e riciclabili.Sono comprese le opere per l'ancoraggio quali scavi, plinti in cemento e/o tiranti, secondo la scheda tecnica del produttore.Fornitura comprensiva delle informazioni sul prodotto, preliminari, di installazione, di ispezione e di manutenzione nonche' della marcatura leggibile e permanente che indichi:• il nome e l’indirizzo del fabbricante o del rappresentante autorizzato• il riferimento dell’attrezzatura e l’anno di fabbricazione• il segno del livello di base• il numero e la data della norma europea• la fascia di utilizzo (eta') alla quale e' destinata l’attrezzatura
			a	- struttura portante in legno (pino, larice, robinia o quercia - classe 1, 2 e 3 della classificazione di resistenza naturale fornita dalla EN 350-2:1996) massello del tipo "a tronco intero" o lamellare/massello derivato da sezioni di tronco prive di n. - struttura portante in legno (pino, larice, robinia o quercia - classe 1, 2 e 3 della classificazione di resistenza naturale fornita dalla EN 350-2:1996) massello del tipo "a tronco intero" o lamellare/massello derivato da sezioni di tronco prive di nucleo (fuori cuore), proveniente da silvicoltura certificata (PEFC o FSC), impregnato a pressione con sali e soluzioni idrorepellenti e trattato/colorato in superficie con prodotti atossici, ancoraggio al suolo tramite staffe/supporti in acciaio zincato e scivolo lineare in materiale plastico.	cad		4.997,34
			b	- struttura portante in legno (pino, larice, robinia o quercia - classe 1, 2 e 3 della classificazione di resistenza naturale fornita dalla EN 350-2:1996) massello del tipo "a tronco intero" o lamellare/massello derivato da sezioni di tronco prive di n. - struttura portante in legno (pino, larice, robinia o quercia - classe 1, 2 e 3 della classificazione di resistenza naturale fornita dalla EN 350-2:1996) massello del tipo "a tronco intero" o lamellare/massello derivato da sezioni di tronco prive di nucleo (fuori cuore), proveniente da silvicoltura certificata (PEFC o FSC), impregnato a pressione con sali e soluzioni idrorepellenti e trattato/colorato in superficie con prodotti atossici, ancoraggio al suolo tramite staffe/supporti in acciaio zincato e scivolo lineare in acciaio.	cad		6.263,24
			c	- struttura portante in legno (pino, larice, robinia o quercia - classe 1, 2 e 3 della classificazione di resistenza naturale fornita dalla EN 350-2:1996) massello del tipo "a tronco intero" o lamellare/massello derivato da sezioni di tronco prive di n. - struttura portante in legno (pino, larice, robinia o quercia - classe 1, 2 e 3 della classificazione di resistenza naturale fornita dalla EN 350-2:1996) massello del tipo "a tronco intero" o lamellare/massello derivato da sezioni di tronco prive di nucleo (fuori cuore), proveniente da silvicoltura certificata (PEFC o FSC), impregnato a pressione con sali e soluzioni idrorepellenti e trattato/colorato in superficie con prodotti atossici, ancoraggio al suolo tramite staffe/supporti in acciaio zincato scivolo a chiocciola/curvilineo in materiale plastico.	cad		8.964,30
			d	- struttura portante in legno (pino, larice, robinia o quercia - classe 1, 2 e 3 della classificazione di resistenza naturale fornita dalla EN 350-2:1996) massello del tipo "a tronco intero" o lamellare/massello derivato da sezioni di tronco prive di n. - struttura portante in legno (pino, larice, robinia o quercia - classe 1, 2 e 3 della classificazione di resistenza naturale fornita dalla EN 350-2:1996) massello del tipo "a tronco intero" o lamellare/massello derivato da sezioni di tronco prive di nucleo (fuori cuore), proveniente da silvicoltura certificata (PEFC o FSC), impregnato a pressione con sali e soluzioni idrorepellenti e trattato/colorato in superficie con prodotti atossici, ancoraggio al suolo tramite staffe/supporti in acciaio zincato e scivolo a chiocciola/curvilineo in acciaio.	cad		9.704,15
			e	- struttura portante in acciaio zincato a caldo e verniciata con polveri epossidiche termoindurenti e scivolo lineare in materiale plastico.	cad		9.027,63
			f	- struttura portante in acciaio zincato a caldo e verniciata con polveri epossidiche termoindurenti e scivolo lineare in acciaio.	cad		9.147,82
			g	- struttura portante in acciaio zincato a caldo e verniciata con polveri epossidiche termoindurenti e scivolo a chiocciola/curvilineo in materiale plastico.	cad		10.355,22
			h	- struttura portante in acciaio zincato a caldo e verniciata con polveri epossidiche termoindurenti e scivolo a chiocciola/curvilineo in acciaio.	cad		11.842,37
			i	- struttura portante in alluminio/lega di alluminio verniciata con polveri epossidiche termoindurenti e scivolo lineare in materiale plastico.	cad		8.292,14
			l	- struttura portante in alluminio/lega di alluminio verniciata con polveri epossidiche termoindurenti e scivolo lineare in acciaio.	cad		9.224,44
			m	- struttura portante in alluminio/lega di alluminio verniciata con polveri epossidiche termoindurenti e scivolo a chiocciola/curvilineo in materiale plastico.	cad		14.838,75
			n	- struttura portante in alluminio/lega di alluminio verniciata con polveri epossidiche termoindurenti e scivolo a chiocciola/curvilineo in materiale plastico.	cad		16.337,06
		1U_06_450_0180		Fornitura, assemblaggio e posa in opera di gioco compless ... a di utilizzo (eta') alla quale e' destinata l'attrezzatura:. Fornitura, assemblaggio e posa in opera di gioco complesso a due torri/moduli - eta' di utilizzo minimo 6 annistruttura conforme alla normativa UNI EN 1176:2008 (da parte 1 a parte 7) e ai successivi aggiornamenti nonche' ai riferimenti normativi in essa contenuti e per la quale sia stato emesso, da parte di Ente terzo, un certificato di collaudo.Dotazione minima della struttura la cui tipologia dovra' essere in funzione della fascia di utilizzo:- due torri/moduli con relativi pianali, pavimenti, parapetti e pannelli di protezione;- due accessi/salite tipo scala a gradini, a pedane, a pioli, a doghe, in corda e/o tipo rampa con o senza fune e/o tipo parete d'arrampicata o arrampicata in rete;- due uscite/discese tipo scivolo aperto;- un collegamento tra i moduli tipo ponte/parete;- ferramenta e minuteria varia in acciaio zincato o inox tipo "antivandalo" dotata, nel caso sia accessibile, di sistemi di protezione per teste e filettature sporgenti;- materiali sintetici/plastici resistenti ai raggi ultravioletti e riciclabili.Sono comprese le opere per l'ancoraggio quali scavi, plinti in cemento e/o tiranti, secondo la scheda tecnica del produttore.Fornitura comprensiva delle informazioni sul prodotto, preliminari, di installazione, di ispezione e di manutenzione nonche' della marcatura leggibile e permanente che indichi:• il nome e l'indirizzo del fabbricante o del rappresentante autorizzato• il riferimento dell'attrezzatura e l'anno di fabbricazione• il segno del livello di base• il numero e la data della norma europea• la fascia di utilizzo (eta') alla quale e' destinata l'attrezzatura:
			a	- struttura portante in legno (pino, larice, robinia o quercia - classe 1, 2 e 3 della classificazione di resistenza naturale fornita dalla EN 350-2:1996) massello del tipo "a tronco intero" o lamellare/massello derivato da sezioni di tronco prive di n. - struttura portante in legno (pino, larice, robinia o quercia - classe 1, 2 e 3 della classificazione di resistenza naturale fornita dalla EN 350-2:1996) massello del tipo "a tronco intero" o lamellare/massello derivato da sezioni di tronco prive di nucleo (fuori cuore), proveniente da silvicoltura certificata (PEFC o FSC), impregnato a pressione con sali e soluzioni idrorepellenti e trattato/colorato in superficie con prodotti atossici, ancoraggio al suolo tramite staffe/supporti in acciaio zincato; con un ponte fisso e due scivoli lineari in materiale plastico o acciaio.	cad		8.992,53
			b	- struttura portante in legno (pino, larice, robinia o quercia - classe 1, 2 e 3 della classificazione di resistenza naturale fornita dalla EN 350-2:1996) massello del tipo "a tronco intero" o lamellare/massello derivato da sezioni di tronco prive di n. - struttura portante in legno (pino, larice, robinia o quercia - classe 1, 2 e 3 della classificazione di resistenza naturale fornita dalla EN 350-2:1996) massello del tipo "a tronco intero" o lamellare/massello derivato da sezioni di tronco prive di nucleo (fuori cuore), proveniente da silvicoltura certificata (PEFC o FSC), impregnato a pressione con sali e soluzioni idrorepellenti e trattato/colorato in superficie con prodotti atossici, ancoraggio al suolo tramite staffe/supporti in acciaio zincato; con un ponte mobile/oscillante e due scivoli lineari in materiale plastico o acciaio.	cad		9.493,29
			c	- struttura portante in legno (pino, larice, robinia o quercia - classe 1, 2 e 3 della classificazione di resistenza naturale fornita dalla EN 350-2:1996) massello del tipo "a tronco intero" o lamellare/massello derivato da sezioni di tronco prive di n. - struttura portante in legno (pino, larice, robinia o quercia - classe 1, 2 e 3 della classificazione di resistenza naturale fornita dalla EN 350-2:1996) massello del tipo "a tronco intero" o lamellare/massello derivato da sezioni di tronco prive di nucleo (fuori cuore), proveniente da silvicoltura certificata (PEFC o FSC), impregnato a pressione con sali e soluzioni idrorepellenti e trattato/colorato in superficie con prodotti atossici, ancoraggio al suolo tramite staffe/supporti in acciaio zincato; con un ponte fisso, uno scivolo a chiocciola/curvilineo e uno scivolo lineare in materiale plastico o acciaio.	cad		12.745,56
			d	- struttura portante in legno (pino, larice, robinia o quercia - classe 1, 2 e 3 della classificazione di resistenza naturale fornita dalla EN 350-2:1996) massello del tipo "a tronco intero" o lamellare/massello derivato da sezioni di tronco prive di n. - struttura portante in legno (pino, larice, robinia o quercia - classe 1, 2 e 3 della classificazione di resistenza naturale fornita dalla EN 350-2:1996) massello del tipo "a tronco intero" o lamellare/massello derivato da sezioni di tronco prive di nucleo (fuori cuore), proveniente da silvicoltura certificata (PEFC o FSC), impregnato a pressione con sali e soluzioni idrorepellenti e trattato/colorato in superficie con prodotti atossici, ancoraggio al suolo tramite staffe/supporti in acciaio zincato; con un ponte mobile/oscillante uno scivolo a chiocciola/curvilineo e uno scivolo lineare in materiale plastico o acciaio.	cad		15.335,76
			e	- struttura portante in acciaio zincato a caldo o in alluminio/lega di alluminio, e verniciata con polveri epossidiche termoindurenti; con un ponte fisso e due scivoli lineari in materiale plastico o acciaio.	cad		15.444,06
			f	- struttura portante in acciaio zincato a caldo o in alluminio/lega di alluminio, e verniciata con polveri epossidiche termoindurenti; con un ponte mobile/oscillante e due scivoli lineari in materiale plastico o acciaio.	cad		16.757,55
			g	- struttura portante in acciaio zincato a caldo o in alluminio/lega di alluminio, e verniciata con polveri epossidiche termoindurenti; con un ponte fisso, uno scivolo a chiocciola/curvilineo e uno scivolo lineare in materiale plastico o acciaio.	cad		18.789,17
			h	- struttura portante in acciaio zincato a caldo o in alluminio/lega di alluminio, e verniciata con polveri epossidiche termoindurenti; con un ponte mobile/oscillante uno scivolo a chiocciola/curvilineo e uno scivolo lineare in materiale plastico o accia. - struttura portante in acciaio zincato a caldo o in alluminio/lega di alluminio, e verniciata con polveri epossidiche termoindurenti; con un ponte mobile/oscillante uno scivolo a chiocciola/curvilineo e uno scivolo lineare in materiale plastico o acciaio.	cad		20.712,65
		1U_06_450_0190		Fornitura, assemblaggio e posa in opera di gioco compless ... a di utilizzo (eta') alla quale e' destinata l'attrezzatura:. Fornitura, assemblaggio e posa in opera di gioco complesso a tre torri/moduli - eta' di utilizzo minimo 6 anni struttura conforme alla normativa UNI EN 1176:2008 (da parte 1 a parte 7) e ai successivi aggiornamenti nonche' ai riferimenti normativi in essa contenuti e per la quale sia stato emesso, da parte di Ente terzo, un certificato di collaudo.Dotazione minima la cui tipologia dovra' essere in funzione della fascia di utilizzo:- tre torri/moduli con relativi pianali, pavimenti, parapetti e pannelli di protezione;- tre accessi/salite tipo scala a gradini, a pedane, a pioli, a doghe, in corda e/o tipo rampa con o senza fune e/o tipo parete d'arrampicata o arrampicata in rete;- due uscite/discese tipo scivolo aperto;- due collegamenti tra i moduli tipo ponte/parete;- ferramenta e minuteria varia in acciaio zincato o inox tipo "antivandalo" dotata, nel caso sia accessibile, di sistemi di protezione per teste e filettature sporgenti;- materiali sintetici/plastici resistenti ai raggi ultravioletti e riciclabili.Sono comprese le opere per l'ancoraggio quali scavi, plinti in cemento e/o tiranti, secondo la scheda tecnica del produttore.Fornitura comprensiva delle informazioni sul prodotto, preliminari, di installazione, di ispezione e di manutenzione nonche' della marcatura leggibile e permanente che indichi:• il nome e l'indirizzo del fabbricante o del rappresentante autorizzato• il riferimento dell'attrezzatura e l'anno di fabbricazione• il segno del livello di base• il numero e la data della norma europea• la fascia di utilizzo (eta') alla quale e' destinata l'attrezzatura:
			a	- struttura portante in legno (pino, larice, robinia o quercia - classe 1, 2 e 3 della classificazione di resistenza naturale fornita dalla EN 350-2:1996) massello del tipo "a tronco intero" o lamellare/massello derivato da sezioni di tronco prive di n. - struttura portante in legno (pino, larice, robinia o quercia - classe 1, 2 e 3 della classificazione di resistenza naturale fornita dalla EN 350-2:1996) massello del tipo "a tronco intero" o lamellare/massello derivato da sezioni di tronco prive di nucleo (fuori cuore), proveniente da silvicoltura certificata (PEFC o FSC), impregnato a pressione con sali e soluzioni idrorepellenti e trattato/colorato in superficie con prodotti atossici, ancoraggio al suolo tramite staffe/supporti in acciaio zincato; con due ponti fissi e due scivoli lineari in materiale plastico o acciaio.	cad		18.590,01
			b	- struttura portante in legno (pino, larice, robinia o quercia - classe 1, 2 e 3 della classificazione di resistenza naturale fornita dalla EN 350-2:1996) massello del tipo "a tronco intero" o lamellare/massello derivato da sezioni di tronco prive di n. - struttura portante in legno (pino, larice, robinia o quercia - classe 1, 2 e 3 della classificazione di resistenza naturale fornita dalla EN 350-2:1996) massello del tipo "a tronco intero" o lamellare/massello derivato da sezioni di tronco prive di nucleo (fuori cuore), proveniente da silvicoltura certificata (PEFC o FSC), impregnato a pressione con sali e soluzioni idrorepellenti e trattato/colorato in superficie con prodotti atossici, ancoraggio al suolo tramite staffe/supporti in acciaio zincato; con due ponti mobili/oscillanti e due scivoli lineari in materiale plastico o acciaio.	cad		23.030,38
			c	- struttura portante in legno (pino, larice, robinia o quercia - classe 1, 2 e 3 della classificazione di resistenza naturale fornita dalla EN 350-2:1996) massello del tipo "a tronco intero" o lamellare/massello derivato da sezioni di tronco prive di n. - struttura portante in legno (pino, larice, robinia o quercia - classe 1, 2 e 3 della classificazione di resistenza naturale fornita dalla EN 350-2:1996) massello del tipo "a tronco intero" o lamellare/massello derivato da sezioni di tronco prive di nucleo (fuori cuore), proveniente da silvicoltura certificata (PEFC o FSC), impregnato a pressione con sali e soluzioni idrorepellenti e trattato/colorato in superficie con prodotti atossici, ancoraggio al suolo tramite staffe/supporti in acciaio zincato; con due ponti fissi, uno scivolo a chiocciola/curvilineo e uno scivolo lineare in materiale plastico o acciaio.	cad		24.457,66
			d	- struttura portante in legno (pino, larice, robinia o quercia - classe 1, 2 e 3 della classificazione di resistenza naturale fornita dalla EN 350-2:1996) massello del tipo "a tronco intero" o lamellare/massello derivato da sezioni di tronco prive di n. - struttura portante in legno (pino, larice, robinia o quercia - classe 1, 2 e 3 della classificazione di resistenza naturale fornita dalla EN 350-2:1996) massello del tipo "a tronco intero" o lamellare/massello derivato da sezioni di tronco prive di nucleo (fuori cuore), proveniente da silvicoltura certificata (PEFC o FSC), impregnato a pressione con sali e soluzioni idrorepellenti e trattato/colorato in superficie con prodotti atossici, ancoraggio al suolo tramite staffe/supporti in acciaio zincato; con due ponti mobili/oscillanti, uno scivolo a chiocciola/curvilineo e uno scivolo lineare in materiale plastico o acciaio.	cad		26.549,69
			e	- struttura portante in legno (pino, larice, robinia o quercia - classe 1, 2 e 3 della classificazione di resistenza naturale fornita dalla EN 350-2:1996) massello del tipo "a tronco intero" o lamellare/massello derivato da sezioni di tronco prive di n. - struttura portante in legno (pino, larice, robinia o quercia - classe 1, 2 e 3 della classificazione di resistenza naturale fornita dalla EN 350-2:1996) massello del tipo "a tronco intero" o lamellare/massello derivato da sezioni di tronco prive di nucleo (fuori cuore), proveniente da silvicoltura certificata (PEFC o FSC), impregnato a pressione con sali e soluzioni idrorepellenti e trattato/colorato in superficie con prodotti atossici, ancoraggio al suolo tramite staffe/supporti in acciaio zincato; con un ponte fisso e uno mobile/oscillante, due scivoli lineari in materiale plastico o acciaio.	cad		21.068,41
			f	- struttura portante in legno (pino, larice, robinia o quercia - classe 1, 2 e 3 della classificazione di resistenza naturale fornita dalla EN 350-2:1996) massello del tipo "a tronco intero" o lamellare/massello derivato da sezioni di tronco prive di n. - struttura portante in legno (pino, larice, robinia o quercia - classe 1, 2 e 3 della classificazione di resistenza naturale fornita dalla EN 350-2:1996) massello del tipo "a tronco intero" o lamellare/massello derivato da sezioni di tronco prive di nucleo (fuori cuore), proveniente da silvicoltura certificata (PEFC o FSC), impregnato a pressione con sali e soluzioni idrorepellenti e trattato/colorato in superficie con prodotti atossici, ancoraggio al suolo tramite staffe/supporti in acciaio zincato; con un ponte fisso e uno mobile/oscillante, uno scivolo a chiocciola/curvilineo e uno scivolo lineare in materiale plastico o acciaio.	cad		26.549,69
			g	- struttura portante in acciaio zincato a caldo o in alluminio/lega di alluminio, e verniciata con polveri epossidiche termoindurenti; con due ponti fissi o mobile/oscillante e due scivoli lineari in materiale plastico o acciaio.	cad		27.929,21
			h	- struttura portante in acciaio zincato a caldo o in alluminio/lega di alluminio, e verniciata con polveri epossidiche termoindurenti; con due ponti fissi o mobile/oscillante, uno scivolo a chiocciola/curvilineo e uno scivolo lineare in materiale plast. - struttura portante in acciaio zincato a caldo o in alluminio/lega di alluminio, e verniciata con polveri epossidiche termoindurenti; con due ponti fissi o mobile/oscillante, uno scivolo a chiocciola/curvilineo e uno scivolo lineare in materiale plastico o acciaio.	cad		31.570,42
			i	- struttura portante in acciaio zincato a caldo o in alluminio/lega di alluminio, e verniciata con polveri epossidiche termoindurenti; con un ponte fisso e uno mobile/oscillante, uno scivolo a chiocciola/curvilineo e uno scivolo lineare in materiale pla. - struttura portante in acciaio zincato a caldo o in alluminio/lega di alluminio, e verniciata con polveri epossidiche termoindurenti; con un ponte fisso e uno mobile/oscillante, uno scivolo a chiocciola/curvilineo e uno scivolo lineare in materiale plastico o acciaio.	cad		35.644,98
		1U_06_450_0210		Fornitura, assemblaggio e posa in opera di struttura per giochi motori per bambini di oltre due anni; conforme alla normat.....a • la fascia di utilizzo (eta') alla quale e' destinata l’attrezzatura Composta dai seguenti elementi per singola struttura:. Fornitura, assemblaggio e posa in opera di struttura per giochi motori per bambini di oltre due anni; conforme alla normativa UNI EN 1176:2008 (da parte 1 a parte 7) e ai successivi aggiornamenti nonche' ai riferimenti normativi in essa contenuti e per la quale sia stato emesso, da parte di Ente terzo, un certificato di collaudo. Sono comprese le opere per l'ancoraggio quali scavi, plinti in cemento e/o tiranti, secondo la scheda tecnica del produttore.Fornitura comprensiva delle informazioni sul prodotto, preliminari, di installazione, di ispezione e di manutenzione nonche' della marcatura leggibile e permanente che indichi:• il nome e l’indirizzo del fabbricante o del rappresentante autorizzato• il riferimento dell’attrezzatura e l’anno di fabbricazione• il segno del livello di base• il numero e la data della norma europea• la fascia di utilizzo (eta') alla quale e' destinata l’attrezzaturaComposta dai seguenti elementi per singola struttura:
			a	- struttura ski climber composta da tre pali montanti altezza 5,70 m, con tetto tematico, legati tra loro da tre pannelli colorati, tre tubi in acciaio galvanizzato altezza 4 m	cad		7.055,87
			b	- parete da arrampicata composta da quattro pali montanti altezza 4,00 m, legati tra loro da un tubolare in acciaio galvanizzato, tre pareti ondulate con gli spazi sagomati per l'arrampicata	cad		5.507,16
			c	- teleferica da trenta metri costituita da: struttura di partenza e arrivo costituite da quattro pali ciascuna; fune in acciaio inossidabile con sezione 10 mm, completa di terminali con molloni smorzacolpi; carrello in lamiera di acciaio inox; sedile d. - teleferica da trenta metri costituita da: struttura di partenza e arrivo costituite da quattro pali ciascuna; fune in acciaio inossidabile con sezione 10 mm, completa di terminali con molloni smorzacolpi; carrello in lamiera di acciaio inox; sedile di sicurezza rivestito in gomma	cad		8.555,61
		1U_06_450_0220		Fornitura, assemblaggio e posa in opera di struttura sportiva polivalente per il gioco del calcio e del basket; dimensioni.....aggio quali scavi, plinti in cemento e/o tiranti, secondo la scheda tecnica del produttore. Composta dai seguenti elementi:. Fornitura, assemblaggio e posa in opera di struttura sportiva polivalente per il gioco del calcio e del basket; dimensioni: 24 x 16 m; in opera.Conforme alla normativa UNI EN 15312:2010.Sono comprese le opere per l'ancoraggio quali scavi, plinti in cemento e/o tiranti, secondo la scheda tecnica del produttore.Composta dai seguenti elementi:
			a	- struttura completamente chiusa composta da:- sei montanti in acciaio zincato a caldo, diametro 140 mm, spess 5 mm, altezza 3 m;- due pannelli grigliati semicircolari, zincati e verniciati per il calcetto, dimensioni: 3,60 x 2,50 m;- due tabelloni d. - struttura completamente chiusa composta da:- sei montanti in acciaio zincato a caldo, diametro 140 mm, spess 5 mm, altezza 3 m;- due pannelli grigliati semicircolari, zincati e verniciati per il calcetto, dimensioni: 3,60 x 2,50 m;- due tabelloni da basket regolabili in altezza da min 2,65 m a max 3,05 m;- quattro pannelli grigliati, zincati e verniciati, dimensioni: 2,40 x 2,07 m;- quattro pannelli grigliati, zincati e verniciati, dimensioni: 1,60 x 2,07 m;- dodici pannelli grigliati, zincati e verniciati, dimensioni: 1,60 x 2,07 m;- dieci seggiolini direttamente ancorati alla struttura;- tre torri a semicerchio per gli spettatori con pavimento in lamiera zincata e protetta da gomma vulcanizzata, altezza del piano di calpestio 1,50 m.	cad		25.697,73
			b	- struttura parzialmente aperta composta da:- sei montanti in acciaio zincato a caldo, diametro 140 mm, spess. 5 mm, altezza 3 m;- due pannelli grigliati semicircolari, zincati e verniciati per il calcetto, dimensioni: 3,60 x 2,50 m;- due tabelloni d. - struttura parzialmente aperta composta da:- sei montanti in acciaio zincato a caldo, diametro 140 mm, spess. 5 mm, altezza 3 m;- due pannelli grigliati semicircolari, zincati e verniciati per il calcetto, dimensioni: 3,60 x 2,50 m;- due tabelloni da basket regolabili in altezza da min 2,65 m a max 3,05 m;- quattro pannelli grigliati, zincati e verniciati, dimensioni: 2,40 x 2,07 m;- quattro pannelli grigliati, zincati e verniciati, dimensioni: 1,60 x 2,07 m;- otto pannelli grigliati, zincati e verniciati, dimensioni: 1,60 x 2,07 m;- dieci seggiolini direttamente ancorati alla struttura;- tre torri a semicerchio per gli spettatori con pavimento in lamiera zincata e protetta da gomma vulcanizzata, altezza del piano di calpestio 1,50 m.	cad		21.140,54
		1U_06_450_0230		Fornitura, assemblaggio e posa in opera di struttura per campo da gioco per il calcetto, la pallavolo ed il basket; dimens.....aggio quali scavi, plinti in cemento e/o tiranti, secondo la scheda tecnica del produttore. Composta dai seguenti elementi:. Fornitura, assemblaggio e posa in opera di struttura per campo da gioco per il calcetto, la pallavolo ed il basket; dimensioni 25 x 16 m; in opera.Conforme alla normativa UNI EN 15312:2010.Sono comprese le opere per l'ancoraggio quali scavi, plinti in cemento e/o tiranti, secondo la scheda tecnica del produttore.Composta dai seguenti elementi:
			a	- struttura completamente chiusa composta da:- due pannelli laterali, a listelli verticali, da 1,20 x 1,00 m;- due pannelli laterali, a listelli orizzontali, da 2,40 x 100 m;- due pannelli laterali inclinati da 1,10 x 1,00 m;- due pannelli triangola. - struttura completamente chiusa composta da:- due pannelli laterali, a listelli verticali, da 1,20 x 1,00 m;- due pannelli laterali, a listelli orizzontali, da 2,40 x 100 m;- due pannelli laterali inclinati da 1,10 x 1,00 m;- due pannelli triangolari da 1,10 x 1,00 m;- due pannelli posteriori da 2,40 x 2,07 m;- una arrampicata a 5 pioli;- due maniglie di sicurezza;- nove pannelli di chiusura da 1,20 x 1,00 m;- due piattaforme per tribuna costituite da 5 moduli quadrati da1,20 x 1,20 m;- due reti da calcio da 2,00 x 3,60 m;- due tabelloni da basket regolabili in altezza da min 2,65 mm amax 3,05 m.	cad		29.869,52
			b	- struttura parzialmente aperta composta da:- due pannelli laterali, a listelli verticali, da 1,20 x 1,00 m;- due pannelli laterali, a listelli orizzontali, da 2,40 x 1,00 m;- due pannelli laterali inclinati da 1,10 x 1,00 m;- due pannelli triangola. - struttura parzialmente aperta composta da:- due pannelli laterali, a listelli verticali, da 1,20 x 1,00 m;- due pannelli laterali, a listelli orizzontali, da 2,40 x 1,00 m;- due pannelli laterali inclinati da 1,10 x 1,00 m;- due pannelli triangolari da 1,10 x 1,00 m;- due pannelli posteriori da 2,40 x 2,07 m;- una arrampicata a 5 pioli;- due maniglie di sicurezza;- due pannelli di chiusura da 1,20 x 1,00 m;- due piattaforme per tribuna costituite da 5 moduli quadrati da1,20 x 1,20 m;- due reti da calcio da 2,00 x 3,60 m;- due tabelloni da basket regolabili in altezza da min 2,65 m amax 3,05 m.	cad		24.718,49
		1U_06_450_0240		Fornitura, assemblaggio e posa in opera di elementi per pista da skate, in opera; costituiti da struttura metallica ricope.....prese le opere per l'ancoraggio quali scavi, plinti in cemento e/o tiranti, secondo la scheda tecnica del produttore. Tipo:. Fornitura, assemblaggio e posa in opera di elementi per pista da skate, in opera; costituiti da struttura metallica ricoperta con foglio in vetroresina (pista) spessore 7 ÷ 9 mm, con strato superficiale in sabbia quarzosa spessore 2 mm. Tra la struttura portante e la pista sono inseriti dei fogli in feltro per attutire il rumore. Il fissaggio al pavimento e' realizzato mediante una struttura tubolare in acciaio zincato a caldo, con zincatura da 100 micron e spess.30 x 30 mm. Conforme alla normativa UNI EN 14974:2010.Sono comprese le opere per l'ancoraggio quali scavi, plinti in cemento e/o tiranti, secondo la scheda tecnica del produttore.Tipo:
			a	- mini rampa chiusa altezza 1,5 m, dimensioni 9,2 x 3,6 m	cad		19.414,10
			b	- rampa verticale chiusa, altezza 3,3 m, dimensioni: 12,4 x 5 m	cad		39.847,81
			c	- funbox altezza 0,9 m, compreso scivolo e corrimano, dim: 6,5 x 8,5	cad		16.889,24
			d	- quarterpipe a due livelli, altezze 0,8 e 1,2 m; dim: 3,04 x 3,60 m	cad		12.361,47
			e	- quarterpipe, altezza 1,2 m; dimensioni: 3,22 x 2,00 m	cad		6.964,58
			f	- quarterpipe, altezza 1,8 m; dimensioni: 3,50 x 3,60 m	cad		13.022,01
			g	- piramide, altezza 0,95; dimensioni: 5,00 x 5,00 m	cad		15.162,17
			h	- 1/2 funbox altezza 0,9 m, compreso rail e curb, dim: 6,00 x 2,00 m	cad		11.235,88
			i	- 3/4 funbox altezza 0,9 m, compreso rail e curb, dim: 6,00 x 3,85 m	cad		15.274,99
			j	- jump-ramp altezza 0,80 m, dimensioni: 1,75 x 2,00 m	cad		2.379,55
			k	- spine altezza 0,90 m, dimensioni: 3,25 x 1,60 m	cad		7.699,66
			l	- slide lunghezza 6,00 m, dimensioni: diametro 0,05m, altezza 0,40 m	cad		1.253,44
			m	- mini rampa chiusa altezza da 0,99 a 1,80 m, dimensioni da 3,75 a 6,00 m;materiale legno- plastica	cad		32.268,74
			n	- mini rampa chiusa altezza da 1,25 a 1,60 m, dimensioni da 3,75 a 5,00 m;materiale cemento	cad		43.492,66
			o	- rampa di partenza dritta tipo bank oppure curva tipo quarter da 0,99 a 1,60 m, dimensioni da 2,50 a 3,75 x 3,75 x 3,85 m;materiale in legno plastica	cad		10.253,98
			p	- rampa di partenza dritta tipo bank oppure curva tipo quarter da 0,99 a 1,60 m, dimensioni da 2,50 a 3,75 x 3,75 x 3,85 m;materiale in cemento	cad		11.502,58
			q	- funbox tipo piramide da 53/97 cm x 520 x 590 cm, in legno plastica	cad		16.016,13
			r	- funbox tipo piramide da 53/97 cm x 520 x 590 cm, in cemento	cad		20.074,88
			s	- funbox tipo piramide con ledge e rail da 53/99 cm x 650 x 660 cm, in legno-plastica	cad		22.091,81
			t	- funbox tipo piramide con ledge e rail da 53/99 cm x 650 x 660 cm, in cemento	cad		23.814,87
			u	- funbox tipo curb cut da 53/99 cm x 375 x 590 cm, in legno-plastica	cad		12.103,08
			v	- funbox tipo curb cut da 53/99 cm x 375 x 590 cm, in cemento	cad		13.975,97
		1U_06_450_0250	_	Fornitura, assemblaggio e posa in opera di tavolo da gioco sabbia, con vasca con coperchio h 43, costituito da: - piano re.....vello di base • il numero e la data della norma europea • la fascia di utilizzo (eta') alla quale e' destinata l’attrezzatura. Fornitura, assemblaggio e posa in opera di tavolo da gioco sabbia, con vasca con coperchio h 43, costituito da:- piano realizzato in multistrato di betulla da 30 cm, verniciatura realizzata con vernici speciali poliuretaniche a due componenti per esterno priva di piombo cromo e cadmio, garantita 10 anni contro gli agenti atmosferici;- vasca in ABS antiurto;- gambe tavolo in legno ø 80 mm;- completo di coperchio;dimensioni: lunghezza:cm.150, larghezza: cm.80, altezza:cm.43.eta' di utilizzo da tre a undici anni.Conforme alla normativa UNI EN 1176:2008 (da parte 1 a parte 7) e ai successivi aggiornamenti nonche' ai riferimenti normativi in essa contenuti e per la quale sia stato emesso, da parte di Ente terzo, un certificato di collaudo.Sono comprese le opere per l'ancoraggio quali scavi, plinti in cemento e/o tiranti, secondo la scheda tecnica del produttore.Fornitura comprensiva delle informazioni sul prodotto, preliminari, di installazione, di ispezione e di manutenzione nonche' della marcatura leggibile e permanente che indichi:• il nome e l’indirizzo del fabbricante o del rappresentante autorizzato• il riferimento dell’attrezzatura e l’anno di fabbricazione• il segno del livello di base• il numero e la data della norma europea• la fascia di utilizzo (eta') alla quale e' destinata l’attrezzatura	cad		618,57
		1U_06_450_0260	_	Fornitura, assemblaggio e posa in opera di capanna con pedana costruita interamente in legno di pino svedese impregnato a .....vello di base • il numero e la data della norma europea • la fascia di utilizzo (eta') alla quale e' destinata l’attrezzatura. Fornitura, assemblaggio e posa in opera di capanna con pedana costruita interamente in legno di pino svedese impregnato a pressione con sali di rame, e ulteriormente trattato con vernici pigmentate a base acrilica, al fine di proteggere il legno anche dalle degradazioni chimico-fisiche esercitate dai raggi ultravioletti (azione fotolitica sulla lignina, causa principale dell'ingrigimento del legno esposto alle intemperie).I montanti sono costituiti da travi di sez. mm.72x72 incastrati tra loro. Il tetto formato da tavole di sez. mm. 145x25, assemblate con viti zinco-cromate auto-svasanti.Tredici tavole di sez. mm. 145x25, formano il piano di calpestio.Conforme alla normativa UNI EN 1176:2008 (da parte 1 a parte 7) e ai successivi aggiornamenti nonche' ai riferimenti normativi in essa contenuti e per la quale sia stato emesso, da parte di Ente terzo, un certificato di collaudo.Dimensioni: - Lunghezza:cm.194 - Larghezza: cm.184, Altezza:cm.180Area minima di sicurezza: cm. 494 X 484.Sono comprese le opere per l'ancoraggio quali scavi, plinti in cemento e/o tiranti, secondo la scheda tecnica del produttore.Fornitura comprensiva delle informazioni sul prodotto, preliminari, di installazione, di ispezione e di manutenzione nonche' della marcatura leggibile e permanente che indichi:• il nome e l’indirizzo del fabbricante o del rappresentante autorizzato• il riferimento dell’attrezzatura e l’anno di fabbricazione• il segno del livello di base• il numero e la data della norma europea• la fascia di utilizzo (eta') alla quale e' destinata l’attrezzatura	cad		1.183,96
		1U_06_450_0270	_	Fornitura, assemblaggio e posa in opera di casetta gioco acqua costruita interamente in legno di pino svedese impregnato a.....vello di base • il numero e la data della norma europea • la fascia di utilizzo (eta') alla quale e' destinata l’attrezzatura. Fornitura, assemblaggio e posa in opera di casetta gioco acqua costruita interamente in legno di pino svedese impregnato a pressione con sali di rame(come da norme DIN 68800) e ulteriormente trattato con vernici pigmentate acriliche, al fine di proteggere il legno dalle degradazioni chimico-fisiche esercitate dai raggi ultravioletti (azione fotolitica sulla lignina, causa principale dell'ingrigimento del legno esposto alle intemperie).Costituita da:- montanti di sez. mm. 95x95;- piano di appoggio della vasca di cm. 120x120 e composto da tavole di sez. mm. 35x95;- vasca in ABS antiurto di cm. 120x60 30 h;All'estremita' dei montanti viene fissato il tetto di cm. 150x150 del tipo a quattro falde con capriate di sez. mm. 95x35 che sostengono le tavole di copertura di sez. mm. 25x145 incastrate tra loro. I tre piani di gioco dove scorre l'acqua hanno il fondo in acciaio inox e bordi in legno di pino impregnato di sez. mm. 45x115;vasca centrale provvista di scarico.pompa in ghisa del tipo speciale antinfortunistica per evitare lo schiacciamento delle dita.serbatoio in cls provvisto di galleggiante e coperchio da posizionare sotto terra.Conforme alla normativa UNI EN 1176:2008 (da parte 1 a parte 7) e ai successivi aggiornamenti nonche' ai riferimenti normativi in essa contenuti e per la quale sia stato emesso, da parte di Ente terzo, un certificato di collaudo.Dimensioni: Lunghezza: cm. 320, Larghezza: cm. 370, Altezza: cm. 210.Sono comprese le opere per l'ancoraggio quali scavi, plinti in cemento e/o tiranti, secondo la scheda tecnica del produttore.Fornitura comprensiva delle informazioni sul prodotto, preliminari, di installazione, di ispezione e di manutenzione nonche' della marcatura leggibile e permanente che indichi:• il nome e l’indirizzo del fabbricante o del rappresentante autorizzato• il riferimento dell’attrezzatura e l’anno di fabbricazione• il segno del livello di base• il numero e la data della norma europea• la fascia di utilizzo (eta') alla quale e' destinata l’attrezzatura	cad		5.558,36
		1U_06_450_0280	_	Fornitura, assemblaggio e posa in opera di struttura gioco in acciaio inox in opera, composta da: - 2 colonne circolari mo.....vello di base • il numero e la data della norma europea • la fascia di utilizzo (eta') alla quale e' destinata l’attrezzatura. Fornitura, assemblaggio e posa in opera di struttura gioco in acciaio inox in opera, composta da:- 2 colonne circolari montate ad angolo in acciaio zincato a caldo, tappi copritubo in gomma nera (TPPE) con inserto in plastica dura (PP);- sfere di collegamento in gomma nera (TPE) rinforzato con inserto in PP, con nucleo in alluminio altamte resistente e con fermagli in poliammide;- tubi in acciaio inox;- catene in acciaio zincate a caldo con elementi antipizzico in poliammide;- cornice triangolare in telaio saldato in aacciaio trattato a polvere e con rivestimento in poliuretano nero;- funi in poliammide nero rinforzato in acciaio;- connettori delle reti in alluminio pressofuso;- skate board in alluminio stampato ad iniezione, con tavola rivestita in gomma (poliuretano) su otto ruote; - piccoli pezzi speciali in metallo (acciaio trattato a polvere, parti in metallo con rivestimento in poliuretano, alluminio) e palstica (poliammide poliuretano). tutti i collegamenti a vite zincati o in acciaio, ricoperti in plastica o dotati di rivestimento DELTA-MAGNI. Tutti i componenti in pastica devono essere marcati con le sigle standard internazionali per l'identificazione ed il riciclaggio del materiale usato.Ancoraggio di profondita' in acciaio con piastre in legno compensato, predisposte per il getto in cls o su massetto con tasselli speciali.Conforme alla normativa UNI EN 1176:2008 (da parte 1 a parte 7) e ai successivi aggiornamenti nonche' ai riferimenti normativi in essa contenuti e per la quale sia stato emesso, da parte di Ente terzo, un certificato di collaudo.Sono comprese le opere per l'ancoraggio quali scavi, plinti in cemento e/o tiranti, secondo la scheda tecnica del produttore.Fornitura comprensiva delle informazioni sul prodotto, preliminari, di installazione, di ispezione e di manutenzione nonche' della marcatura leggibile e permanente che indichi:• il nome e l’indirizzo del fabbricante o del rappresentante autorizzato• il riferimento dell’attrezzatura e l’anno di fabbricazione• il segno del livello di base• il numero e la data della norma europea• la fascia di utilizzo (eta') alla quale e' destinata l’attrezzatura	cad		21.111,45
		1U_06_450_0290	_	Fornitura, assemblaggio e posa in opera di impianto compl ... nto e/o tiranti, secondo la scheda tecnica del produttore. Fornitura, assemblaggio e posa in opera di impianto completo per il gioco del basket, costituito da due strutture monotubolari in acciaio zincato a caldo con sbalzo massimo di 2,20 m da inserire in bussola a pavimento compresa, complete di tabelloni in resina poliammidica, telai canestri e retine. Impianto conforme alla normativa UNI EN 15312:2010, da inserire in aree a verde. Sono comprese le opere per l'ancoraggio quali scavi, plinti in cemento e/o tiranti, secondo la scheda tecnica del produttore.	cad		1.365,10
		1U_06_450_0300	_	Fornitura, assemblaggio e posa in opera di monopalo da basket multiplo in acciaio in opera, con sistema di recupero palle .....no comprese le opere per l'ancoraggio quali scavi, plinti in cemento e/o tiranti, secondo la scheda tecnica del produttore. Fornitura, assemblaggio e posa in opera di monopalo da basket multiplo in acciaio in opera, con sistema di recupero palle con 3 uscite casuali, costituito da pali in tubature in acciaio ø 90 cm, altezza complesiva 2,50 m.Conforme alla normativa UNI EN 15312:2010.In opera su plinto in cls.Sono comprese le opere per l'ancoraggio quali scavi, plinti in cemento e/o tiranti, secondo la scheda tecnica del produttore.	cad		987,99
		1U_06_450_0320		Fornitura, assemblaggio e posa in opera di sabbiera completa di pannelli di copertura scorrevoli, interamente realizzata i..... numero e la data della norma europea • la fascia di utilizzo (eta') alla quale e' destinata l’attrezzatura Nelle dimensioni:. Fornitura, assemblaggio e posa in opera di sabbiera completa di pannelli di copertura scorrevoli, interamente realizzata in legno lamellare di pino e/o massello, impregnato a pressione con sali di rame, ulteriormente trattato con vernici pigmentate per la protezione del legno dai raggi UVA.Interamente realizzata con elementi di sezione mm 14,5 x 14,5 disposti a formare n° 4 sponde e n° 4 sedute.Struttura e materiale conformi a norma UNI EN 1177.Sono comprese le opere per l'ancoraggio quali scavi, plinti in cemento e/o tiranti, secondo la scheda tecnica del produttore.Fornitura comprensiva delle informazioni sul prodotto, preliminari, di installazione, di ispezione e di manutenzione nonche' della marcatura leggibile e permanente che indichi:• il nome e l’indirizzo del fabbricante o del rappresentante autorizzato• il riferimento dell’attrezzatura e l’anno di fabbricazione• il segno del livello di base• il numero e la data della norma europea• la fascia di utilizzo (eta') alla quale e' destinata l’attrezzaturaNelle dimensioni:
			a	- 3,00 x 1,50	cad		1.712,00
			b	- 4,00 x 2,00	cad		1.899,28
			c	- 8,00 x 2,00	cad		3.210,31

	1U_06_470			ACCESSORI DI RICAMBIO PER GIOCHI
		1U_06_470_0000		NOTE DI CONSULTAZIONE: I prezzi indicati si intendono per la sostituzione degli accessori di ricambio, comprensivo di forn..... smontaggio dell'elemento da sostituire con trasporto a discarica e smaltimento, montaggio del nuovo pezzo, e quant'altro :. NOTE DI CONSULTAZIONE: I prezzi indicati si intendono per la sostituzione degli accessori di ricambio, comprensivi di fornitura, trasporto, smontaggio dell'elemento da sostituire con trasporto a discarica e smaltimento, montaggio del nuovo pezzo.
		1U_06_470_0010		Elementi per gioco complesso a una/due/tre torri/moduli - eta' di utilizzo minimo 6 mesi:
			a	- montante in legno	cad		327,20
			b	- montante in acciaio/alluminio	cad		473,47
			c	- pianale/pavimento in legno	cad		516,45
			d	- pianale/pavimento in acciaio/alluminio	cad		1.090,89
			e	- parapetto struttura in legno	cad		364,50
			f	- parapetto struttura in acciaio/alluminio	cad		413,51
			g	- pannello di protezione senza gioco	cad		383,23
			h	- pannello di protezione con gioco	cad		709,74
			i	- scala a gradini/ a pedane, struttura in legno	cad		872,09
			l	- scala a gradini/ a pedane, struttura in acciaio/alluminio	cad		2.168,03
			m	- scivolo lineare in materiale plastico	cad		968,83
			n	- scivolo lineare in acciaio	cad		1.320,42
			o	- ponte fisso struttura in legno	cad		1.497,02
			p	- ponte fisso struttura in acciaio/alluminio	cad		2.949,88
		1U_06_470_0050	_	Appiglio da arrampicata in sabbia quarzosa e resina, con diverse conformazioni e colori.	cad		28,37
		1U_06_470_0060		Tetti per copertura giochi, a:
			a	- due falde	cad		449,13
			b	- quattro falde	cad		831,07
		1U_06_470_0070		Pavimento di forma:
			a	- quadrata	cad		152,12
			b	- triangolare	cad		130,36
		1U_06_470_0080		Pannello di protezione, del tipo:
			a	- con gioco	cad		364,91
			b	- senza gioco	cad		184,68

	1U_06_480			DEMOLIZIONE GIOCHI
		1U_06_480_0010	_	Demolizione gioco a molla o struttura gioco semplice, tipo castello a 1 torre, scivoli, scale, attrezzature; smontaggio e/o riduzione in pezzi di tutti i componenti del gioco, suddivisione dei materiali in funzione del conferimento alla discarica o. Demolizione gioco a molla o struttura gioco semplice, tipo castello a 1 torre, scivoli, scale, attrezzature;smontaggio e/o riduzione in pezzi di tutti i componenti del gioco, suddivisione dei materiali in funzione del conferimento alla discarica o del riciclo (legno, ferro, plastica etc.).Compreso il taglio dei materiali, demolizione e/o rimozione delle zanche, degli elementi di fissaggio, carico e scarico, trasporto alle discariche e quanto altro necessario a rendere l'opera finita.Esclusa la demolizione dei plinti e oneri di discarica.	cad		50,00
		1U_06_480_0020	_	Demolizione di altalena; smontaggio e/o riduzione in pezzi di tutti i componenti del gioco, suddivisione dei materiali in funzione del conferimento alla discarica o del riciclo (legno, ferro, plastica etc.). Compreso il taglio dei materiali, demoli. Demolizione di altalena;smontaggio e/o riduzione in pezzi di tutti i componenti del gioco, suddivisione dei materiali in funzione del conferimento alla discarica o del riciclo (legno, ferro, plastica etc.).Compreso il taglio dei materiali, demolizione e/o rimozione delle zanche, degli elementi di fissaggio, carico e scarico, trasporto alle discariche e quanto altro necessario a rendere l'opera finita.Esclusa la demolizione dei plinti e oneri di discarica.	cad		125,00
		1U_06_480_0030	_	Demolizione di struttura gioco complessa, comprendente castello a piu' torri, arrampicate, ponti scivoli, gazebo; smontaggio e/o riduzione in pezzi di tutti i componenti del gioco, suddivisione dei materiali in funzione del conferimento alla discaric. Demolizione di struttura gioco complessa, comprendente castello a piu' torri, arrampicate, ponti scivoli, gazebo;smontaggio e/o riduzione in pezzi di tutti i componenti del gioco, suddivisione dei materiali in funzione del conferimento alla discarica o del riciclo (legno, ferro, plastica etc.).Compreso il taglio dei materiali, demolizione e/o rimozione delle zanche, degli elementi di fissaggio, carico e scarico, trasporto alle discariche e quanto altro necessario a rendere l'opera finita.Esclusa la demolizione dei plinti e oneri di discarica.	cad		299,98

	1U_06_510			PULIZIA E DISINFEZIONE AIUOLE
		1U_06_510_0010	_	Pulizia di aree verdi e delle pavimentazioni annesse da carte, sacchetti, lattine, materiale a rischio igienico (es.: siringhe) e simili. Comprese: lo svuotamento dei cestini, la raccolta, il carico, il trasporto e lo scarico alla. Pulizia di aree verdi e delle pavimentazioni annesse da carte, sacchetti, lattine, materiale a rischio igienico (es.: siringhe) e simili. Comprese: lo svuotamento dei cestini, la raccolta, il carico, il trasporto e lo scarico alla discariche del materiale di risulta, esclusi oneri di smaltimento.	100 kg		0,63
		1U_06_510_0020	_	Pulizia di tappeti erbosi, vialetti e spiazzi per l'asportazione di foglie da eseguirsi con mezzo meccanico. Compreso il carico, il trasporto e lo scarico alla discariche del materiale raccolto, esclusi oneri di smaltimento.	100 kg		7,89
		1U_06_510_0030	_	Pulizia di tappeti erbosi, vialetti e spiazzi per l'asportazione di foglie da eseguirsi a mano e con macchina soffiatrice, qualora non sia possibile l'impiego di macchina pulitrice-scopatrice. Compreso il carico, il trasporto e lo scarico alle discar. Pulizia di tappeti erbosi, vialetti e spiazzi per l'asportazione di foglie da eseguirsi a mano e con macchina soffiatrice, qualora non sia possibile l'impiego di macchina pulitrice-scopatrice. Compreso il carico, il trasporto e lo scarico alle discariche. Esclusi gli oneri di smaltimento	100 kg		13,49
		1U_06_510_0040	_	Pulizia di area cani con l'asportazione di deiezioni animali comprendente: raccolta delle deiezioni, carico, trasporto e scarico alle discariche, compreso l'utilizzo di materiale di consumo quali guanti, palette, etc. Pulizia di area cani con l'asportazione di deiezioni animali comprendente: raccolta delle deiezioni, carico, trasporto e scarico alle discariche, compreso l'utilizzo di materiale di consumo quali guanti, palette, etc.Esclusi gli oneri di smaltimento	100 kg		1,66
		1U_06_510_0050	_	Pulizia pavimentazione in gomma riciclata su aree gioco. Pulizia delle pavimentazioni in gomma con l'asportazione di carte, sacchetti, lattine, materiale a rischio igienico (es.: siringhe) e simili. Lavaggio della pavimentazione con lancia ad acqua. Pulizia pavimentazione in gomma riciclata su aree gioco.Pulizia delle pavimentazioni in gomma con l'asportazione di carte, sacchetti, lattine, materiale a rischio igienico (es.: siringhe) e simili. Lavaggio della pavimentazione con lancia ad acqua a bassa pressione. Compreso: lo svuotamento dei cestini, la raccolta, il carico, il trasporto e lo scarico alla discariche del materiale di risulta, il consumo dell'acqua. Esclusi oneri di smaltimento.	100 kg		1,85
		1U_06_510_0060	_	Trattamento sanitario delle aree cani con prodotto battericida-germicida, ad ampio spettro per la disinfezione ambientale con caratteristica di rimanere attivo anche in presenza di sostanza organica per 15/20 gg circa. Trattamento sanitario delle aree cani con prodotto battericida-germicida, ad ampio spettro per la disinfezione ambientale con caratteristica di rimanere attivo anche in presenza di sostanza organica per 15/20 gg circa; inclusi eventuali lavori di preparazione dell'area e il prodotto.	100 kg		10,02
		1U_06_510_0070	_	Diserbo pavimentazioni e vialetti, eseguito a mano, con refilatrice meccanica o altro mezzo idoneo, con eliminazioni delle radici; compreso il carico e trasporto alle discariche del materiale ed erbe di risulta, escluso onere di smaltimento.	100 kg		148,61
		1U_06_510_0100		Taglio tappeto erboso eseguito con tosatrici tipo semovente, esclusa la triturazione. Compresi: la refilatura delle erbe debordanti dai cordoni; la raccolta, carico e trasporto alle discariche del materiale di risulta, escluso onere. Taglio tappeto erboso eseguito con tosatrici tipo semovente, esclusa la triturazione. Compresi: la refilatura delle erbe debordanti dai cordoni, sulla pavimentazione adiacente ai cordoni, negli spazi ove non e' possibile l'uso di macchinari; la raccolta, carico e trasporto alle discariche del materiale di risulta, escluso onere di smaltimento. Valutazione per singole superfici:
			a	- aiuole fino a 500 m²	100 kg		30,86
			b	- localita' da 501 a 10.000 m²	100 kg		15,91
			c	- localita' oltre a 10.000 m²	100 kg		9,79
		1U_06_510_0120		Areazione - verticutizzazione dei tappeti erbosi eseguita con macchine semoventi o con trattrice attrezzata:. Areazione - Verticutizzazione dei tappeti erbosi eseguita con macchine semoventi o con trattrice attrezzata:
			a	- per singole superfici fino a 2000 m².	100 kg		20,33
			b	- per singole superfici oltre 2001 m².	100 kg		15,57
		1U_06_510_0140		Rigenerazione dei tappeti erbosi con mezzi meccanici, operazione consistente in una fessurazione, asportazione feltro, asportazione carote di terra, semina meccanica, esclusa irrigazione. Rigenerazione dei tappeti erbosi con mezzi meccanici, operazione consistente in una fessurazione o bucatura del cotico, asportazione feltro, asportazione carote di terra o passaggio con rete metallica, semina meccanica con miscuglio apposito per rigenerazioni con 30 g/m² di seme, inclusa irrigazione e materiali necessari:
			a	- per singole superfici fino a 2000 m².	100 kg		81,65
			b	- per singole superfici oltre 2001 m².	100 kg		57,40
		1U_06_510_0200	_	Innaffiamento di soccorso dei tappeti erbosi e prati in genere; eseguito con autobotte; intensita' di pioggia erogata pari a 60 mm/h, lama di acqua pari a 5 mm/m². Innaffiamento di soccorso dei tappeti erbosi e prati in genere; eseguito con autobotte attrezzata per irrorazione a pioggia; intensita' di pioggia erogata pari a 60 mm/h, lama di acqua pari a 5 mm/m².	100 kg		3,05

	1U_06_530			MANUTENZIONE AIUOLE, CESPUGLI, PERGOLATI
		1U_06_530_0010	_	Manutenzione annuale di aiuole tappezzate con arbusti o perenni. Comprese: le operazioni di eliminazione del secco, la zappatura e scerbatura delle erbe infestanti.	100 kg		80,38
		1U_06_530_0020		Potatura di contenimento di cespugli o piccoli alberelli; consiste nella eliminazione dei rami vecchi, selezione e accorciamento dei rami piu' giovani, mantenendo la forma propria dell'arbusto; per piante di altezza:. Potatura di contenimento di cespugli o piccoli alberelli; consiste nella eliminazione dei rami vecchi, selezione e accorciamento dei rami piu' giovani, mantenendo la forma propria dell'arbusto. La potatura dovra' effettuarsi tenendo conto dell'epoca di fioritura della specie. Il prezzo comprende il carico e trasporto alle discariche del materiale di risulta, escluso l'onere di smaltimento; per piante di altezza:
			a	- fino a 2 m	cad		6,09
			b	- oltre 2 m	cad		9,93
		1U_06_530_0030		Estirpazione di cespugli eseguita manualmente o con mezzo meccanico, compreso lo scavo per l'eliminazione dell'apparato radicale, il taglio, il carico, il trasporto alle discariche del materiale di risulta e il ripristino, escluso l'onere di smaltime. Estirpazione di cespugli eseguita manualmente o con mezzo meccanico, compreso lo scavo per l'eliminazione dell'apparato radicale, il taglio, il carico, il trasporto alle discariche del materiale di risulta e il ripristino, escluso l'onere di smaltimento.Per altezza dei cespugli:
			a	- fino a 1,5 m	m²		3,61
			b	- oltre 1,5 m	m²		6,12
		1U_06_530_0040	_	Trattamento fitosanitario su specie erbacee e arbustive con prodotto sistemico, secondo legge, ad uso civile incluso il prodotto.	100 kg		11,30
		1U_06_530_0100	_	Decespugliamento o taglio delle scarpate stradali o bordi stradali, delle sponde, delle rogge, dei fossati con inclinazione inferiore a 45°, di erbe infestanti e infestanti arboree e vegetazione spontanea, compresa la pulizia, la raccolta e il traspo. Decespugliamento o taglio delle scarpate stradali o bordi stradali, delle sponde, delle rogge, dei fossati con inclinazione inferiore a 45°, di erbe infestanti e infestanti arboree e vegetazione spontanea, compresa la pulizia, la raccolta e il trasporto alle discariche dei materiali di risulta, esclusi oneri di smaltimento.	100 kg		51,76
		1U_06_530_0110	_	Potatura di contenimento di pergolati gia' consolidati (oltre i cinque anni dall'impianto) con rimozione di vegetazione di anni precedenti, legature integrative, raccolta e trasporto del materiale di risulta alle discariche,escluso l'onere di smaltime. Potatura di contenimento di pergolati gia' consolidati (oltre i cinque anni dall'impianto) con rimozione di vegetazione di anni precedenti, legature integrative, raccolta e trasporto del materiale di risulta alle discariche escluso l'onere di smaltimento.	m²		12,49
		1U_06_530_0120	_	Potature di formazione annuale di pergolati in fase di consolidamento con legature integrative, raccolta e trasporto materiale di risulta alla discariche, escluso l'onere di smaltimento. Il prezzo e' valutato per l'intervento sulla singola pianta.	cad		4,18
		1U_06_530_0150	_	Innaffiamento di arbusti, perenni, annuali; eseguito con autobotte attrezzata per l'erogazione, in ragione di 30 l/m².	m²		2,24

	1U_06_550			MANUTENZIONE SIEPI
		1U_06_550_0010		Potatura di siepi sui tre lati in forma obbligata o in forma libera; intervento completo di ogni attrezzo, mezzo meccanico necessario, la raccolta, carico, trasporto alle discariche del materiale di risulta, escluso l'onere di smaltimento:
			a	- siepi con perimetro sino alla sezione media di 400 cm	m		3,64
			b	- siepi con perimetro oltre la sezione media di 400 cm	m		7,46
		1U_06_550_0020		Eliminazione di siepe con mezzo meccanico, compreso scavo per l'eliminazione dell'apparato radicale, taglio, raccolta, carico, trasporto alle PP.DD. del materiale di risulta e ripristino; escluso l'onere di smaltimento; di altezza:. Eliminazione di siepe con mezzo meccanico, compreso scavo per l'eliminazione dell'apparato radicale, taglio, raccolta, carico, trasporto alle discariche. del materiale di risulta e ripristino; escluso l'onere di smaltimento; di altezza:
			a	- fino a 1,5 m	m		3,12
			b	- oltre 1,5 m	m		5,12
		1U_06_550_0030	_	Zappatura manuale di siepi e aiuole al fine di rimuovere le erbe e piante infestanti; compresa la raccolta ed il trasporto alle discariche dei materiali di risulta.	m²		2,05

	1U_06_570			MANUTENZIONE E TRAPIANTI ALBERATURE
		1U_06_570_0010	_	Manutenzione annuale di alberi con pali tutori, fino a cinque anni dalla posa. Comprese: le operazioni di apertura tornelli e successiva chiusura, la zappatura e il diserbo del tornello, la concimazione, la spollonatura del colletto e del tronco. Manutenzione annuale di alberi con pali tutori, fino a cinque anni dalla posa. Comprese: le operazioni di apertura tornelli e successiva chiusura, la zappatura e il diserbo del tornello, la concimazione, la spollonatura del colletto e del tronco, il taglio di correzione dello sviluppo della chioma ed eventuale sostituzione o rilegatura dei pali tutori.	cad		22,20
		1U_06_570_0020	_	Concimazione e/o disinfezione del terreno attorno alle piante, con perforazione del suolo per la formazione di canaletti di iniezione con infiltrazione di concimi e/o fitofarmaci; inclusi tutti i materiali necessari.	m²		3,20
		1U_06_570_0030	_	Trattamento antiparassitario e/o concimazione, eseguito con iniezione di liquidi insetticidi, fungicidi o fertilizzanti nel tronco degli alberi; per ogni iniezione; inclusi tutti i materiali necessari. Trattamento antiparassitario e/o concimazione, eseguito con iniezione di liquidi insetticidi, funghicidi o fertilizzanti nel tronco degli alberi; per ogni iniezione; inclusi tutti i materiali necessari.	cad		8,76
		1U_06_570_0040		Trattamento antiparassitario eseguito con atomizzatore o lancia su alberi a foglia caduca o su alberi a foglia persistente; inclusi tutti i materiali necessari; per ogni albero di altezza:
			a	- fino a 10 m	cad		2,37
			b	- oltre 10 m	cad		2,85
		1U_06_570_0100	_	Spollonatura al piede e scacchiatura di piante fino a 3 m di altezza, con taglio al colletto di polloni e ricacci; compresa la raccolta dei residui vegetali e dei materiali estranei, trasporto alle discariche, escluso onere di smaltimento.	cad		5,18
		1U_06_570_0110	_	Spollonatura al piede e scacchiatura di piante fino a 3 m di altezza soggette a patologie particolari come: Ceratocystis fimbriata, Graphium ulmi o Verticillium spp, con taglio al colletto di polloni e ricacci, compresa la disinfezione. Spollonatura al piede e scacchiatura di piante fino a 3 m di altezza soggette a patologie particolari come: Ceratocystis fimbriata, Graphium ulmi o Verticillium spp, con taglio al colletto di polloni e ricacci, compresa la disinfezione con prodotto fungicida dei tagli superiori a Ø 5 cm, la raccolta dei residui vegetali e dei materiali estranei, trasporto alle discariche, escluso onere di smaltimento. L'operazione di cippatura deve essere evitata.	cad		7,05
		1U_06_570_0150		Innaffiamento di alberi, a gruppo o a filare; eseguito con autobotte attrezzata per l'erogazione, con immissione d'acqua nel tubo drenante posto ad anello attorno all'apparato radicale o nel tornello delle piante in ragione di 150 ÷ 200 litri a piant. Innaffiamento di alberi, a gruppo o a filare; eseguito con autobotte attrezzata per l'erogazione, con immisione d'acqua nel tubo drenante posto ad anello attorno all'apparato radicale o nel tornello delle piante in ragione di 150 ÷ 200 litri a pianta:
			a	- con anello di innaffiamento	cad		9,47
			b	- senza anello di innaffiamento	cad		10,65
		1U_06_570_0200		Trapianto di alberature, in luoghi privi di impedimento, nella stessa area verde. Preparazione delle piante al trapianto con potatura di rinnovo, al fine di diminuire la chioma ed equilibrare la parte aerea e l'apparato radicale. Trapianto di alberature, in luoghi privi di impedimento, nella stessa area verde.Preparazione delle piante al trapianto con potatura di rinnovo, al fine di diminuire la chioma ed equilibrare la parte aerea e l'apparato radicale.La rimozione di branche e di rami deve avvenire operando la resezione a livello del fusto principale o di rami di ordine superiore, in modo da stimolare il risveglio di gemme laterali e lo sviluppo della pianta in senso centrifugo. Non devono essere lasciati monconi o creati monconi ad angolo acuto aperto verso il centro della pianta. I tagli superiori a diam. 5 cm, devono essere disinfettati con prodotto fungicida. Il materiale di risulta delle potatura deve essere triturato, caricato, trasportato, scaricato in discarica,si intende compresa pulizia del cantiere. Formazione della zolla con trattrice munita di zollatrice, movimentazione in cantiere con mezzi adeguati, presenza di personale a terra per l'assistenza al trapianto. Protezione del tronco con fasciatura in teli di juta, legatura con fasce per il sollevamento, riduzione e protezione dell'apparato radicale. La messa a dimora sara' all'interno dell'area verde, con formazione di buca adeguata alle dimensioni della zolla, piantumazione. Sono compresi nel prezzo; il rinterro, la fornitura e distribuzione di concimi o ammendanti in ragione di lt 50, la ghiaia per il drenaggio mc 0,3, il tubo drenante diam. 125 mm con tappo di chiusura e gomito, mc 1 di terra di coltivo, la formazione del tornello, la bagnatura con 150/200 lt di acqua. Formazione di incastellatura a sostegno della pianta su disegno della D.L., oneri di discarica. Si intendono comprese e compensate tutte quelle lavorazioni anche non specificate, ma necessarie a rendere l'opera finita a regola d'arte.Per altezze:
			a	- fino a 10 m	cad		370,45
			b	- da 11 a 20 m	cad		427,16
		1U_06_570_0210		Trapianto di alberature, in luoghi privi di impedimento, per altezze fino a 10 mt con trasporto e rinterro. Preparazione delle piante al trapianto con potatura di rinnovo, al fine di diminuire la chioma ed equilibrare la parte aerea e l'apparato rad. Trapianto di alberature, in luoghi privi di impedimento, per altezze fino a 10 mt con trasporto e rinterro.Preparazione delle piante al trapianto con potatura di rinnovo, al fine di diminuire la chioma ed equilibrare la parte aerea e l'apparato radicale.La rimozione di branche e di rami deve avvenire operando la resezione a livello del fusto principale o di rami di ordine superiore, in modo da stimolare il risveglio di gemme laterali e lo sviluppo della pianta in senso centrifugo. Non devono essere lasciati monconi o creati monconi ad angolo acuto aperto verso il centro della pianta. I tagli superiori a diam. 5 cm, devono essere disinfettati con prodotto fungicida. Il materiale di risulta delle potatura deve essere triturato, caricato, trasportato, scaricato in discarica, si intende compresa pulizia del cantiere. Formazione della zolla con trattrice munita di zollatrice, movimentazione in cantiere con mezzi adeguati, presenza di personale a terra per l'assistenza al trapianto. Protezione del tronco con fasciatura in teli di juta, legatura con fasce per il sollevamento, riduzione e protezione dell'apparato radicale. La messa a dimora sara' all'interno dell'area verde, con formazione di buca adeguata alle dimensioni della zolla, piantumazione. Sono compresi nel prezzo; il rinterro, la fornitura e distribuzione di concimi o ammendanti in ragione di lt 50, la ghiaia per il drenaggio mc 0,3, il tubo drenante diam. 125 mm con tappo di chiusura e gomito, mc 1 di terra di coltivo, la formazione del tornello, la bagnatura con 150/200 lt di acqua. Formazione di incastellatura a sostegno della pianta su disegno della D.L., oneri di discarica. Si intendono comprese e compensate tutte quelle lavorazioni anche non specificate, ma necessarie a rendere l'opera finita a regola d'arte. Compreso il trasporto il carico e lo scarico, il rinterro in altra area verde per alberi fino a 10 mt.Con trasporto:
			a	- fino a 5 km	cad		428,09
			b	- da 5,01 a 10 km	cad		512,81
			c	- oltre 10 km	cad		597,53
		1U_06_570_0220		Trapianto di alberature, in luoghi privi di impedimento, per altezze da 11 a 20 mt con trasporto e rinterro. Preparazione delle piante al trapianto con potatura di rinnovo, al fine di diminuire la chioma ed equilibrare la parte aerea e l'apparato r. Trapianto di alberature, in luoghi privi di impedimento, per altezze da 11 a 20 mt con trasporto e rinterro.Preparazione delle piante al trapianto con potatura di rinnovo, al fine di diminuire la chioma ed equilibrare la parte aerea e l'apparato radicale.La rimozione di branche e di rami deve avvenire operando la resezione a livello del fusto principale o di rami di ordine superiore, in modo da stimolare il risveglio di gemme laterali e lo sviluppo della pianta in senso centrifugo. Non devono essere lasciati monconi o creati monconi ad angolo acuto aperto verso il centro della pianta. I tagli superiori a diam. 5 cm, devono essere disinfettati con prodotto fungicida. Il materiale di risulta delle potatura deve essere triturato, caricato, trasportato, scaricato in discarica, si intende compresa pulizia del cantiere. Formazione della zolla con trattrice munita di zollatrice, movimentazione in cantiere con mezzi adeguati, presenza di personale a terra per l'assistenza al trapianto. Protezione del tronco con fasciatura in teli di juta, legatura con fasce per il sollevamento, riduzione e protezione dell'apparato radicale. Carico, scarico e trasporto della pianta in altra area a verde con automezzo provvisto di gru di portata utile 3 t. La messa a dimora nella nuova area verde, con formazione di buca adeguata alle dimensioni della zolla, piantumazione. Sono compresi nel prezzo; il rinterro, la fornitura e distribuzione di concimi o ammendanti in ragione di lt 50, la ghiaia per il drenaggio mc 0,3, il tubo drenante diam. 125 mm con tappo di chiusura e gomito, mc 1 di terra di coltivo, la formazione del tornello, la bagnatura con 150/200 lt di acqua. Formazione di incastellatura a sostegno della pianta su disegno della D.L. oneri di discarica. Si intendono comprese e compensate tutte quelle lavorazioni anche non specificate, ma necessarie a rendere l'opera finita a regola d'arte. Compreso il trasporto il carico e lo scarico, il rinterro in altra area verde per alberi da 11 a 20 mt.Con trasporto:
			a	- fino a 5 km	cad		568,69
			b	- da 5,01 a 10 km	cad		653,41
			c	- oltre 10 km	cad		711,92
		1U_06_570_0230		Trapianto di alberature, in strada, per altezza fino a 10 mt con trasporto e rinterro in strada. Preparazione delle piante al trapianto con potatura di rinnovo, eseguita anche in presenza di cavi elettrici, tiranti, pali luce linee filo tranviarie,. Trapianto di alberature, in strada, per altezza fino a 10 mt con trasporto e rinterro in strada.Preparazione delle piante al trapianto con potatura di rinnovo, eseguita anche in presenza di cavi elettrici, tiranti, pali luce linee filo tranviarie, al fine di diminuire la chioma ed equilibrare la parte aerea e l'apparato radicale.La rimozione di branche e di rami deve avvenire operando la resezione a livello del fusto principale o di rami di ordine superiore, in modo da stimolare il risveglio di gemme laterali e lo sviluppo della pianta in senso centrifugo. Non devono essere lasciati monconi o creati monconi ad angolo acuto aperto verso il centro della pianta. I tagli superiori a diam. 5 cm, devono essere disinfettati con prodotto fungicida. Il materiale di risulta delle potatura deve essere triturato, caricato, trasportato, scaricato in discarica, si intende compresa pulizia del cantiere. Formazione della zolla con trattrice munita di zollatrice, movimentazione in cantiere con mezzi adeguati, presenza di personale a terra per l'assistenza al trapianto. Protezione del tronco con fasciatura in teli di juta, legatura con fasce per il sollevamento, riduzione e protezione dell'apparato radicale. La messa a dimora sara' all'interno dell'area verde, con formazione di buca adeguata alle dimensioni della zolla, piantumazione. Sono compresi nel prezzo; il rinterro, la fornitura e distribuzione di concimi o ammendanti in ragione di lt 50, la ghiaia per il drenaggio mc 1,2, il tubo drenante diam. 125 mm con tappo di chiusura e gomito, mc 2 di terra di coltivo, la formazione del tornello, la bagnatura con 150/200 lt di acqua. Formazione di incastellatura a sostegno della pianta su disegno della D.L., oneri di discarica. Si intendono comprese e compensate tutte quelle lavorazioni anche non specificate, ma necessarie a rendere l'opera finita a regola d'arte. Compreso il trasporto il carico e lo scarico, il rinterro in strada per alberi fino a 10 mt.Con trasporto:
			a	- fino a 5 km	cad		666,50
			b	- da 5,01 a 10 km	cad		813,81
			c	- oltre 10 km	cad		952,94
		1U_06_570_0240		Trapianto di alberature, in strada, per altezza da 11 a 20 mt con trasporto e rinterro in strada Preparazione delle piante al trapianto con potatura di rinnovo, eseguita anche in presenza di cavi elettrici, tiranti, pali luce linee filo tranviarie,. Trapianto di alberature, in strada, per altezza da 11 a 20 mt con trasporto e rinterro in strada.Preparazione delle piante al trapianto con potatura di rinnovo, eseguita anche in presenza di cavi elettrici, tiranti, pali luce linee filo tranviarie, al fine di diminuire la chioma ed equilibrare la parte aerea e l'apparato radicale.La rimozione di branche e di rami deve avvenire operando la resezione a livello del fusto principale o di rami di ordine superiore, in modo da stimolare il risveglio di gemme laterali e lo sviluppo della pianta in senso centrifugo. Non devono essere lasciati monconi o creati monconi ad angolo acuto aperto verso il centro della pianta. I tagli superiori a diam. 5 cm, devono essere disinfettati con prodotto fungicida. Il materiale di risulta delle potatura deve essere triturato, caricato, trasportato, scaricato in discarica,si intende compresa pulizia del cantiere. Formazione della zolla con trattrice munita di zollatrice, movimentazione in cantiere con mezzi adeguati, presenza di personale a terra per l'assistenza al trapianto. Protezione del tronco con fasciatura in teli di juta, legatura con fasce per il sollevamento, riduzione e protezione dell'apparato radicale. La messa a dimora sara' all'interno dell'area verde, con formazione di buca adeguata alle dimensioni della zolla, piantumazione. Sono compresi nel prezzo; il rinterro, la fornitura e distribuzione di concimi o ammendanti in ragione di lt 50, la ghiaia per il drenaggio mc 1,2, il tubo drenante diam. 125 mm con tappo di chiusura e gomito, mc 2 di terra di coltivo, la formazione del tornello, la bagnatura con 150/200 lt di acqua. Formazione di incastellatura a sostegno della pianta su disegno della D.L., oneri di discarica. Si intendono comprese e compensate tutte quelle lavorazioni anche non specificate, ma necessarie a rendere l'opera finita a regola d'arte. Compreso il trasporto il carico e lo scarico, il rinterro in strada per alberi da 11 a 20 mt.Con trasporto:
			a	- fino a 5 km	cad		832,98
			b	- da 5,01 a 10 km	cad		1.006,50
			c	- oltre 10 km	cad		1.119,42

	1U_06_580			POTATURE PIANTE
		1U_06_580_0010		Taglio di potatura di diradamento su piante situate in luoghi privi di impedimenti; con raccolta, cippatura, eliminazione del secco, pulizia del cantiere, carico, scarico e trasporto alle discariche del materiale di risulta,escluso onere di smaltimen. Taglio di potatura di diradamento su piante situate in luoghi privi di impedimenti; la potatura di diradamento mira a mantenere l'ingombro volumetrico della chioma esistente non deve venir ridotta - ne' in altezza ne' in larghezza - la chioma della pianta, ma soltanto il suo alleggerimento mediante attenta selezione e rimozione delle branche e dei rami in sovrannumero e di quelli essiccati. L'intensita' del diradamento non puo' superare il 30% della densita' iniziale onde non intaccare le capacita' di ripresa della vegetazione ne' provocare improvvisi squilibri all'interno della chioma. La rimozione di branche e rami deve avvenire con la tecnica del taglio di rinnovo. In nessun caso devono venir lasciati monconi, ne' creati 'gomiti' ad angolo acuto aperto verso il centro della pianta. La D.L. puo' in caso di necessita' ordinare l'accorciamento di rami isolati cresciuti in modo irregolare e difforme dalla conformazione tipica della specie, senza comunque alterare la sagoma della chioma dell'albero. Inoltre bisogna disinfettare con prodotto fungicida i tagli superiori a Ø 5 cm.Il prezzo e' comprensivo di raccolta, cippatura, eliminazione del secco, pulizia del cantiere, carico, scarico e trasporto alle discariche del materiale legnoso di risulta della potatura, escluso l'onere di smaltimento. Taglio di potatura di diradamento:
			a	- per piante fino a 10 m	cad		141,23
			b	- per piante da 11 ÷ 20 m	cad		202,22
			c	- per piante da 21 ÷ 30 m	cad		252,57
			d	- per piante oltre i 30 m	cad		337,82
		1U_06_580_0020		Taglio di potatura di rinnovo su piante situate in luoghi privi di impedimenti;compresa raccolta, cippatura, eliminazione del secco, pulizia del cantiere, carico,scarico e trasporto alle discariche del materiale di risulta,escluso onere di smaltiment. Taglio di potatura di rinnovo su piante situate in luoghi privi di impedimenti; la potatura di rinnovo ha il duplice scopo di contenere lo sviluppo di soggetti squilibrati o eccessivamente vigorosi per l'ambiente in cui sono inseriti e di stimolare l'emissione di nuova vegetazione in modo da mantenere relativamente 'giovane' una pianta. La potatura di rinnovo va eseguita soltanto su specie di elevata capacita' di reazione e/o in caso di particolare fragilita' della chioma per cause genetiche, traumatiche o di impropria manutenzione e non deve essere tale da compromettere la capacita' di ripresa della vegetazione; la pianta deve cioe' mantenere un'equilibrata dotazione di branche primarie secondarie e rami d'ordine inferiore in modo da conservare la potenzialita' della propria conformazione tipica e una sufficiente vigoria. La rimozione di branche e rami deve avvenire con la tecnica del taglio di rinnovo, in modo da stimolare il risveglio di gemme laterali e lo sviluppo della pianta in senso centrifugo. In nessun caso devono essere lasciati monconi, ne' creare 'gomiti' ad angolo acuto aperto verso il centro della pianta. Inoltre occorre trattare con prodotti funghicidi i tagli superiori a Ø 5 cm.Il prezzo e' comprensivo di raccolta, cippatura, eliminazione del secco, pulizia del cantiere, carico, scarico e trasporto alle discariche del materiale legnoso di risulta della potatura, escluso l'onere di smaltimento.Taglio di potatura di rinnovo:
			a	- per piante fino a 10 m	cad		115,87
			b	- per piante da 11 ÷ 20 m	cad		172,59
			c	- per piante da 21 ÷ 30 m	cad		220,67
			d	- per piante oltre i 30 m	cad		271,23
		1U_06_580_0030		Taglio di potatura di eliminazione del secco su piante situate in luoghi privi di impedimenti; compresa raccolta, cippatura, pulizia del cantiere, carico, scarico e trasporto alle discariche del materiale di risulta, escluso l'onere di smaltimento:. Taglio di potatura di eliminazione del secco su piante situate in luoghi privi di impedimenti; la potatura di eliminazione del secco mira a 'ripulire' l'albero di tutte le sue parti non piu' vitali. L'intervento deve essere eseguito in modo rigoroso e completo, evitando di danneggiare accidentalmente le parti verdi. In nessun caso devono essere lasciati monconi. Nel caso specifico delle conifere, l'intervento deve essere condotto con ulteriore particolare attenzione in modo da non provocare danni irreparabili alla vegetazione dell'albero. Inoltre occorre trattare con prodotti funghicidi i tagli superiori a Ø 5 cm.Il prezzo e' comprensivo di raccolta, cippatura, pulizia del cantiere, carico, scarico e trasporto alle discariche del materiale legnoso di risulta della potatura, escluso l'onere di smaltimento.Taglio di potatura di eliminazione del secco:
			a	- per piante fino a 10 m	cad		42,85
			b	- per piante da 11 ÷ 20 m	cad		93,94
			c	- per piante da 21 ÷ 30 m	cad		142,05
			d	- per piante oltre i 30 m	cad		199,36
		1U_06_580_0050		Interventi di potatura di diradamento in vie alberate; comprensivo di raccolta, cippatura, eliminazione del secco, pulizia del cantiere, carico, scarico e trasporto alle discariche del materiale di risulta, escluso l'onere di smaltimento:. Interventi di potatura di diradamento in vie alberate; consiste nel mantenere l'ingombro volumetrico della chioma esistente. Con questo intervento, percio' non deve venir ridotta - ne' in altezza ne' in larghezza - la chioma della pianta, ma soltanto il suo alleggerimento mediante attenta selezione e rimozione delle branche e dei rami in sovrannumero e di quelli essiccati a causa dell'eccessiva fittezza della vegetazione. L'intensita' del diradamento non puo' superare il 30% della densita' iniziale onde non intaccare le capacita' di ripresa della vegetazione ne' provocare improvvisi squilibri all'interno della chioma. La rimozione di branche e rami deve avvenire con la tecnica del taglio di rinnovo. In nessun caso devono venir lasciati monconi, ne' creati 'gomiti' ad angolo acuto aperto verso il centro della pianta. La D.L. puo' in caso di necessita' ordinare l'accorciamento di rami isolati cresciuti in modo irregolare e difforme dalla conformazione tipica della specie, senza comunque alterare la sagoma della chioma dell'albero. Inoltre occorre trattare con prodotti funghicidi i tagli superiori a Ø 5 cm.Il prezzo e' comprensivo di raccolta, cippatura, eliminazione del secco, pulizia del cantiere, carico, scarico e trasporto alle discariche del materiale legnoso di risulta della potatura, escluso l'onere di smaltimento. Taglio di potatura di diradamento:
			a	- su strada, su piante fino a 10 m	cad		207,12
			b	- su strada con presenza di linee filotranviarie su piante fino a 10 m	cad		283,45
			c	- su strada, su piante da 11 ÷ 20 m	cad		297,25
			d	- su strada con presenza di linee filotranviarie su piante da 11 ÷ 20 m	cad		394,59
			e	- su strada, su piante da 21 ÷ 30 m	cad		378,74
			f	- su strada con presenza di linee filotranviarie su piante da 21 ÷ 30 m	cad		508,22
			g	- su strada, su piante oltre i 30 m	cad		493,87
			h	- su strada con presenza di linee filotranviarie su piante oltre i 30 m	cad		658,59
		1U_06_580_0070		Interventi di potatura di rinnovo in vie alberate. Il prezzo e' comprensivo di raccolta, cippatura, eliminazione del secco, pulizia del cantiere, carico, scarico e trasporto alle discariche del materiale di risulta, escluso l'onere di smaltimento:. Interventi di potatura di rinnovo in vie alberate; questo intervento ha il duplice scopo di contenere lo sviluppo di soggetti squilibrati o eccessivamente vigorosi per l'ambiente in cui sono inseriti e di stimolare l'emissione di nuova vegetazione; la potatura di rinnovo va eseguita soltanto su specie di elevata capacita' di reazione e/o in caso di particolare fragilita' della chioma per cause genetiche, traumatiche o di impropria manutenzione. L'intensita' del rinnovo non deve essere tale da compromettere la capacita' di ripresa della vegetazione; la pianta deve cioe' mantenere un'equilibrata dotazione di branche primarie secondarie e rami d'ordine inferiore in modo da conservare la potenzialita' della propria conformazione tipica e una sufficiente vigoria. La rimozione di branche e rami deve avvenire con la tecnica del taglio di rinnovo, in modo da stimolare il risveglio di gemme laterali e lo sviluppo della pianta in senso centrifugo. In nessun caso devono essere lasciati monconi, ne' creare 'gomiti' ad angolo acuto aperto verso il centro della pianta. Inoltre occorre trattare con prodotti funghicidi i tagli superiori a Ø 5 cm.Il prezzo e' comprensivo di raccolta, cippatura, eliminazione del secco, pulizia del cantiere, carico, scarico e trasporto alle discariche del materiale legnoso di risulta della potatura, escluso l'onere di smaltimento.Taglio di potatura di rinnovo:
			a	- su strada, su piante fino a 10 m	cad		170,98
			b	- su strada con presenza di linee filotranviarie su piante fino a 10 m	cad		228,07
			c	- su strada, su piante da 11 ÷ 20 m	cad		249,78
			d	- su strada con presenza di linee filotranviarie su piante da 11 ÷ 20 m	cad		330,36
			e	- su strada, su piante da 21 ÷ 30 m	cad		322,51
			f	- su strada con presenza di linee filotranviarie su piante da 21 ÷ 30 m	cad		426,66
			g	- su strada, su piante oltre i 30 m	cad		394,59
			h	- su strada con presenza di linee filotranviarie su piante oltre i 30 m	cad		529,99
		1U_06_580_0090		Interventi di potatura di eliminazione del secco in vie alberate; comprensivo di raccolta, cippatura, pulizia del cantiere, carico, scarico e trasporto alle discariche del materiale legnoso di risulta della potatura, escluso l'onere di smaltimento:. Interventi di potatura di eliminazione del secco in vie alberate; questo intervento mira a 'ripulire' l'albero di tutte le sue parti non piu' vitali. L'intervento deve essere eseguito in modo rigoroso e completo, evitando di danneggiare accidentalmente le parti verdi. In nessun caso devono essere lasciati monconi. Nel caso specifico delle conifere, l'intervento deve essere condotto con particolare attenzione in modo da non provocare danni irreparabili alla vegetazione dell'albero. Inoltre occorre trattare con prodotti funghicidi i tagli superiori a Ø 5 cm.Il prezzo e' comprensivo di raccolta, cippatura, pulizia del cantiere, carico, scarico e trasporto alle discariche del materiale legnoso di risulta della potatura, escluso l'onere di smaltimento.Taglio di potatura di eliminazione del secco:
			a	- su strada, su piante fino a 10 m	cad		62,03
			b	- su strada con presenza di linee filotranviarie su piante fino a 10 m	cad		82,29
			c	- su strada, su piante da 11 ÷ 20 m	cad		135,85
			d	- su strada con presenza di linee filotranviarie su piante da 11 ÷ 20 m	cad		187,50
			e	- su strada, su piante da 21 ÷ 30 m	cad		207,12
			f	- su strada con presenza di linee filotranviarie su piante da 21 ÷ 30 m	cad		283,45
			g	- su strada, su piante oltre i 30 m	cad		297,25
			h	- su strada con presenza di linee filotranviarie su piante oltre i 30 m	cad		394,59
		1U_06_580_0110		Interventi di potatura di diradamento in luoghi privi di impedimenti su specie soggette a patologie particolari; comprensivo di eliminazione del secco, raccolta, pulizia del cantiere, carico, scarico e trasporto alle discariche del materiale di risul. Interventi di potatura di diradamento in luoghi privi di impedimenti su specie soggette a patologie particolari come: Ceratocystis fimbriata, Graphium ulmi o Verticillium spp. Consiste nel mantenere l'ingombro volumetrico della chioma esistente. Con questo intervento non deve venir ridotta la chioma della pianta, ma soltanto il suo alleggerimento mediante attenta selezione e rimozione delle branche e dei rami in sovrannumero e di quelli essiccati a causa dell'eccessiva fittezza della vegetazione. L'intensita' del diradamento non puo' superare il 30% della densita' iniziale ( e su autorizzazione della D.L.) onde non intaccare le capacita' di ripresa della vegetazione ne' provocare improvvisi squilibri all'interno della chioma. La rimozione di branche e rami deve avvenire con la tecnica del taglio di rinnovo, ovvero operando la resezione a livello del fusto principale o di branche e rami d'ordine superiore. In nessun caso devono venir lasciati monconi, ne' creati 'gomiti' ad angolo acuto aperto verso il centro della pianta. La D.L. puo' in caso di necessita' ordinare l'accorciamento di rami isolati cresciuti in modo irregolare e difforme dalla conformazione tipica della specie, senza comunque alterare la sagoma della chioma dell'albero. Inoltre occorre trattare con prodotti funghicidi i tagli superiori a Ø 5 cm.Il prezzo e' comprensivo di raccolta, eliminazione del secco, pulizia del cantiere, carico, scarico e trasporto alle discariche del materiale legnoso di risulta della potatura, escluso l'onere di smaltimento. È vietata l'operazione di cippatura.Taglio di potatura di diradamento:
			a	- su piante fino a 10 m	cad		184,97
			b	- su piante da 11 ÷ 20 m	cad		258,65
			c	- su piante da 21 ÷ 30 m	cad		322,51
			d	- su piante oltre i 30 m	cad		426,66
		1U_06_580_0130		Interventi di potatura di rinnovo in luoghi privi di impedimenti su specie soggette a patologie particolari; compresa raccolta, eliminazione del secco, pulizia del cantiere, carico, scarico e trasporto alle discariche del materiale di risulta:. Interventi di potatura di rinnovo in luoghi privi di impedimenti su specie soggette a patologie particolari come: Ceratocystis fimbriata, Graphium ulmi o Verticillium spp; questo intervento ha il duplice scopo di contenere lo sviluppo di soggetti squilibrati o eccessivamente vigorosi e di stimolare l'emissione di nuova vegetazione; la potatura di rinnovo va cioe' eseguita soltanto su specie di elevata capacita' di reazione e/o in caso di particolare fragilita' della chioma per cause genetiche, traumatiche o di impropria manutenzione. L'intensita' del rinnovo, non deve essere tale da compromettere la capacita' di ripresa della vegetazione; la pianta deve cioe' mantenere un'equilibrata dotazione di branche primarie secondarie e rami d'ordine inferiore in modo da conservare la potenzialita' della propria conformazione tipica e una sufficiente vigoria. La rimozione di branche e rami deve avvenire con la tecnica del taglio di rinnovo, in modo da stimolare il risveglio di gemme laterali e lo sviluppo della pianta in senso centrifugo. In nessun caso devono essere lasciati monconi, ne' creare 'gomiti' ad angolo acuto aperto verso il centro della pianta. Inoltre occorre trattare con prodotti funghicidi i tagli superiori a Ø 5 cm.Il prezzo e' comprensivo di raccolta, eliminazione del secco, pulizia del cantiere, carico, scarico e trasporto alle discariche del materiale legnoso di risulta della potatura, escluso l'onere di smaltimento. È vietata l'operazione di cippatura.Taglio di potatura di rinnovo:
			a	- su piante fino a 10 m	cad		139,52
			b	- su piante da 11 ÷ 20 m	cad		215,40
			c	- su piante da 21 ÷ 30 m	cad		280,24
			d	- su piante oltre i 30 m	cad		344,70
		1U_06_580_0150		Interventi di potatura di eliminazione del secco in luoghi privi di impedimenti su specie soggette a patologie particolari; compresa raccolta, pulizia del cantiere, carico, scarico e trasporto alle discariche del materiale di risulta:. Interventi di potatura di eliminazione del secco in luoghi privi di impedimenti su specie soggette a patologie particolari come: Ceratocystis fimbriata, Graphium ulmi o Verticillium spp; questo intervento mira a 'ripulire' l'albero di tutte le sue parti non piu' vitali. Nel caso specifico delle conifere, l'intervento deve essere condotto con particolare attenzione in modo da non provocare danni irreparabili alla vegetazione dell'albero. Inoltre occorre trattare con prodotti funghicidi i tagli superiori a Ø 5 cm.Il prezzo e' comprensivo di raccolta, pulizia del cantiere, carico, scarico e trasporto alle discariche del materiale legnoso di risulta della potatura, escluso l'onere di smaltimento. È vietata l'operazione di cippatura.Taglio di potatura di eliminazione del secco:
			a	- su piante fino a 10 m	cad		53,77
			b	- su piante da 11 ÷ 20 m	cad		118,78
			c	- su piante da 21 ÷ 30 m	cad		184,97
			d	- su piante oltre i 30 m	cad		258,65
		1U_06_580_0170		Interventi di potatura di diradamento in vie alberate su specie soggette a patologie particolari; comprensivo di eliminazione del secco, raccolta, pulizia del cantiere, carico, scarico e trasporto alle discariche del materiale di risulta:. Interventi di potatura di diradamento in vie alberate su specie soggette a patologie particolari come: Ceratocystis fimbriata, Graphium ulmi o Verticillium spp. Consiste nel mantenere l'ingombro volumetrico della chioma esistente e con esso la silhouette tipica della specie, consentendo peraltro una miglior penetrazione e distribuzione dell'aria e della luce attenuando i fenomeni di competizione tra le varie branche. Con questo intervento, percio' non deve venir ridotta - ne' in altezza ne' in larghezza - la chioma della pianta, ma soltanto il suo alleggerimento mediante attenta selezione e rimozione delle branche e dei rami in sovrannumero (diraramento appunto) e di quelli essiccati a causa dell'eccessiva fittezza della vegetazione. L'intensita' del diradamento puo' variare a seconda della specie, dello stato vegetativo del soggetto e delle condizioni ambientali, ma in genere non puo' superare il 40% della densita' iniziale onde non intaccare le capacita' di ripresa della vegetazione ne' provocare improvvisi squilibri all'interno della chioma. La rimozione di branche e rami deve avvenire con la tecnica del taglio di rinnovo, ovvero operando la resezione a livello del fusto principale o di branche e rami d'ordine superiore. In nessun caso devono venir lasciati monconi, ne' creati 'gomiti' ad angolo acuto aperto verso il centro della pianta. La D.L. puo' in caso di necessita' ordinare l'accorciamento di rami isolati cresciuti in modo irregolare e difforme dalla conformazione tipica della specie, senza comunque alterare la sagoma della chioma dell'albero. Inoltre occorre trattare con prodotti funghicidi i tagli superiori a Ø 5 cm.Il prezzo e' comprensivo di raccolta, eliminazione del secco, pulizia del cantiere, carico, scarico e trasporto alle discariche del materiale legnoso di risulta della potatura, escluso l'onere di smaltimento. È vietata l'operazione di cippatura.Taglio di potatura di diradamento:
			a	- su strada, su piante fino a 10 m	cad		276,86
			b	- su strada con presenza di linee filotranviarie su piante fino a 10 m	cad		365,56
			c	- su strada, su piante da 11 ÷ 20 m	cad		383,79
			d	- su strada con presenza di linee filotranviarie su piante da 11 ÷ 20 m	cad		516,81
			e	- su strada, su piante da 21 ÷ 30 m	cad		484,21
			f	- su strada con presenza di linee filotranviariesu piante da 21 ÷ 30 m	cad		658,59
			g	- su strada, su piante oltre i 30 m	cad		636,53
			h	- su strada con presenza di linee filotranviarie su piante oltre i 30 m	cad		876,41
		1U_06_580_0190		Interventi di potatura di rinnovo in vie alberate su specie soggette a patologie particolari; compresa raccolta, eliminazione del secco, pulizia del cantiere, carico, scarico e trasporto alle discariche del materiale di risulta. Interventi di potatura di rinnovo in vie alberate su specie soggette a patologie particolari come: Ceratocystis fimbriata, Graphium ulmi o Verticillium spp; questo intervento ha il duplice scopo di contenere lo sviluppo di soggetti squilibrati o eccessivamente vigorosi per l'ambiente in cui sono inseriti e di stimolare l'emissione di nuova vegetazione in modo da mantenere relativamente 'giovane' una pianta. L'opportunita' di eseguire questo intervento deve essere attentamente valutata soprattutto in rapporto alla specie vegetale e alla sicurezza dei cittadini e dei beni; la potatura di rinnovo va cioe' eseguita soltanto su specie di elevata capacita' di reazione e/o in caso di particolare fragilita' della chioma per cause genetiche, traumatiche o di impropria manutenzione. L'intensita' del rinnovo puo' variare a seconda della specie, dello stato vegetativo del soggetto e delle condizioni ambientali, ma in genere non deve essere tale da compromettere la capacita' di ripresa della vegetazione; la pianta deve cioe' mantenere un'equilibrata dotazione di branche primarie secondarie e rami d'ordine inferiore in modo da conservare la potenzialita' della propria conformazione tipica e una sufficiente vigoria. La rimozione di branche e rami deve avvenire con la tecnica del taglio di rinnovo, ovvero operando la resezione a livello del fusto principale o di branche e rami d'ordine superiore in modo da stimolare il risveglio di gemme laterali e lo sviluppo della pianta in senso centrifugo. In nessun caso devono essere lasciati monconi, ne' creare 'gomiti' ad angolo acuto aperto verso il centro della pianta. Inoltre occorre trattare con prodotti funghicidi i tagli superiori a Ø 5 cm.Il prezzo e' comprensivo di raccolta, eliminazione del secco, pulizia del cantiere, carico, scarico e trasporto alle discariche del materiale legnoso di risulta della potatura, escluso l'onere di smaltimento. È vietata l'operazione di cippatura.Taglio di potatura di rinnovo:
			a	- su strada, su piante fino a 10 m	cad		221,42
			b	- su strada con presenza di linee filotranviarie su piante fino a 10 m	cad		295,02
			c	- su strada, su piante da 11 ÷ 20 m	cad		322,51
			d	- su strada con presenza di linee filotranviarie su piante da 11 ÷ 20 m	cad		427,50
			e	- su strada, su piante da 21 ÷ 30 m	cad		417,16
			f	- su strada con presenza di linee filotranviarie su piante da 21 ÷ 30 m	cad		556,06
			g	- su strada, su piante oltre i 30 m	cad		515,44
			h	- su strada con presenza di linee filotranviarie su piante oltre i 30 m	cad		683,65
		1U_06_580_0210		Interventi di potatura di eliminazione del secco in vie alberate su specie soggette a patologie particolari; compresa raccolta, pulizia del cantiere, carico, scarico e trasporto alle discariche del materiale di risulta, escluso l'onere di smaltimento. Interventi di potatura di eliminazione del secco in vie alberate su specie soggette a patologie particolari come: Ceratocystis fimbriata, Graphium ulmi o Verticillium spp; questo intervento mira a 'ripulire' l'albero di tutte le sue parti non piu' vitali. L'intervento deve essere eseguito in modo rigoroso e completo, evitando di danneggiare accidentalmente le parti verdi. In nessun caso devono essere lasciati monconi. Nel caso specifico delle conifere che sovente hanno abbondante vegetazione secca all'interno della chioma e non sono dotate di capacita' di ricaccio delle latifoglie, l'intervento deve essere condotto con ulteriore particolare attenzione in modo da non provocare danni irreparabili alla vegetazione dell'albero. Inoltre occorre trattare con prodotti funghicidi i tagli superiori a Ø 5 cm.Il prezzo e' comprensivo di raccolta, pulizia del cantiere, carico, scarico e trasporto alle discariche del materiale legnoso di risulta della potatura, escluso l'onere di smaltimento. È vietata l'operazione di cippatura.Taglio di potatura di eliminazione del secco:
			a	- su strada, su piante fino a 10 m	cad		79,19
			b	- su strada con presenza di linee filotranviarie su piante fino a 10 m	cad		107,01
			c	- su strada, su piante da 11 ÷ 20 m	cad		182,44
			d	- su strada con presenza di linee filotranviarie su piante da 11 ÷ 20 m	cad		245,53
			e	- su strada, su piante da 21 ÷ 30 m	cad		276,86
			f	- su strada con presenza di linee filotranviarie su piante da 21 ÷ 30 m	cad		365,56
			g	- su strada, su piante oltre i 30 m	cad		383,79
			h	- su strada con presenza di linee filotranviarie su piante oltre i 30 m	cad		515,44
		1U_06_580_0230	_	Potatura annuale delle robinie piramidali; consiste nella parziale svettatura della pianta e speronatura della vegetazione, compresa la raccolta, il trasporto alle discariche del materiale di risulta, escluso l'onere di smaltimento.	cad		20,28

	1U_06_590			ABBATTIMENTO PIANTE
		1U_06_590_0010		Eliminazione di piante poste su tappeto erboso in luoghi privi di impedimenti. Compresi: i tagli, lo sradicamento, il carico e trasporto della legna che passa in proprieta' all'impresa. Per altezza delle piante:. Eliminazione di piante poste su tappeto erboso in luoghi privi di impedimenti. Compresi: i tagli, lo sradicamento, il carico e trasporto della legna che passa in proprieta' all'impresa.Per altezza delle piante:
			a	- sino a 6 m, compresa la rimozione dell'apparato radicale, il successivo riempimento con terra di coltivo pari a mc 0,5 m³ del vuoto lasciato dalla ceppaia rimossa, la disinfestazione del terreno e degli attrezzi per una superficie minima di 4 m², la r. - sino a 6 m, compresa la rimozione dell'apparato radicale, il successivo riempimento con terra di coltivo pari a mc 0,5 m³ del vuoto lasciato dalla ceppaia rimossa, la disinfestazione del terreno e degli attrezzi per una superficie minima di 4 m², la risemina del terreno circostante la pianta rimossa per 2,5 m²	cad		34,55
			b	- da 6 ÷ 10 m, compresa la rimozione dell'apparato radicale, il successivo riempimento con terra di coltivo pari a 1 m³ del vuoto lasciato dalla ceppaia rimossa, la disinfestazione del terreno e degli attrezzi per una superficie minima di 4 m², la risem. - da 6 ÷ 10 m, compresa la rimozione dell'apparato radicale, il successivo riempimento con terra di coltivo pari a 1 m³ del vuoto lasciato dalla ceppaia rimossa, la disinfestazione del terreno e degli attrezzi per una superficie minima di 4 m², la risemina del terreno circostante la pianta rimossa per 4 m²	cad		53,53
			c	- da 10 ÷ 20 m, compresa la rimozione dell'apparato radicale, il successivo riempimento con terra di coltivo pari a 1 m³ del vuoto lasciato dalla ceppaia rimossa, la disinfestazione del terreno e degli attrezzi per una superficie minima di 9 m², la rise. - da 10 ÷ 20 m, compresa la rimozione dell'apparato radicale, il successivo riempimento con terra di coltivo pari a 1 m³ del vuoto lasciato dalla ceppaia rimossa, la disinfestazione del terreno e degli attrezzi per una superficie minima di 9 m², la risemina del terreno circostante la pianta rimossa per 4 m²	cad		157,96
			d	- da 20 ÷ 30 m, compresa la rimozione dell'apparato radicale, il successivo riempimento con terra di coltivo pari a 4 m³ del vuoto lasciato dalla ceppaia rimossa, la disinfestazione del terreno e degli attrezzi per una superficie minima di 9 m², la rise. - da 20 ÷ 30 m, compresa la rimozione dell'apparato radicale, il successivo riempimento con terra di coltivo pari a 4 m³ del vuoto lasciato dalla ceppaia rimossa, la disinfestazione del terreno e degli attrezzi per una superficie minima di 9 m², la risemina del terreno circostante la pianta rimossa per 4 m².	cad		266,07
			e	- oltre i 30 m (con ø sino a 1,5 m), compresa la rimozione dell'apparato radicale, il successivo riempimento con terra di coltivo pari a 4 m³ del vuoto lasciato dalla ceppaia rimossa, la disinfestazione del terreno e degli attrezzi per una superficie mi. - oltre i 30 m (con ø sino a 1,5 m), compresa la rimozione dell'apparato radicale, il successivo riempimento con terra di coltivo pari a 4 m³ del vuoto lasciato dalla ceppaia rimossa, la disinfestazione del terreno e degli attrezzi per una superficie minima di 10 m², la risemina del terreno circostante la pianta rimossa per 10 m²	cad		608,55
			f	- oltre i 30 m (ø sup. 1,5 m), compresa la rimozione dell'apparato radicale, il successivo riempimento con terra di coltivo pari a 4 m³ del vuoto lasciato dalla ceppaia rimossa, la disinfestazione del terreno e degli attrezzi per una superficie minima d. - oltre i 30 m (ø sup. 1,5 m), compresa la rimozione dell'apparato radicale, il successivo riempimento con terra di coltivo pari a 4 m³ del vuoto lasciato dalla ceppaia rimossa, la disinfestazione del terreno e degli attrezzi per una superficie minima di 10 m², la risemina del terreno circostante la pianta rimossa per 10 m²	cad		828,43
		1U_06_590_0030		Eliminazione di piante in vie alberate poste su strada. Compresi: i tagli, lo sradicamento, il ripristino della pavimentazione esistente di contorno, il carico e trasporto della legna che passa in proprieta' all'impresa. Per altezza delle piante:. Eliminazione di piante in vie alberate poste su strada. Compresi: i tagli, lo sradicamento, il ripristino della pavimentazione esistente di contorno, il carico e trasporto della legna che passa in proprieta' all'impresa.Per altezza delle piante:
			a	- sino a 6 m, compresa la rimozione dell'apparato radicale, il successivo riempimento con terra di coltivo pari a mc 0,5 m³ del vuoto lasciato dalla ceppaia rimossa, la disinfestazione del terreno e degli attrezzi per una superficie minima di 4 m², la r. - sino a 6 m, compresa la rimozione dell'apparato radicale, il successivo riempimento con terra di coltivo pari a mc 0,5 m³ del vuoto lasciato dalla ceppaia rimossa, la disinfestazione del terreno e degli attrezzi per una superficie minima di 4 m², la risemina del terreno circostante la pianta rimossa per 2,5 m ²	cad		48,83
			b	- da 6 ÷ 10 m, compresa la rimozione dell'apparato radicale, il successivo riempimento con terra di coltivo pari a 1 m³ del vuoto lasciato dalla ceppaia rimossa, la disinfestazione del terreno e degli attrezzi per una superficie minima di 4 m², la risem. - da 6 ÷ 10 m, compresa la rimozione dell'apparato radicale, il successivo riempimento con terra di coltivo pari a 1 m³ del vuoto lasciato dalla ceppaia rimossa, la disinfestazione del terreno e degli attrezzi per una superficie minima di 4 m², la risemina del terreno circostante la pianta rimossa per 4 m ²	cad		75,25
			c	- da 10 ÷ 20 m, compresa la rimozione dell'apparato radicale, il successivo riempimento con terra di coltivo pari a 1 m³ del vuoto lasciato dalla ceppaia rimossa, la disinfestazione del terreno e degli attrezzi per una superficie minima di 9 m², la rise. - da 10 ÷ 20 m, compresa la rimozione dell'apparato radicale, il successivo riempimento con terra di coltivo pari a 1 m³ del vuoto lasciato dalla ceppaia rimossa, la disinfestazione del terreno e degli attrezzi per una superficie minima di 9 m², la risemina del terreno circostante la pianta rimossa per 4 m ²	cad		239,40
			d	- da 20 ÷ 30 m, compresa la rimozione dell'apparato radicale, il successivo riempimento con terra di coltivo pari a 4 m³ del vuoto lasciato dalla ceppaia rimossa, la disinfestazione del terreno e degli attrezzi per una superficie minima di 9 m², la rise. - da 20 ÷ 30 m, compresa la rimozione dell'apparato radicale, il successivo riempimento con terra di coltivo pari a 4 m³ del vuoto lasciato dalla ceppaia rimossa, la disinfestazione del terreno e degli attrezzi per una superficie minima di 9 m², la risemina del terreno circostante la pianta rimossa per 4 m ²	cad		387,34
			e	- oltre i 30 m (con ø sino a 1,5 m), compresa la rimozione dell'apparato radicale, il successivo riempimento con terra di coltivo pari a 4 m³ del vuoto lasciato dalla ceppaia rimossa, la disinfestazione del terreno e degli attrezzi per una superficie mi. - oltre i 30 m (con ø sino a 1,5 m), compresa la rimozione dell'apparato radicale, il successivo riempimento con terra di coltivo pari a 4 m³ del vuoto lasciato dalla ceppaia rimossa, la disinfestazione del terreno e degli attrezzi per una superficie minima di 10 m², la risemina del terreno circostante la pianta rimossa per 10 m ²	cad		878,52
			f	- oltre i 30 m (ø sup. 1,5 m), compresa la rimozione dell'apparato radicale, il successivo riempimento con terra di coltivo pari a 4 m³ del vuoto lasciato dalla ceppaia rimossa, la disinfestazione del terreno e degli attrezzi per una superficie minima d. - oltre i 30 m (ø sup. 1,5 m), compresa la rimozione dell'apparato radicale, il successivo riempimento con terra di coltivo pari a 4 m³ del vuoto lasciato dalla ceppaia rimossa, la disinfestazione del terreno e degli attrezzi per una superficie minima di 10 m², la risemina del terreno circostante la pianta rimossa per 10 m ²	cad		1.228,54
		1U_06_590_0050		Eliminazione di piante in vie alberate poste su strada con presenza di linee filotranviarie. Compresi: i tagli, lo Eliminazione di piante in vie alberate poste su strada. Compresi: i tagli, lo sradicamento, il ripristino della pavimentazione esistent. Eliminazione di piante in vie alberate poste su strada con presenza di linee filotranviarie. Compresi: i tagli, lo Eliminazione di piante in vie alberate poste su strada. Compresi: i tagli, lo sradicamento, il ripristino della pavimentazione esistente di contorno, il carico e trasporto della legna che passa in proprieta' all'impresa.Per altezza delle piante:
			a	- sino a 6 m, compresa la rimozione dell'apparato radicale, il successivo riempimento con terra di coltivo pari a mc 0,5 m³ del vuoto lasciato dalla ceppaia rimossa, la disinfestazione del terreno e degli attrezzi per una superficie minima di 4 m², la r. - sino a 6 m, compresa la rimozione dell'apparato radicale, il successivo riempimento con terra di coltivo pari a mc 0,5 m³ del vuoto lasciato dalla ceppaia rimossa, la disinfestazione del terreno e degli attrezzi per una superficie minima di 4 m², la risemina del terreno circostante la pianta rimossa per 2,5 m ²	cad		66,70
			b	- da 6 ÷ 10 m, compresa la rimozione dell'apparato radicale, il successivo riempimento con terra di coltivo pari a 1 m³ del vuoto lasciato dalla ceppaia rimossa, la disinfestazione del terreno e degli attrezzi per una superficie minima di 4 m², la risem. - da 6 ÷ 10 m, compresa la rimozione dell'apparato radicale, il successivo riempimento con terra di coltivo pari a 1 m³ del vuoto lasciato dalla ceppaia rimossa, la disinfestazione del terreno e degli attrezzi per una superficie minima di 4 m², la risemina del terreno circostante la pianta rimossa per 4 m ²	cad		98,32
			c	- da 10 ÷ 20 m, compresa la rimozione dell'apparato radicale, il successivo riempimento con terra di coltivo pari a 1 m³ del vuoto lasciato dalla ceppaia rimossa, la disinfestazione del terreno e degli attrezzi per una superficie minima di 9 m², la rise. - da 10 ÷ 20 m, compresa la rimozione dell'apparato radicale, il successivo riempimento con terra di coltivo pari a 1 m³ del vuoto lasciato dalla ceppaia rimossa, la disinfestazione del terreno e degli attrezzi per una superficie minima di 9 m², la risemina del terreno circostante la pianta rimossa per 4 m ²	cad		319,31
			d	- da 20 ÷ 30 m, compresa la rimozione dell'apparato radicale, il successivo riempimento con terra di coltivo pari a 4 m³ del vuoto lasciato dalla ceppaia rimossa, la disinfestazione del terreno e degli attrezzi per una superficie minima di 9 m², la rise. - da 20 ÷ 30 m, compresa la rimozione dell'apparato radicale, il successivo riempimento con terra di coltivo pari a 4 m³ del vuoto lasciato dalla ceppaia rimossa, la disinfestazione del terreno e degli attrezzi per una superficie minima di 9 m², la risemina del terreno circostante la pianta rimossa per 4 m ²	cad		511,90
			e	- oltre i 30 m (con ø sino a 1,5 m), compresa la rimozione dell'apparato radicale, il successivo riempimento con terra di coltivo pari a 4 m³ del vuoto lasciato dalla ceppaia rimossa, la disinfestazione del terreno e degli attrezzi per una superficie mi. - oltre i 30 m (con ø sino a 1,5 m), compresa la rimozione dell'apparato radicale, il successivo riempimento con terra di coltivo pari a 4 m³ del vuoto lasciato dalla ceppaia rimossa, la disinfestazione del terreno e degli attrezzi per una superficie minima di 10 m², la risemina del terreno circostante la pianta rimossa per 10 m ²	cad		1.196,06
			f	- oltre i 30 m (ø sup. 1,5 m), compresa la rimozione dell'apparato radicale, il successivo riempimento con terra di coltivo pari a 4 m³ del vuoto lasciato dalla ceppaia rimossa, la disinfestazione del terreno e degli attrezzi per una superficie minima d. - oltre i 30 m (ø sup. 1,5 m), compresa la rimozione dell'apparato radicale, il successivo riempimento con terra di coltivo pari a 4 m³ del vuoto lasciato dalla ceppaia rimossa, la disinfestazione del terreno e degli attrezzi per una superficie minima di 10 m², la risemina del terreno circostante la pianta rimossa per 10 m ²	cad		1.687,50
		1U_06_590_0070		Eliminazione di piante poste su tappeto erboso in luoghi privi di impedimenti con patologie particolari: Ceratocystis fimbriata, Graphium ulmi o Verticillium spp., con disinfezione particolare, uso di teli protettivi e cautela nelle operazioni. Eliminazione di piante poste su tappeto erboso in luoghi privi di impedimenti con patologie particolari come: Ceratocystis fimbriata, Graphium ulmi o Verticillium spp., inclusa disinfezione particolare, uso di teli protettivi e cautela nelle operazioni previste secondo le leggi vigenti. Compresi: i tagli, lo sdraricamento, il carico e trasporto della legna che passa in proprieta' all'impresa.Per altezza delle piante:
			a	- sino a 6 m, compresa la rimozione dell'apparato radicale, il successivo riempimento con terra di coltivo pari a mc 0,5 m³ del vuoto lasciato dalla ceppaia rimossa, la disinfestazione del terreno e degli attrezzi per una superficie minima di 4 m², la d. - sino a 6 m, compresa la rimozione dell'apparato radicale, il successivo riempimento con terra di coltivo pari a mc 0,5 m³ del vuoto lasciato dalla ceppaia rimossa, la disinfestazione del terreno e degli attrezzi per una superficie minima di 4 m², la disinfezione dei residui legnosi, la risemina del terreno circostante la pianta rimossa per 2,5 m ²	cad		42,35
			b	- da 6 ÷ 10 m, compresa la rimozione dell'apparato radicale, il successivo riempimento con terra di coltivo pari a 1 m³ del vuoto lasciato dalla ceppaia rimossa, la disinfestazione del terreno e degli attrezzi per una superficie minima di 4 m², la disin. - da 6 ÷ 10 m, compresa la rimozione dell'apparato radicale, il successivo riempimento con terra di coltivo pari a 1 m³ del vuoto lasciato dalla ceppaia rimossa, la disinfestazione del terreno e degli attrezzi per una superficie minima di 4 m², la disinfezione dei residui legnosi, la risemina del terreno circostante la pianta rimossa per 4 m ²	cad		66,18
			c	- da 10 ÷ 20 m, compresa la rimozione dell'apparato radicale, il successivo riempimento con terra di coltivo pari a 1 m³ del vuoto lasciato dalla ceppaia rimossa, la disinfestazione del terreno e degli attrezzi per una superficie minima di 9 m², la disi. - da 10 ÷ 20 m, compresa la rimozione dell'apparato radicale, il successivo riempimento con terra di coltivo pari a 1 m³ del vuoto lasciato dalla ceppaia rimossa, la disinfestazione del terreno e degli attrezzi per una superficie minima di 9 m², la disinfezione dei residui legnosi, la risemina del terreno circostante la pianta rimossa per 4 m ²	cad		207,85
			d	- da 20 ÷ 30 m, compresa la rimozione dell'apparato radicale, il successivo riempimento con terra di coltivo pari a 4 m³ del vuoto lasciato dalla ceppaia rimossa, la disinfestazione del terreno e degli attrezzi per una superficie minima di 9 m², la disi. - da 20 ÷ 30 m, compresa la rimozione dell'apparato radicale, il successivo riempimento con terra di coltivo pari a 4 m³ del vuoto lasciato dalla ceppaia rimossa, la disinfestazione del terreno e degli attrezzi per una superficie minima di 9 m², la disinfezione dei residui legnosi, la risemina del terreno circostante la pianta rimossa per 4 m ²	cad		319,31
			e	- oltre i 30 m (con ø sino a 1,5 m), compresa la rimozione dell'apparato radicale, il successivo riempimento con terra di coltivo pari a 4 m³ del vuoto lasciato dalla ceppaia rimossa, la disinfestazione del terreno e degli attrezzi per una superficie mi. - oltre i 30 m (con ø sino a 1,5 m), compresa la rimozione dell'apparato radicale, il successivo riempimento con terra di coltivo pari a 4 m³ del vuoto lasciato dalla ceppaia rimossa, la disinfestazione del terreno e degli attrezzi per una superficie minima di 10 m², la disinfezione dei residui legnosi, la risemina del terreno circostante la pianta rimossa per 10 m ²	cad		774,84
			f	- oltre i 30 m (ø sup. 1,5 m), compresa la rimozione dell'apparato radicale, il successivo riempimento con terra di coltivo pari a 4 m³ del vuoto lasciato dalla ceppaia rimossa, la disinfestazione del terreno e degli attrezzi per una superficie minima d. - oltre i 30 m (ø sup. 1,5 m), compresa la rimozione dell'apparato radicale, il successivo riempimento con terra di coltivo pari a 4 m³ del vuoto lasciato dalla ceppaia rimossa, la disinfestazione del terreno e degli attrezzi per una superficie minima di 10 m², la disinfezione dei residui legnosi, la risemina del terreno circostante la pianta rimossa per 10 m ²	cad		1.067,23
		1U_06_590_0090		Eliminazione di piante in vie alberate poste su strada con patologie particolari: Ceratocystis fimbriata, Graphium ulmi o Verticillium spp., con disinfezione particolare, uso di teli protettivi e cautela nelle operazioni. Eliminazione di piante in vie alberate poste su strada con patologie particolari: Ceratocystis fimbriata, Graphium ulmi o Verticillium spp., inclusa disinfezione particolare, uso di teli protettivi, cautela nelle operazioni previste secondo le leggi vigenti. Compresi: i tagli, lo sdraricamento, il ripristino della pavimentazione esistente di contorno, il carico e trasporto della legna che passa in proprieta' all'impresa.Per altezza delle piante:
			a	- sino a 6 m, compresa la rimozione dell'apparato radicale, il successivo riempimento con terra di coltivo pari a mc 0,5 m³ del vuoto lasciato dalla ceppaia rimossa, la disinfestazione del terreno e degli attrezzi per una superficie minima di 4 m², la d. - sino a 6 m, compresa la rimozione dell'apparato radicale, il successivo riempimento con terra di coltivo pari a mc 0,5 m³ del vuoto lasciato dalla ceppaia rimossa, la disinfestazione del terreno e degli attrezzi per una superficie minima di 4 m², la disinfezione dei residui legnosi, la risemina del terreno circostante la pianta rimossa per 2,5 m ²	cad		62,33
			b	- da 6 ÷ 10 m, compresa la rimozione dell'apparato radicale, il successivo riempimento con terra di coltivo pari a 1 m³ del vuoto lasciato dalla ceppaia rimossa, la disinfestazione del terreno e degli attrezzi per una superficie minima di 4 m², la disin. - da 6 ÷ 10 m, compresa la rimozione dell'apparato radicale, il successivo riempimento con terra di coltivo pari a 1 m³ del vuoto lasciato dalla ceppaia rimossa, la disinfestazione del terreno e degli attrezzi per una superficie minima di 4 m², la disinfezione dei residui legnosi, la risemina del terreno circostante la pianta rimossa per 4 m ²	cad		96,49
			c	- da 10 ÷ 20 m, compresa la rimozione dell'apparato radicale, il successivo riempimento con terra di coltivo pari a 1 m³ del vuoto lasciato dalla ceppaia rimossa, la disinfestazione del terreno e degli attrezzi per una superficie minima di 9 m², la disi. - da 10 ÷ 20 m, compresa la rimozione dell'apparato radicale, il successivo riempimento con terra di coltivo pari a 1 m³ del vuoto lasciato dalla ceppaia rimossa, la disinfestazione del terreno e degli attrezzi per una superficie minima di 9 m², la disinfezione dei residui legnosi, la risemina del terreno circostante la pianta rimossa per 4 m ²	cad		310,54
			d	- da 20 ÷ 30 m, compresa la rimozione dell'apparato radicale, il successivo riempimento con terra di coltivo pari a 4 m³ del vuoto lasciato dalla ceppaia rimossa, la disinfestazione del terreno e degli attrezzi per una superficie minima di 9 m², la disi. - da 20 ÷ 30 m, compresa la rimozione dell'apparato radicale, il successivo riempimento con terra di coltivo pari a 4 m³ del vuoto lasciato dalla ceppaia rimossa, la disinfestazione del terreno e degli attrezzi per una superficie minima di 9 m², la disinfezione dei residui legnosi, la risemina del terreno circostante la pianta rimossa per 4 m ²	cad		499,68
			e	- oltre i 30 m (con ø sino a 1,5 m), compresa la rimozione dell'apparato radicale, il successivo riempimento con terra di coltivo pari a 4 m³ del vuoto lasciato dalla ceppaia rimossa, la disinfestazione del terreno e degli attrezzi per una superficie mi. - oltre i 30 m (con ø sino a 1,5 m), compresa la rimozione dell'apparato radicale, il successivo riempimento con terra di coltivo pari a 4 m³ del vuoto lasciato dalla ceppaia rimossa, la disinfestazione del terreno e degli attrezzi per una superficie minima di 10 m², la disinfezione dei residui legnosi, la risemina del terreno circostante la pianta rimossa per 10 m ²	cad		1.162,12
			f	- oltre i 30 m (ø sup. 1,5 m), compresa la rimozione dell'apparato radicale, il successivo riempimento con terra di coltivo pari a 4 m³ del vuoto lasciato dalla ceppaia rimossa, la disinfestazione del terreno e degli attrezzi per una superficie minima d. - oltre i 30 m (ø sup. 1,5 m), compresa la rimozione dell'apparato radicale, il successivo riempimento con terra di coltivo pari a 4 m³ del vuoto lasciato dalla ceppaia rimossa, la disinfestazione del terreno e degli attrezzi per una superficie minima di 10 m², la disinfezione dei residui legnosi, la risemina del terreno circostante la pianta rimossa per 10 m ²	cad		1.656,51
		1U_06_590_0110		Eliminazione di piante in vie alberate poste su strada con linee filotranviarie con patologie particolari: Ceratocystis fimbriata, Graphium ulmi o Verticillium spp., disinfezione particolare, uso di teli protettivi, cautela nelle operazioni. Eliminazione di piante in vie alberate poste su strada con presenza di linee filotranviarie con patologie particolari: Ceratocystis fimbriata, Graphium ulmi o Verticillium spp., inclusa disinfezione particolare, uso di teli protettivi, cautela nelle operazioni previste secondo le leggi vigenti. Compresi: i tagli, lo sdraricamento, il ripristino della pavimentazione esistente di contorno, il carico e trasporto della legna che passa in proprieta' all'impresa.Per altezza delle piante:
			a	- sino a 6 m, compresa la rimozione dell'apparato radicale, il successivo riempimento con terra di coltivo pari a mc 0,5 m³ del vuoto lasciato dalla ceppaia rimossa, la disinfestazione del terreno e degli attrezzi per una superficie minima di 4 m², la d. - sino a 6 m, compresa la rimozione dell'apparato radicale, il successivo riempimento con terra di coltivo pari a mc 0,5 m³ del vuoto lasciato dalla ceppaia rimossa, la disinfestazione del terreno e degli attrezzi per una superficie minima di 4 m², la disinfezione dei residui legnosi, la risemina del terreno circostante la pianta rimossa per 2,5 m ²	cad		82,30
			b	- da 6 ÷ 10 m, compresa la rimozione dell'apparato radicale, il successivo riempimento con terra di coltivo pari a 1 m³ del vuoto lasciato dalla ceppaia rimossa, la disinfestazione del terreno e degli attrezzi per una superficie minima di 4 m², la disin. - da 6 ÷ 10 m, compresa la rimozione dell'apparato radicale, il successivo riempimento con terra di coltivo pari a 1 m³ del vuoto lasciato dalla ceppaia rimossa, la disinfestazione del terreno e degli attrezzi per una superficie minima di 4 m², la disinfezione dei residui legnosi, la risemina del terreno circostante la pianta rimossa per 4 m ²	cad		125,55
			c	- da 10 ÷ 20 m, compresa la rimozione dell'apparato radicale, il successivo riempimento con terra di coltivo pari a 1 m³ del vuoto lasciato dalla ceppaia rimossa, la disinfestazione del terreno e degli attrezzi per una superficie minima di 9 m², la disi. - da 10 ÷ 20 m, compresa la rimozione dell'apparato radicale, il successivo riempimento con terra di coltivo pari a 1 m³ del vuoto lasciato dalla ceppaia rimossa, la disinfestazione del terreno e degli attrezzi per una superficie minima di 9 m², la disinfezione dei residui legnosi, la risemina del terreno circostante la pianta rimossa per 4 m ²	cad		414,17
			d	- da 20 ÷ 30 m, compresa la rimozione dell'apparato radicale, il successivo riempimento con terra di coltivo pari a 4 m³ del vuoto lasciato dalla ceppaia rimossa, la disinfestazione del terreno e degli attrezzi per una superficie minima di 9 m², la disi. - da 20 ÷ 30 m, compresa la rimozione dell'apparato radicale, il successivo riempimento con terra di coltivo pari a 4 m³ del vuoto lasciato dalla ceppaia rimossa, la disinfestazione del terreno e degli attrezzi per una superficie minima di 9 m², la disinfezione dei residui legnosi, la risemina del terreno circostante la pianta rimossa per 4 m ²	cad		670,89
			e	- oltre i 30 m (con ø sino a 1,5 m), compresa la rimozione dell'apparato radicale, il successivo riempimento con terra di coltivo pari a 4 m³ del vuoto lasciato dalla ceppaia rimossa, la disinfestazione del terreno e degli attrezzi per una superficie mi. - oltre i 30 m (con ø sino a 1,5 m), compresa la rimozione dell'apparato radicale, il successivo riempimento con terra di coltivo pari a 4 m³ del vuoto lasciato dalla ceppaia rimossa, la disinfestazione del terreno e degli attrezzi per una superficie minima di 10 m², la disinfezione dei residui legnosi, la risemina del terreno circostante la pianta rimossa per 10 m ²	cad		1.595,96
			f	- oltre i 30 m (ø sup. 1,5 m), compresa la rimozione dell'apparato radicale, il successivo riempimento con terra di coltivo pari a 4 m³ del vuoto lasciato dalla ceppaia rimossa, la disinfestazione del terreno e degli attrezzi per una superficie minima d. - oltre i 30 m (ø sup. 1,5 m), compresa la rimozione dell'apparato radicale, il successivo riempimento con terra di coltivo pari a 4 m³ del vuoto lasciato dalla ceppaia rimossa, la disinfestazione del terreno e degli attrezzi per una superficie minima di 10 m², la disinfezione dei residui legnosi, la risemina del terreno circostante la pianta rimossa per 10 m ²	cad		2.168,85
		1U_06_590_0130		Rimozione di ceppaia con cavaceppi montata su trattrice, disinfezione del terreno, riempimento con terra idonea, trasporto alle discariche del materiale di risulta, escluso l'onere di smaltimento:. Rimozione di ceppaie con cavaceppi montata su trattrice, disinfezione del terreno, riempimento con terra idonea, trasporto alle discariche del materiale di risulta, escluso l'onere di smaltimento:
			a	- Ø colletto fino a 50 cm	cad		70,27
			b	- Ø colletto oltre 50 cm	cad		103,76

	1U_06_600			MANUTENZIONE ARREDI
		1U_06_600_0010	_	Rimozione di panchina in legno, compreso il taglio dei ferri, la demolizione dei plinti, il trasporto delle macerie alle discariche.	cad		46,82
		1U_06_600_0020	_	Rimozione di cestino portarifiuti da 35 l, esclusa demolizione del plinto, incluso il carico e il trasporto alle PP.DD. Rimozione di cestino portarifiuti da 35 l, esclusa demolizione del plinto, incluso il carico e il trasporto alle discariche.	cad		12,01
		1U_06_600_0030		Sostituzione di doghe per panchine in legno, inclusa la rimozione, trasporto alle discariche del materiale di risulta e fornitura nuova doga
			a	- listelli tipo Milano in pino nordico colore RAL 6005	cad		16,74
			b	- listelli tipo Milano in rovere trattato con fondo trasparente per esterni	cad		20,42
			c	- listoni da 12,5 x 4,5 cm in pino nordico colore RAL 6005	cad		30,77
			d	- listoni da 15 x 4,5 cm in pino nordico colore RAL 6005	cad		34,39
			e	- listoni da 12,5 x 4,5 cm in rovere trattato con fondo trasparente per esterni	cad		41,42
			f	- listoni da 15 x 4,5 cm in rovere trattato con fondo trasparente per esterni	cad		46,85
		1U_06_600_0050	_	Confezioni di n° 1040 palette in cartone ecologico corredate di sacchettini in polietilene scuro biodegradabile; in opera.	cad		259,07

	1U_06_700			IMPIANTI DI IRRIGAZIONE
		1U_06_700_0100		UNITA' DI PROGRAMMAZIONE BATTERIA E CONTROLLO REMOTO
		1U_06_700_0110		Fornitura e posa in opera di unita' di controllo a batteria con le seguenti caratteristiche tecniche: apertura e chiusura automatica delle elettrovalvole equipaggiate di “Solenoide Bistabile”, involucro completamente stagno all’immersione, alimentazio. Fornitura e posa in opera di unita' di controllo a batteria con le seguenti caratteristiche tecniche: apertura e chiusura automatica delle elettrovalvole equipaggiate di “Solenoide Bistabile”, involucro completamente stagno all’immersione, alimentazione con batteria alcalina da 9 V tipo 6AM6 (norme internazionali) o 6LR61 (norme Europee) , compartimento batteria stagno, connettore a raggi infrarossi esterno, trasmissione del programma anche con unita' di controllo completamente immersa nell’acqua, fori per il fissaggio, un cavo pilota per ciascuna stazione ed 1 cavo comune, oppure un cavo pilota per ciascuna stazione e 2 cavi comuni, cavo per collegamento al sensore per l’umidita', mantenimento per 5 minuti del programma impostato durante il cambio della batteria. Specifiche funzionali: Sistema anti-vandalo perche' programmabile solamente a mezzo comando portatile, triplo programma A-B-C, funzionamento sequenziale delle stazioni all’interno di un programma possibilita' di distanziare le elettrovalvole dall’unita' di controllo pertinente fino ad un massimo di 14 mt. Con un cavo di mm2 1,5 di sezione, sincronizzazione dell’orologio interno automatica ad ogni collegamento con il programmatore. Il prezzo e' comprensivo di tutte le prove elettriche di connessione alle elettrovalvole sino all'effettuazione del collaudo finale:
			a	- 1 stazione	cad		180,55
			b	- 2 stazioni	cad		241,10
			c	- 4 stazioni	cad		283,06
			d	- 6 stazioni	cad		357,43
		1U_06_700_0120	_	Fornitura e posa di solenoide bi-stabile idoneo per il montaggio sulle elettrovalvole con bobina alimentata da corrente continua in bassa tensione. Caratteristiche tecniche: Filtro antisporco incluso, fornitura con 2 cavi elettrici di 60 cm di lungh. Fornitura e posa di solenoide bi-stabile idoneo per il montaggio sulle elettrovalvole con bobina alimentata da corrente continua in bassa tensione. Caratteristiche tecniche: Filtro antisporco incluso, fornitura con 2 cavi elettrici di 60 cm di lunghezza e 0,75 mm2. Di sezione apertura manuale dell’elettrovalvola con rotazione del solenoide di ¼ di giro. Il prezzo e' comprensivo di tutte le prove di tenuta idraulica dal solenoide all'elettrovalvola ed elettriche dal solenoide al programmatore sino all'effettuazione del collaudo finale.	cad		32,47
		1U_06_700_0130	_	Fornitura e posa in opera di n° 1 KIT di collegamento telefonico tramite GPRS, GSM - MODULE. Il prezzo e' comprensivo di tutte le prove di comunicazione telefonica e di impostazione dei dati del sito con la centralina di gestione in remoto sino. Fornitura e posa in opera di n° 1 KIT di collegamento telefonico tramite GPRS, GSM - MODULE. Il prezzo e' comprensivo di tutte le prove di comunicazione telefonica e di impostazione dei dati del sito con la centralina di gestione in remoto sino all'effettuazione del collaudo finale.	cad		1.132,20
		1U_06_700_0140		Fornitura e posa in opera di interfaccia dotata di microprocessore, collegabile all’unita' centrale tramite la rete di telefonia fissa, rete GSM abilitata trasmissione dati oppure cavo seriale. L’interfaccia deve essere in grado di ricevere, memorizz. Fornitura e posa in opera di interfaccia dotata di microprocessore, collegabile all’unita' centrale tramite la rete di telefonia fissa, rete GSM abilitata trasmissione dati oppure cavo seriale. L’interfaccia deve essere in grado di ricevere, memorizzare e trasmettere i dati ricevuti dai programmatori satelliti e dall’unita' centrale ma anche di reagire autonomamente al verificarsi di avvenimenti codificati.Dotazione: - scheda di collegamento per lo scambio di informazioni con l’unita' centrale - modem analogico - circuito di alimentazione elettrica - connessioni per il collegamento ai programmatori satelliti e ad eventuali sensori tramite cavo bipolare. Caratteristiche tecniche: - Armadio a muro per l’installazione anche all’esterno, realizzato in acciaio trattato antiruggine e anticorrosione - Scheda elettronica con microprocessore in grado di memorizzare e processare i dati ricevuti - Fino a 28 porte configurabili sia per il comando dei satelliti che per il monitoraggio dei decodificatori. Interruttore di protezione del canale di comunicazione con i satelliti.- LED indicante lo stato di funzionamento della scheda - LED indicante lo stato di funzionamento dei canali della scheda - Tasto per il reset delle funzioni della scheda e dei componenti ad essa connessi - Corrispondenza alla normativa CE. Caratteristiche funzionali: - Ricezione e memorizzazione dei dati ricevuti dalla centrale - Ricezione ed archiviazione dei dati ricevuti dai satelliti e dagli altri componenti connessi - Invio dei dati ricevuti dai satelliti e dagli altri componenti connessi - Invio dei dati ricevuti dalle periferiche alla centrale - Invio dei dati ricevuti dalla centrale alle periferiche - Elaborazione dei dati ricevuti dalla centrale e dalle periferiche.- Coordinamento tra le impostazioni dei parametri ricevuti dalla centrale e i rilievi eseguiti dalle periferiche - Reazione autonoma in base alle impostazioni date dalla centrale ad avvenimenti rilevati dalle periferiche. Trasmissione del resoconto avvenimenti alla centrale. Possibilita' di comandare componenti diversi non destinati all’irrigazione - Canale di comunicazione alla centrale predisposto per collegamenti via cavo, via linea telefonica, via rete GSM, via radio, via ponte radio. Resa in opera completa dei collegamenti elettrici e quanto altro necessario per il suo funzionamento, con esclusione della fornitura e posa in opera della linea di alimentazione a 220V e della messa a terra, il tutto a perfetta regola d’arte e nel rispetto delle normative vigenti. L'interfaccia dovra' essere compatibile con il sistema di gestione adottato dal Settore Arredo Urbano e Verde. Il prezzo e' comprensivo di tutte le prove elettriche di connessione alle centraline satellite e di comunicazione con il sistema di gestione in remoto sino all'effettuazione del collaudo finale.
			a	- a 6 canali	cad		6.728,94
			b	- a 28 canali	cad		16.177,59
		1U_06_700_0150	_	Fornitura e posa in opera di decodificatore PULSE DECODER in grado di rilevare e comunicare ad una interfaccia lo stato di un contatto secco non in tensione. Caratteristiche tecniche: - Realizzato in materiale resistente agli agenti atmosferici ed. Fornitura e posa in opera di decodificatore PULSE DECODER in grado di rilevare e comunicare ad una interfaccia lo stato di un contatto secco non in tensione. Caratteristiche tecniche: - Realizzato in materiale resistente agli agenti atmosferici ed ai raggi UV - cavi identificati con colori diversi per un facile cablaggio - Codice di indirizzo programmabile; Caratteristiche funzionali: - Lettura e trasmissione all’ interfaccia dello stato dei contatti secchi, non in tensione, oppure conteggio e trasmissione del numero di contatti secchi determinati da apparecchiature di misura quali flussometri o altro. Reso in opera completo dei collegamenti elettrici e quanto altro necessario per il suo funzionamento il tutto a perfetta regola d’arte e nel rispetto delle normative vigenti. Il decodificatore dovra' essere compatibile con il sistema di gestione adottato dal Settore Arredo Urbano e Verde. Il prezzo e' comprensivo di tutte le prove elettriche di connessione al contatore volumetico e all'interfaccia per la gestione in remoto sino all'effettuazione del collaudo finale.	cad		1.270,80
		1U_06_700_0160	_	Fornitura e posa in opera di decodificatore SENSOR DECODER in grado di rilevare e comunicare ad una interfaccia lo stato di un contatto secco non in tensione. Caratteristiche tecniche: - Realizzato in materiale resistente agli agenti atmosferici ed. Fornitura e posa in opera di decodificatore SENSOR DECODER in grado di rilevare e comunicare ad una interfaccia lo stato di un contatto secco non in tensione. Caratteristiche tecniche: - Realizzato in materiale resistente agli agenti atmosferici ed ai raggi UV - cavi identificati con colori diversi per un facile cablaggio - Codice di indirizzo programmabile; Caratteristiche funzionali: - Lettura e trasmissione all’ interfaccia dello stato dei contatti “secchi”, non in tensione, oppure conteggio e trasmissione del numero di contatti secchi determinati da apparecchiature di misura quali flussometri o altro. Reso in opera completo dei collegamenti elettrici e quanto altro necessario per il suo funzionamento il tutto a perfetta regola d’arte e nel rispetto delle normative vigenti. Il decodificatore dovra' essere compatibile con il sistema di gestione adottato dal Settore Arredo Urbano e Verde. Il prezzo e' comprensivo di tutte le prove elettriche di connessione al contatore volumetico e all'interfaccia per la gestione in remoto sino all'effettuazione del collaudo finale.	cad		1.270,80
		1U_06_700_0170	_	Fornitura e posa in opera di sensore per la pioggia in grado di interrompere, in modo del tutto automatico, il ciclo irriguo (anche se in corso). Ripresa automatica del programma irriguo con possibilita' di variare la soglia minima di intervento media. Fornitura e posa in opera di sensore per la pioggia in grado di interrompere, in modo del tutto automatico, il ciclo irriguo (anche se in corso). Ripresa automatica del programma irriguo con possibilita' di variare la soglia minima di intervento mediante lo spostamento di un cursore mobile. Il prezzo e' comprensivo di tutti i collegamenti elettrici alla centralina sino all'effettuazione del collaudo finale.	cad		57,59
		1U_06_700_0200		UNITA' DI PROGRAMMAZIONE STANDARD
		1U_06_700_0210		Fornitura e posa in opera di programmatore elettronico satellite collegabile ad un’ interfaccia di comunicazione per la connessione all’unita' centrale oppure funzionante autonomamente in caso di sconnessione. Fornitura e posa in opera di programmatore elettronico satellite collegabile ad un’ interfaccia di comunicazione per la connessione all’unita' centrale oppure funzionante autonomamente in caso di sconnessione.Caratteristiche: - Modelli per il comando di 24 e 40 stazioni - Tempo irriguo da 1 minuto a 12 ore per stazione - Water Budget da 1 a 300% - Batteria ricaricabile - Massimo carico: 2 elettrovalvole per settore piu' eventuale comando pompa o Master Valve - Massimo livello programmazione: 9 solenoidi contemporaneamente - possibilita' di gestire 2 Master Valve di cui una programmabile - Quattro programmi indipendenti e sovrapponibili con 8 partenze giornaliere per programma - Ciclo irriguo indipendente per programma - Calendario di 365 giorni con opzione anno bisestile per un unico settaggio dell’ora e della data.Programmazione mensile dei giorni non irrigui periodici - Ciclo irriguo giorni pari, giorni dispari, programmabile da 1 a 99 giorni, 4 diversi cicli settimanali - Possibilita' di sospendere l’irrigazione per un intervallo prefissato al termine del quale il programma ripartira' regolarmente - Frazionabilita' dei tempi di irrigazione per settore con pause programmabili tali da compensare la velocita' di infiltrazione del terreno - Partenze manuali per stazione o per programma - memoria non volatile che mantenga i dati di programmazione anche in assenza di alimentazione elettrica.Interruttore di annullamento della sospensione dell’irrigazione attivata dai sensori - Funzionamento del sensore evidenziato da un LED - Sistema autodiagnostico per la rilevazione e segnalazione di cortocircuiti o altre anomalie nonche' dei tempi rimanenti di funzionamento dei settori attivi.Predisposizione al collegamento con altri prodotti remoti - Possibilita' di programmazione anche in assenza di alimentazione di rete - Programma test da 1 a 99 minuti - Registrazione di tutti gli eventi prima, durante e dopo l’attivita' irrigua registrazione dei messaggi di allarme con capacita' di reagire in modo autonomo ai dati provenienti dai decodificatori collegati ai sensori - Predisposizione per il collegamento di due decodificatori sia per il rilevamento di impulsi che di contatti aperti/chiusi.Alimentazione 220V 50Hz - Rispondenza alla normativa CE. Il programmatore sara' reso in opera completo dei collegamenti elettrici e di quanto altro necessario per il suo funzionamento compresa la messa a terra, con la sola esclusione della fornitura e posa in opera della linea di alimentazione a 220V, il tutto a perfetta regola d’arte. Il programmatore dovra' essere compatibile con il sistema di gestione adottato dal Settore Arredo Urbano e Verdei. Il prezzo e' comprensivo di tutte le prove elettriche di connessione alle elettrovalvole sino all'effettuazione del collaudo finale.
			a	- 24 stazioni	cad		2.992,18
			b	- 40 stazioni	cad		5.078,00
		1U_06_700_0220		Fornitura e posa in opera di programmatore elettronico indipendente dotato di interfaccia di comunicazione con l’unita' centrale tramite linea telefonica fissa ma funzionante anche autonomamente in caso di sconnessione. Fornitura e posa in opera di programmatore elettronico indipendente dotato di interfaccia di comunicazione con l’unita' centrale tramite linea telefonica fissa ma funzionante anche autonomamente in caso di sconnessione.Il programmatore, debitamente collegato ad una valvola volumetrica, dovra' essere dotato di programma autonomo per l’individuazione di anomalie nella distribuzione irrigua e per la conseguente modifica dei programmi senza che vi sia collegamento con l’unita' centrale.Il programmatore sara' composto di: - scheda di collegamento per lo scambio di informazioni con l’unita' centrale - modem analogico - due ingressi per il collegamento di valvole volumetriche - alimentazione elettrica - Caratteristiche : - Tempo irriguo da 1 minuto a 12 ore per stazione - Water Budget da 1 a 300%; - Batteria ricaricabile - Massimo carico: 2 elettrovalvole per settore piu' eventuale comando pompa o Master Valve - Massimo livello programmazione: 9 solenoidi contemporaneamente.Possibilita' di gestire 2 Master Valve di cui una programmabile - Quattro programmi indipendenti e sovrapponibili con 8 partenze giornaliere per programma - Ciclo irriguo indipendente per programma - Calendario di 365 giorni con opzione anno bisestile per un unico settaggio dell’ora e della data - Programmazione mensile dei giorni non irrigui periodici - Ciclo irriguo giorni pari, giorni dispari, programmabile da 1 a 99 giorni, 4 diversi cicli settimanali - Possibilita' di sospendere l’irrigazione per un intervallo prefissato al termine del quale il programma ripartira' regolarmente - Frazionabilita' dei tempi di irrigazione per settore con pause programmabili tali da compensare la velocita' di infiltrazione del terreno.Partenze manuali per stazione o per programma - Memoria non volatile che mantenga i dati di programmazione anche in assenza di alimentazione elettrica - Interruttore di annullamento della sospensione dell’irrigazione attivata dai sensori - Funzionamento del sensore evidenziato da un LED - Sistema autodiagnostico per la rilevazione e segnalazione di cortocircuiti o altre anomalie nonche' dei tempi rimanenti di funzionamento dei settori attivi - Predisposizione al collegamento con altri prodotti remoti - Possibilita' di programmazione anche in assenza di alimentazione di rete - Programma test da 1 a 99 minuti - Registrazione di tutti gli eventi prima, durante e dopo l’attivita' irrigua, registrazione dei messaggi di allarme con capacita' di reagire in modo autonomo ai dati provenienti dai decodificatori collegati ai sensori.Predisposizione per il collegamento di due decodificatori sia per il rilevamento di impulsi che di contatti aperti/chiusi - Alimentazione 220V 50Hz - Rispondenza alla normativa CE.Il programmatore sara' reso in opera completo dei collegamenti elettrici e di quanto altro necessario per il suo funzionamento, escluse la messa a terra e la fornitura e posa in opera della linea di alimentazione a 220V, il tutto a perfetta regola d’arte e nel rispetto delle normative vigenti in ottemperanza alle specifiche di montaggio. Il programmatore dovra' essere compatibile con il sistema di gestione adottato dal Settore Arredo Urbano e Verde. Il prezzo e' comprensivo di tutte le prove elettriche di connessione alle elettrovalvole e all'interfaccia di comunicazione del sistema di gestione in remoto sino all'effettuazione del collaudo finale.
			a	- 24 stazioni	cad		4.160,77
			b	- 40 stazioni	cad		5.707,24
		1U_06_700_0230	_	Fornitura e posa in opera di programmatore da 4 a 12 settori; modello base 4 stazioni espandibile di 2 settori in due settori sino a 12. Tre programmi di irrigazione completamente indipendenti: ogni stazione puo' essere assegnata a qualsiasi programma. Fornitura e posa in opera di programmatore da 4 a 12 settori; modello base 4 stazioni espandibile di 2 settori in due settori sino a 12. Tre programmi di irrigazione completamente indipendenti: ogni stazione puo' essere assegnata a qualsiasi programma tempi d’intervento delle stazioni da 1 minuto a 4 ore con incrementi di 1 minuto, frequenza irrigua fino a 4 partenze al giorno per ogni programma su base settimanale o ad intervalli, calendario di 365 giorni con ciclo irriguo giorni pari o dispari, regolazione stagionale indipendente per ogni programma con variazioni dal 10 al 200% con incrementi del 10% - sospensione pioggia programmabile da 1 a 7 giorni per prevenire sprechi di acqua, Selezionabile un ritardo di 15 secondi all’attivazione delle stazioni per favorire la chiusura delle valvole - Circuito di comando pompa/valvola generale - Porta per collegare direttamente un sensore pioggia - Alimentazione elettrica 117 o 220 V c.a., 50/60Hz. Il prezzo e' comprensivo di tutte le prove elettriche di connessione alle elettrovalvole e di impostazione del programmatore stesso sino all'effettuazione del collaudo finale.	cad		300,62
		1U_06_700_0240		Fornitura e posa in opera in derivazione dalle elettrovalvole di segnale in onda quadra di tipo stagno e precodificato in fase di assemblaggio. Inserito nello stesso pozzetto delle elettrovalvole e cablato a monocavo bipolare per mezzo di connettori. Fornitura e posa in opera in derivazione dalle elettrovalvole di segnale in onda quadra di tipo stagno e precodificato in fase di assemblaggio. Inserito nello stesso pozzetto delle elettrovalvole e cablato a monocavo bipolare per mezzo di connettori preisolati. Il prezzo e' comprensivo di tutte le prove elettriche di connessione alle elettrovalvole e all'interfaccia di gestione del sistema in remoto sino all'effettuazione del collaudo finale.
			a	- 1 uscita per 2 solenoidi	cad		137,53
			b	- 2 uscite per 4 solenoidi	cad		207,92
			c	- 4 uscite per 4 solenoidi	cad		246,22
		1U_06_700_0250	_	Fornitura e posa in opera di Interfaccia per sistemi monocavo in grado di interfacciare qualsiasi programmatore standard a 24V con un sistema monacavo a decodificatori. L’interfaccia avra' le seguenti caratteristiche: compatibilita' con elettrovalvole. Fornitura e posa in opera di Interfaccia per sistemi monocavo in grado di interfacciare qualsiasi programmatore standard a 24V con un sistema monacavo a decodificatori. L’interfaccia avra' le seguenti caratteristiche: compatibilita' con elettrovalvole 24 VAC; compatibilita' con decodificatori tipo FD-102, 202, 401e 601; compatibilita' con sistema di gestione adottato dal Settore Arredo Urbano e Verde. Massima garanzia con trasmissione di segnale ad onda quadra; massimo numero ingressi: 48 piu' Master Valve; capacita' massima 50 decodificatori; numero massimo di solenoidi attivabili contemporaneamente: 8; trasformatore di sicurezza interno; cavo di collegamento: biconduttore 2x2,5 mm² con doppio isolamento e rivestimento; L’interfaccia dovra' essere resa in opera collegata ai decoder ed eventualmente al sistema di gestione adottato dal Settore Arredo Urbano e Verde se previsto. Il prezzo e' comprensivo di tutte le prove elettriche alle elettrovalvole e di connessione al programmatore sino all'effettuazione del collaudo finale.	cad		1.577,31
		1U_06_700_0300		UNITA' DI PROGRAMMAZIONE E DI CONTROLLO A PANNELLI SOLARI
		1U_06_700_0310		Fornitura e posa in opera di un programmatore a pannelli solari avente le seguenti caratteristiche:. Fornitura e posa in opera di un programmatore a pannelli solari avente le seguenti caratteristiche:-gestione di 6 o 8 settori o in alternativa, al posto dell'ottava stazione ,una master valve o un comando pompa.-gestione di 10, 12 settori piu' una valvola principale o un comando pompa.-non richiede alimentazione di rete o batterie.-software multilingue in inglese ,spagnolo e italiano.-la memoria non volatile mantiene a tempo indefinito la programmazione anche senza batterie.-l'energia necessaria per il funzionamento del sistema e' generata da un modulo fotovoltaico interno con un sistema microelettrico di gestione dell'energia alimentato dalla luce ambientale.-funziona giorno e notte in qualsiasi condizione atmosferica. non occorre la luce solare diretta.-calendario di 365 giorni con anno bisestile.-i sensori pioggia ,umidita' e gelo possono essere assegnati a una singola valvola o all'intero sistema mediante un connettore.-possibilita' di irrigazione manuale ,assegnabile ad una stazione o programma.-quattro programmi con tre partenze giornaliere.-durata dell'irrigazione da 1 minuto a 5 ore e 59 minuti.-ciclo personalizzabile con calendario di 7 giorni o intervalli di 1-39 giorni o con opzioni ogni giorno o "giorni pari/dispari".-regolazione individuale mensile del water budget.-sospensione per pioggia programmabile per un massimo di 99 giorni con riavvio automatico.-funzione "stato del sistema" informa l'utente sulle condizioni dell'unita' di controllo.-storico sulla durata dell'irrigazione manuale e programmata per ogni mese dell'anno per ogni settore.-opzione "mese escluso" che consente il disinserimento dell'impianto per la durata di un mese qualsiasi.-ingresso unita' di controllo: 0-100000 lux e piu'. Il funzionamento necessita di 10000 lux.-uscita unita' di controllo:a impulsi di 5 volt.-ingresso telecomando :12 volt con batterie Ni-MH da 3,6 volt.-contenitore antivandalismo, impermeabile, costruito in un materiale resistente a caldo, freddo aridita' e umidita' estremi.-protezione con lente in grado di proteggere il modulo fotovoltaico da umidita' ,polvere ,agenti chimici e urti.-temperatura di esercizio: da -10°C a 60°C.-password di sicurezza per impedire la programmazione non autorizzata.Fornitura completa di chiave di programmazione, reso in opera montato su colonnetta da esterno fissata su base di calcestruzzo e protetto da apposito contenitore in acciaio con serratura di sicurezza, compresi nel prezzo della fornitura in opera.Il prezzo e' comprensivo di tutte le prove elettriche di connessione del programmatore alle elettrovalvole sino all'effettuazione del collaudo finale.
			a	- 6 stazioni	cad		2.033,77
			b	- 8 stazioni	cad		2.260,74
			c	- 10 stazioni	cad		2.538,54
			d	- 12 stazioni	cad		2.685,36
		1U_06_700_0320	_	Fornitura e posa in opera di Unita' di Controllo a pannelli solari per il comando di n.2 elettrovalvole avente le seguenti caratteristiche tecniche:. Fornitura e posa in opera di Unita' di Controllo a pannelli solari per il comando di n.2 elettrovalvole avente le seguenti caratteristiche tecniche:-gestione di 2 settori di irrigazione-azionamento di uno o due solenoidi;-alimentazione garantita da un modulo fotovoltaico interno e da un sistema microelettronico di gestione dell'energia alimentato dalla luce ambientale.-Prodotto ecologico: certificazione dell' assenza di piombo; usa la luce come sorgente di energia.-involucro completamente stagno.-tre configurazioni di montaggio: direttamente sulla valvola, sul pozzetto o su una colonnina.-cavo per collegamento di sensori.-ingresso unita' di controllo : 0-100000 lux e piu'. Il funzionamento normale ne richiede circa 3000 lux.-uscita unita' di controllo: a impulsi di 9 volt.Specifiche funzionali:-sistema anti-vandalo perche' programmabile solamente a mezzo comando portatile- doppio programma A, B- funzionamento sequenziale delle stazioni all'interno di un programma- possibilita' di distanziare le elettrovalvole dall' Unita' di Controllo pertinente fino ad un massimo di 45 m con cavo 1,5 mm², 60 m con un cavo di 2,5 mm² di sezione.Reso in opera su pozzetto rettangolare con apposito supporto di fissaggio o su supporto a palo con relativi adattatori.Il prezzo e' comprensivo di tutte le prove elettriche di connessione del programmatore alle elettrovalvole sino all'effettuazione del collaudo finale.	cad		248,67
		1U_06_700_0330	_	Fornitura e programmazione di un sistema di telecomando portatile per irrigazione senza fili per la programmazione delle Unita' di Controllo a pannelli solari. Fornitura e programmazione di un sistema di telecomando portatile per irrigazione senza fili per la programmazione delle Unita' di Controllo a pannelli solariCaratteristiche tecniche:- funzioni principali: verifica dello stato del sistema, storico delle partenze e durata, regolazione della durata dell'irrigazione, disattivazione da pioggia e passaggio all'irrigazione manuale.-possibilita' di caricare e modificare i programmi di piu' unita' di controllo -fino a 99, ossia 198 valvole.-radio ricetrasmittente con portata di 100 metri in linea d'aria.-ricetrasmittente in radiofrequenza nella banda ISM a 868 Mhz. Certificazione CE e FCC.-se i programmi vengono modificati, l'utente puo' verificare le modifiche e individuare il programmatore usato per apportarle.-possibilita' di effettuare partenze manuali.-un identificatore (ID cliente) assegnabile al telecomando e alle unita' di controllo ne impedisce l'uso non autorizzato.-una funzione diagnostica segnala la presenza di una valvola in corto o aperta pur continuando a far funzionare la seconda valvola.-segnalazione all'utente in caso di alimentazione insufficiente.-un'interfaccia dedicata consente l'uso di un sensore per l'ottimizzazione dell'efficienza idrica.-una memoria non volatile mantiene l'integrita' del programma.-doppio programma con quattro partenze al giorno.-tempi di funzionamento :da 1minuto a un massimo di 5 ore e 59 minuti con incrementi di 1 minuto.-regolazione mensile individuale del water budget.-opzione "mese escluso" consente di disattivare l'impianto per la durata di un mese qualsiasi.-opzione "disattivazione da evento" che permette di disattivare l'impianto tre giorni a scelta all'anno.-comando "stop globale" che chiude tutte le valvole entro la portata del segnale radio.Ingresso telecomando :12V.c.c.Batteria telecomando :3,6 V Ni-MH ricaricabile.Fornitura comprensiva di trasformatore per la ricarica delle batterie del telecomando.Il prezzo e' comprensivo di tutte le prove di connessione al programmatore sino all'effettuazione del collaudo finale.	cad		260,39
		1U_06_700_0340	_	Fornitura e posa in opera di solenoide bi-stabile microalimentato per programmatori a pannelli solari, per sistema di controllo idoneo per il montaggio su tutte le elettrovalvole con bobina alimentata da corrente continua in bassa tensione. Fornitura e posa in opera di solenoide bi-stabile microalimentato per programmatori a pannelli solari, per sistema di controllo idoneo per il montaggio su tutte le elettrovalvole con bobina alimentata da corrente continua in bassa tensione.Solenoide bi-stabile per programmatori da 6-8-10-12 stazioni.Caratteristiche tecniche:- involucro sigillato in plastica stampata a due strati, per assicurare impermeabilita' totale.- alta affidabilita' di funzionamento data dall'incapsulamento del pistoncino-apertura manuale dell'elettrovalvola con rotazione del solenoide di ¼ di giro-adattabile ad una vasta gamma di valvole grazie ai particolari adattatori-pressione di esercizio fino a 10bar-solenoide a bassissima richiesta di potenza che garantisce il corretto funzionamento del sistema anche a distanze di 1365 metri con programmatori e conduttori di sezione pari a 2,5 mm² dotato di opportuno adattatore di diverse marche.Il prezzo e' comprensivo di tutte le prove di tenuta idraulica del solenoide all'elettrovalvola ed elettriche dal solenoide al programmatore sino all'effettuazione del collaudo finale.	cad		111,32
		1U_06_700_0350	_	Fornitura e posa in opera di interfaccia per comandare l'accensione e lo spegnimento di una pompa tramite programmatori ad energia solare. Fornitura e posa in opera di interfaccia per comandare l'accensione e lo spegnimento di una pompa tramite programmatori ad energia solare.Il prezzo e' comprensivo di tutte le prove elettriche di connessione dell'interfaccia al programmatore e alla pompa sino all'effettuazione del collaudo finale.	cad		239,61
		1U_06_700_0360	_	Fornitura e posa in opera di solenoide bistabile 9V a bassissimo consumo, per programmatori a pannelli solari a 2 stazioni, in grado di ricevere alimentazione e comando fino ad una distanza di 45 metri con cavo di sezione 1,5 m²,. Fornitura e posa in opera di solenoide bistabile 9V a bassissimo consumo, per programmatori a pannelli solari a 2 stazioni, in grado di ricevere alimentazione e comando fino ad una distanza di 45 metri con cavo di sezione 1,5 m², dotato di opportuno adattatore per valvole di diverse marche presenti sul mercato.Il prezzo e' comprensivo di tutte le prove di tenuta idraulica dal solenoide all'elettrovalvola ed elettriche dal solenoide al programmatore sino all'effettuazione del collaudo finale.	cad		37,54
		1U_06_700_0400		ELETTROVALVOLE
		1U_06_700_0410		Fornitura e posa di 1 elettrovalvola in bronzo e acciaio ff bsp a due vie con regolatore di flusso, comando per apertura anche manuale con spurgo interno, membrana in gomma rinforzata in buna-n chiusura lenta pressione di esercizio da 1,4 a 10,5 kg/c. Fornitura e posa di 1 elettrovalvola in bronzo e acciaio ff bsp a due vie con regolatore di flusso, comando per apertura anche manuale con spurgo interno, membrana in gomma rinforzata in buna-n chiusura lenta pressione di esercizio da 1,4 a 10,5 kg/cmq con solenoide a 24V. Fornitura e posa di 1 saracinesca a volantino in ottone serie pesante Pn 16. Fornitura e posa di 2 bocchettoni in FeZn MF. Fornitura e posa raccorderia varia in Fe Zn quale nipples riduzioni tees. Il prezzo e' comprensivo di tutte le prove di tenuta idraulica e di connessione elettrica al programmatore sino all'effettuazione del collaudo finale
			a	- ø 1"	cad		447,83
			b	- ø 1½"	cad		595,77
			c	- ø 2"	cad		736,80
			d	- ø 3"	cad		1.091,53
		1U_06_700_0420		Fornitura e posa di 1 elettrovalvola in bronzo e acciaio ff bsp a due vie con regolatore di flusso, comando per apertura anche manuale con spurgo interno, membrana in gomma rinforzata in BUNA-N chiusura lenta pressione di esercizio da 1,4 a 10,5 kg/c. Fornitura e posa di 1 elettrovalvola in bronzo e acciaio ff bsp a due vie con regolatore di flusso, comando per apertura anche manuale con spurgo interno, membrana in gomma rinforzata in BUNA-N chiusura lenta pressione di esercizio da 1,4 a 10,5 kg/cmq con solenoide a 24V. Fornitura e posa di 1 saracinesca a volantino in ottone serie pesante Pn 16 . Fornitura e posa di 2 bocchettoni in FeZn MF. Fornitura e posa raccorderia varia in Fe Zn quale nipples riduzioni tees.Comprensiva di filtro in acciaio con attacchi in linea F cestello a rete in acciaio inox da 120 mesh chiusura a vite con rubinetto per spurgo, attacchi per manometri portata max 15 mc/ora Pn 10. Fornitura e posa di 1 riduttore di pressione con corpo in ottone F a 4 elementi azione diretta con pressione in uscita fissa, range di portata 3,2- 20 mc/ora. Il prezzo e' comprensivo di tutte le prove di tenuta idraulica e di connessione elettrica al programmatore sino all'effettuazione del collaudo finale.
			a	- ø 1"	cad		906,05
			b	- ø 1½"	cad		1.056,40
			c	- ø 2"	cad		1.580,07
			d	- ø 3"	cad		2.607,99
		1U_06_700_0430		Elettrovalvola a membrana in nylon fibra di vetro antiurto in opera avente le seguenti caratteristiche: solenoide monoblocco a bassa potenza ed a bassa tensione (24V) con posizione di spurgo; installazione in linea o ad angolo; pressione massima di e. Elettrovalvola a membrana in nylon fibra di vetro antiurto in opera avente le seguenti caratteristiche: solenoide monoblocco a bassa potenza ed a bassa tensione (24V) con posizione di spurgo; installazione in linea o ad angolo; pressione massima di esercizio 10 ATM; filtro sulla membrana; regolatore di flusso; comando di apertura manuale direttamente sul solenoide senza fuoriuscita di acqua all'esterno; dispositivo di apertura e chiusura lenta contro il colpo d'ariete. Completa di TEE di derivazione, valvola a sfera di parzializzazione in PVC con bocchettone a tre pezzi con o-ring e raccordo a bocchettone a tre pezzi. Le elettrovalvole dovranno avere caratteristiche tali da garantire il perfetto funzionamento idraulico ed elettrico con i programmatori ed il sistema di gestione gia' installato. Il prezzo e' comprensivo di tutte le prove di tenuta idraulica e di connessione elettrica al programmatore sino all'effettuazione del collaudo finale.
			a	- ø 1"	cad		131,12
			b	- ø 1½"	cad		199,00
			c	- ø 2"	cad		278,69
			d	- ø 3"	cad		500,91
		1U_06_700_0440		Elettrovalvola a membrana in nylon fibra di vetro antiurto in opera avente le seguenti caratteristiche: solenoide monoblocco a bassa potenza ed a bassa tensione (24V) con posizione di spurgo; installazione in linea o ad angolo; pressione massima di e. Elettrovalvola a membrana in nylon fibra di vetro antiurto in opera avente le seguenti caratteristiche: solenoide monoblocco a bassa potenza ed a bassa tensione (24V) con posizione di spurgo; installazione in linea o ad angolo; pressione massima di esercizio 10 ATM; filtro sulla membrana; regolatore di flusso; comando di apertura manuale direttamente sul solenoide senza fuoriuscita di acqua all'esterno; dispositivo di apertura e chiusura lenta contro il colpo d'ariete. Completa di TEE di derivazione, valvola a sfera di parzializzazione in PVC con bocchettone a tre pezzi con o-ring e raccordo a bocchettone a tre pezzi. Le elettrovalvole dovranno avere caratteristiche tali da garantire il perfetto funzionamento idraulico ed elettrico con i programmatori ed il sistema di gestione gia' installato; Compreso il filtro a cartuccia a 'Y' in opera, installato sulla testa della tubazione avente le seguenti caratteristiche: corpo in polipropilene; cartuccia filtrante smontabile; pressione massima di esercizio 8 ATM; saracinesca di parzializzazione e raccorderia per il collegamento alla tubazione di alimentazione.Comprensiva di riduttore di pressione (uscita 2,1 Bar), in opera per diminuire la pressione in uscita indipendente dal valore di entrata, completo di raccorderia per il collegamento alla tubazione di alimentazione. Il prezzo e' comprensivo di tutte le prove di tenuta idraulica e di connessione elettrica al programmatore sino all'effettuazione del collaudo finale.
			a	- ø 1"	cad		218,88
			b	- ø 1½"	cad		330,09
			c	- ø 2"	cad		450,76
			d	- ø 3"	cad		730,17
		1U_06_700_0500		IRRIGATORI E SISTEMI DI IRRIGAZIONE
		1U_06_700_0510		Fornitura e posa di irrigatore da sottosuolo di tipo statico con gittata da 1,8 a 5 m con altezze di sollevamento di 10 cm, aventi le seguenti caratteristiche: corpo in ABS; molla di richiamo in acciaio inox; testine in ABS intercambiabili con porta. Fornitura e posa di irrigatore da sottosuolo di tipo statico con gittata da 1,8 a 5 m con altezze di sollevamento di 10 cm, aventi le seguenti caratteristiche: corpo in ABS; molla di richiamo in acciaio inox; testine in ABS intercambiabili con portata proporzionale ad angolo variabile; filtro estraibile dall'alto; guarnizione autopulente incorporata nel coperchio per la pulizia del canotto e per evitare la fuoriuscita di acqua e cadute di pressione durante il sollevamento ed il rientro della testina; frizione per l'orientamento del getto anche ad irrigatore gia' installato; valvola di ritegno antiruscellamento incorporata per il mantenimento di una colonna d'acqua pari a 1,8 mt; regolatore di pressione.Reso in opera posizionato ad una distanza dagli altri irrigatori non superiore al 50% del diametro dell'area di lavoro circolare se fosse a raggio intero, completo di presa e staffa per il collegamento alla tubazione e prolunga flessibile con giunti e tubo, dato in opera anche con raccordo antivandalo a libera rotazione. Elementi gia' assemblati.Il prezzo e' comprensivo di tutte le prove di tenuta idraulica e di connessione elettrica al programmatore sino all'effettuazione del collaudo finale.
			a	- Comprensivo di: scavo e reinterro 20x60 nei quantitativi necessari per la posa in opera delle tubazioni eseguito in sezione ristretta con escavatore a catena di tipo gommato, su terreno di tipo vegetale, con esclusione di roccia o pietrame di grosse. - Comprensivo di: scavo e reinterro 20x60 nei quantitativi necessari per la posa in opera delle tubazioni eseguito in sezione ristretta con escavatore a catena di tipo gommato, su terreno di tipo vegetale, con esclusione di roccia o pietrame di grosse dimensioni, compreso il tombamento manuale per la copertura delle tubazioni. Di tutta la tubazione e relativa raccorderia necessaria alla connessione idraulica dell'irrigatore stesso all'eletrrovalvola. La velocita' all'interno della tubazione non dovra' essere mai superiore ai 1,5 mt sec, e la perdita di carico, dall'elettrovalvola all'irrigatore non dovra' superare 5 mt colonna d'acqua (1|2 atm): la tubazione PN 10, PN 12,.5 in opera sara' in polietilene alta densita' garantita 100% in materiale vergine con marchio IIP e norme UNI - 10910, comprensiva di raccorderia in polipropilene del tipo a compressione nei quantitativi dei singoli diametri necessari a realizzare tutti i collegamenti dei settori secondo il progetto allegato. Il prezzo e' comprensivo di tutte le prove di tenuta idraulica sino all'effettuazione del collaudo finale.	cad		80,25
			b	- senza scavo e tubazione	cad		32,44
		1U_06_700_0515		Fornitura e posa di irrigatore da sottosuolo di tipo rotante con gittata da 2,5 a 7 m, con altezza di sollevmento di 10 cm, aventi le seguenti caratteristiche: corpo in ABS; molla di richiamo in acciaio inox; testine in ABS intercambiabili. Fornitura e posa di irrigatore da sottosuolo di tipo rotante con gittata da 2,5 a 7 m, con altezza di sollevmento di 10 cm, aventi le seguenti caratteristiche: corpo in ABS; molla di richiamo in acciaio inox; testine in ABS intercambiabili con portata ad angolo variabile; filtro estraibile dall'alto; guarnizione autopulente incorporata nel coperchio per la pulizia del canotto e per evitare la fuoriuscita di acqua e cadute di pressione durante il sollevamento ed il rientro della testina; frizione per l'orientamento del getto anche ad irrigatore gia' installato; valvola di ritegno antiruscellamento incorporata per il mantenimento di una colonna d'acqua pari a 1,8 mt; regolatore di pressione; dato in opera anche con raccordo antivandalo a libera rotazione.Reso in opera posizionato ad una distanza dagli irrigatori non superiore al 50% del diametro dell'area di lavoro circolare se fosse a raggio intero, completo di presa e staffa per il collegamento alla tubazione e prolunga flessibile con giunti e tubo. Elementi gia' assemblati. Il prezzo e' comprensivo di tutte le prove di tenuta idraulica e di connessione elettrica al programmatore sino all'effettuazione del collaudo finale.
			a	- comprensivo di: scavo e reinterro cm. 20x60 nei quantitativi necessari per la posa in opera delle tubazioni eseguito in sezione ristretta con escavatore a catena di tipo gommato, su terreno di tipo vegetale, con esclusione di roccia o pietrame di gros. - comprensivo di: scavo e reinterro cm. 20x60 nei quantitativi necessari per la posa in opera delle tubazioni eseguito in sezione ristretta con escavatore a catena di tipo gommato, su terreno di tipo vegetale, con esclusione di roccia o pietrame di grosse dimensioni, compreso il tombamento manuale per la copertura delle tubazioni. Di tutta la tubazione e relativa raccorderia necessaria alla connessione idraulica dell'irrigatore stesso all'elettrovalvola. La velocita' all'interno della tubazione non dovra' essere mai superiore ai 1,5 mt sec, e la perdita di carico dall'elettrovalvola all'irrigatore non dovra' superare 5 mt colonna d'acqua (1/2 atm); la tubazione PN 10, PN 12,5 in opera sara' in polietilene alta densita' garantita 100% in materiale vergine con marchio IIP e norme UNI - 10910, comprensiva di raccorderia in polipropilene del tipo a compressione nei quantitativi dei singoli diametri necessari a realizzare tutti i collegamenti dei settori secondo il progetto allegato.	cad		95,33
			b	- compreso scavo e reinterro cm. 40x50x40 per il solo irrigatore, esclusa tubazione e relativo scavo	cad		45,57
		1U_06_700_0520		Fornitura e posa di irrigatore da sottosuolo a turbina lubrificata ad acqua a settori variabili e cerchio intero avente le seguenti caratteritiche: velocita' di rotazione regolabile; carter ed interno in ABS;. Fornitura e posa di irrigatore da sottosuolo a turbina lubrificata ad acqua a settori variabili e cerchio intero avente le seguenti caratteritiche: velocita' di rotazione regolabile; carter ed interno in ABS; turbina interna in nylon e lubrificata ad acqua (non inquinante); possibilita' di funzionamento sia a cerchio intero che a settori variabili; guarnizione autopulente incorporata nel coperchio per la pulizia del canotto e per evitare la fuoriuscita di acqua e cadute di pressione durante il sollevamento ed il rientro della testina; altezza di sollevamento minimo 9 cm; dispositivo antivandalo di memorizzazione del settore per evitare modifiche indesiderate dell'arco; regolazione del settore senza alcun attrezzo; anello di sicurezza antivandalo; vite rompigetto regolabile dall'alto; boccagli intercambiabili; Reso in opera posizionato ad una distanza dagli altri irrigatori non superiore al 50% del diametro dell'area di lavoro circolare se fosse a raggio intero, completo di presa e staffa per il collegamento alla tubazione e prolunga flessibile con giunti e tubo, dato in opera anche con raccordo antivandalo a libera rotazione.Il prezzo e' comprensivo di tutte le prove di tenuta idraulica sino all'effettuazione del collaudo finale
			a	- con gittata da 5,1 a 12 m e comprensivo di scavo e reinterro 20x60 nei quantitativi necessari per la posa in opera delle tubazioni eseguito in sezione ristretta con escavatore a catena di tipo gommato, su terreno di tipo vegetale, con esclusione di ro. - con gittata da 5,1 a 12 m e comprensivo di scavo e reinterro 20x60 nei quantitativi necessari per la posa in opera delle tubazioni eseguito in sezione ristretta con escavatore a catena di tipo gommato, su terreno di tipo vegetale, con esclusione di roccia o pietrame di grosse dimensioni, compreso il tombamento manuale per la copertura delle tubazioni. Di tutta la tubazione e relativa raccorderia necessaria alla connessione idraulica dell'irrigatore stesso all'eletrrovalvola. La velocita' all'interno della tubazione non dovra' essere mai superiore ai 1,5 mt sec, e la perdita di carico, dall'elettrovalvola all'irrigatore non dovra' superare 5 mt colonna d'acqua (1|2 atm). Le tubazioni PN 10, PN 20 fornite e posate in opera saranno in polietilene alta densita' garantita 100% in materiale vergine con marchio IIP e norme UNI - 10910, comprensiva di raccorderia in polipropilene del tipo a compressione nei quantitativi dei singoli diametri necessari a realizzare tutti i collegamenti dei settori secondo il progetto allegato.	cad		155,53
			b	- con gittata da 5,1 a 12 m, comprensivo di scavo e reinterro cm. 40x50x40 per il solo irrigatore, esclusa tubazione e relativo scavo	cad		43,48
			c	- con gittata da 12,1 a 18 m e comprensivo di scavo e reinterro 20x60 nei quantitativi necessari per la posa in opera delle tubazioni eseguito in sezione ristretta con escavatore a catena di tipo gommato, su terreno di tipo vegetale, con esclusione di r. - con gittata da 12,1 a 18 m e comprensivo di scavo e reinterro 20x60 nei quantitativi necessari per la posa in opera delle tubazioni eseguito in sezione ristretta con escavatore a catena di tipo gommato, su terreno di tipo vegetale, con esclusione di roccia o pietrame di grosse dimensioni, compreso il tombamento manuale per la copertura delle tubazioni. Di tutta la tubazione e relativa raccorderia necessaria alla connessione idraulica dell'irrigatore stesso all'eletrrovalvola. La velocita' all'interno della tubazione non dovra' essere mai superiore ai 1,5 mt sec, e la perdita di carico dall'elettrovalvola all'irrigatore non dovra' superare 5 mt colonna d'acqua (1|2 atm). Le tubazioni PN 12,5, PN 10 fornite e posate in opera saranno in polietilene alta densita' garantita 100% in materiale vergine con marchio IIP e norme UNI - 10910, comprensiva di raccorderia in polipropilene del tipo a compressione nei quantitativi dei singoli diametri necessari a realizzare tutti i collegamenti dei settori secondo il progetto allegato.	cad		295,21
			d	- con gittata da 12,1 a 18 m, comprensivo di scavo e reinterro cm. 40x50x40 per il solo irrigatore, esclusa tubazione e relativo scavo	cad		75,20
			e	- con gittata da 18,1 a 24 m comprensivo di scavo e reinterro 20x60 nei quantitativi necessari per la posa in opera delle tubazioni eseguito in sezione ristretta con escavatore a catena di tipo gommato, su terreno di tipo vegetale, con esclusione di roc. - con gittata da 18,1 a 24 m comprensivo di scavo e reinterro 20x60 nei quantitativi necessari per la posa in opera delle tubazioni eseguito in sezione ristretta con escavatore a catena di tipo gommato, su terreno di tipo vegetale, con esclusione di roccia o pietrame di grosse dimensioni, compreso il tombamento manuale per la copertura delle tubazioni. Di tutta la tubazione e relativa raccorderia necessaria alla connessione idraulica dell'irrigatore stesso all'eletrrovalvola. La velocita' all'interno della tubazione non dovra' essere mai superiore ai 1,5 mt sec, e la perdita di carico dall'elettrovalvola all'irrigatore non dovra' superare 5 mt colonna d'acqua (1|2 atm). Le tubazioni PN 10 fornite e posate in opera saranno in polietilene alta densita' garantita 100% in materiale vergine con marchio IIP e norme UNI - 10910, comprensiva di raccorderia in polipropilene del tipo a compressione nei quantitativi dei singoli diametri necessari a realizzare tutti i collegamenti dei settori secondo il progetto allegato.	cad		512,57
			f	- con gittata da 18,1 a 24 m, comprensivo di scavo e reinterro cm. 40x50x40 per il solo irrigatore, esclusa tubazione e relativo scavo	cad		123,95
			g	- con gittata da 24,1 a 30 m comprensivo di scavo e reinterro 20x60 nei quantitativi necessari per la posa in opera delle tubazioni eseguito in sezione ristretta con escavatore a catena di tipo gommato, su terreno di tipo vegetale, con esclusione di roc. - con gittata da 24,1 a 30 m comprensivo di scavo e reinterro 20x60 nei quantitativi necessari per la posa in opera delle tubazioni eseguito in sezione ristretta con escavatore a catena di tipo gommato, su terreno di tipo vegetale, con esclusione di roccia o pietrame di grosse dimensioni, compreso il tombamento manuale per la copertura delle tubazioni. Di tutta la tubazione e relativa raccorderia necessaria alla connessione idraulica dell'irrigatore stesso all'elettrovalvola. La velocita' all'interno della tubazione non dovra' essere mai superiore ai 1,5 mt sec, e la perdita di carico dall'elettrovalvola all'irrigatore non dovra' superare 5 mt colonna d'acqua (1|2 atm). Le tubazioni PN 10 fornite e posate in opera saranno in polietilene alta densita' garantita 100% in materiale vergine con marchio IIP e norme UNI - 10910, comprensiva di raccorderia in polipropilene del tipo a compressione nei quantitativi dei singoli diametri necessari a realizzare tutti i collegamenti dei settori secondo il progetto allegato.	cad		611,63
			h	- con gittata da 24,1 a 30 m, comprensivo di scavo e reinterro cm. 40x50x40 per il solo irrigatore, esclusa tubazione e relativo scavo	cad		253,86
		1U_06_700_0530		Fornitura e posa di irrigatore sotterraneo per filari alberati: altezza 91,4, diametro 10,2, tubo preinstallato flessibile lungo 45 cm per il raccordo alla rete di distribuzione. Rete con 5 fori di 5 mm² x cm², chiusura con griglia ø 10,2. Fornitura e posa di irrigatore sotterraneo per filari alberati: altezza 91,4, diametro 10,2, tubo preinstallato flessibile lungo 45 cm per il raccordo alla rete di distribuzione. Rete con 5 fori di 5 mm² x cm², chiusura con griglia ø 10,2 in materiale espanso, resistente agli UV. Range di compensazione della pressione tra 1,5 e 5,5 bar. Boccaglio preinstallato ad allagamento autocompensante, portata 1 lit/min. Griglia - dispositivo antivandalo.Il prezzo e' comprensivo di tutte le prove di tenuta idraulica sino all'effettuazione del collaudo finale.
			a	- Comprensivo di: tutta la tubazione e relativa raccorderia necessaria alla connessione idraulica dall'ala gocciolante all'elettrovalvola la velocita' all'interno della tubazione non dovra' essere mai superiore ai 1,5 mt/sec. e la perdita di carico dall'a. - Comprensivo di: tutta la tubazione e relativa raccorderia necessaria alla connessione idraulica dall'ala gocciolante all'elettrovalvola la velocita' all'interno della tubazione non dovra' essere mai superiore ai 1,5 mt/sec. e la perdita di carico dall'ala gocciolante all'elettrovalvola non dovra' superare 5 mt colonna d'acqua (1/2atm); la tubazione PN 10, PN 12,5 fornita e posata in opera sara' in polietilene alta densita' garantita 100% in materiale vergine con marchio IIP e norme UNI - 10910, comprensiva di raccorderia in polipropilene del tipo a compressione. nei diametri 90 e 32; scavo e reinterro 20x60 nei quantitativi necessari per la posa in opera delle tubazioni eseguito in sezione ristretta con escavatore a catena di tipo gommato, su terreno di tipo vegetale, con esclusione di roccia o pietrame di grosse dimensioni, compreso il tombamento manuale per la copertura delle tubazioni nei quantitativi dei singoli diametri necessari a realizzare tutti i collegamenti dei settori secondo il progetto allegato.	cad		163,96
			b	- senza scavo e tubazione	cad		48,06
		1U_06_700_0550		Fornitura e posa di sistema di irrigazione per aree cespugliate formato da ugello micro-spray con testina a getti separati 15° a cerchio completo, n° 2 prolunghe da 15-20 cm per irrigatori statici, adattatore in plastica antiurto. Fornitura e posa di sistema di irrigazione per aree cespugliate formato da ugello micro-spray con testina a getti separati 15° a cerchio completo, n° 2 prolunghe da 15-20 cm per irrigatori statici, adattatore in plastica antiurto per applicazioni fuori terra di testine per irrigatori statici, attacco inferiore 1/2" F completo di presa a staffa per il collegamento alla tubazione. Il prezzo e' comprensivo di tutte le prove di tenuta idraulica sino all'effettuazione del collaudo finale.
			a	- comprensivo di tutta la tubazione e relativa raccorderia necessaria alla connessione idraulica dell'irrigatore all'elettrovalvola. La velocita' all'interno della tubazione non dovra' essere mai superiore ai 1,5 mt/sec. e la perdita di carico, dall'irrig. - comprensivo di tutta la tubazione e relativa raccorderia necessaria alla connessione idraulica dell'irrigatore all'elettrovalvola. La velocita' all'interno della tubazione non dovra' essere mai superiore ai 1,5 mt/sec. e la perdita di carico, dall'irrigatore all'elettrovalvola non dovra' superare 5 mt colonna d'acqua (1/2atm); la tubazione PN 10, PN 12,5 fornita e posata in opera sara' in polietilene alta densita' garantita 100% in materiale vergine con marchio IIP e norme UNI - 10910, comprensiva di raccorderia in polipropilene del tipo a compressione nei diametri adeguati; scavo e reinterro 20x60 nei quantitativi necessari per la posa in opera delle tubazioni eseguito in sezione ristretta con escavatore a catena di tipo gommato, su terreno di tipo vegetale, con esclusione di roccia o pietrame di grosse dimensioni, compreso il tombamento manuale per la copertura delle tubazioni nei quantitativi dei singoli diametri necessari a realizzare tutti i collegamenti dei settori secondo il progetto allegato.	cad		62,67
			b	- senza scavo e tubazione	cad		17,37
		1U_06_700_0560		Fornitura e posa di sistema di irrigazione localizzata per albero, in opera; avente le seguenti caratteristiche: irrigatore ad allagamento autocompensante, che mantiene la portata costante al variare della pressione, corpo in materiale plastico,. Fornitura e posa di sistema di irrigazione localizzata per albero, in opera; avente le seguenti caratteristiche: irrigatore ad allagamento autocompensante, che mantiene la portata costante al variare della pressione, corpo in materiale plastico, attacco di diametro 1/2", portata costante 4 l/m, tubo in polietilene e tutta la raccorderia necessaria per collegare idraulicamente l'irrigatore all'elettrovalvola, la velocita' all'interno della tubazione non dovra' essere mai superare 1,5 m colonna d'acqua (1 atm). Il tutto reso in opera a perfetta regola d'arte, funzionante e completo di ogni opera e magistero.Il prezzo e' comprensivo di tutte le prove di tenuta idraulica sino all'effettuazione del collaudo finale.
			a	- Comprensivo di: tutta la tubazione e relativa raccorderia necessaria alla connessione dall'allagatore all'elettrovalvola, la velocita' all'interno della tubazione non dovra' essere mai superiore ai 1,5 mt/sec. e la perdita di carico, dall'allagatore all. - Comprensivo di: tutta la tubazione e relativa raccorderia necessaria alla connessione dall'allagatore all'elettrovalvola, la velocita' all'interno della tubazione non dovra' essere mai superiore ai 1,5 mt/sec. e la perdita di carico, dall'allagatore all'elettrovalvola non dovra' superare 5 mt colonna d'acqua (1/2atm); la tubazione PN 10, PN 12,5 fornita e posata in opera sara' in polietilene alta densita' garantita 100% in materiale vergine con marchio IIP e norme UNI - 10910, comprensiva di raccorderia in polipropilene del tipo a compressione; scavo e reinterro nei quantitativi necessari per la posa in opera delle tubazioni eseguito in sezione ristretta con escavatore a catena di tipo gommato, su terreno di tipo vegetale, con esclusione di roccia o pietrame di grosse dimensioni, compreso il tombamento manuale per la copertura delle tubazioni nei quantitativi dei singoli diametri necessari a realizzare tutti i collegamenti dei settori secondo il progetto allegato.	cad		121,65
			b	- senza scavo e tubazione	cad		13,26
		1U_06_700_0570		Fornitura e posa di sistema di irrigazione localizzata per filari alberati, in opera; avente le seguenti caratteristiche: ala gocciolante autocompensante disposta, entro tubo di drenaggio,. Fornitura e posa di sistema di irrigazione localizzata per filari alberati, in opera; avente le seguenti caratteristiche: ala gocciolante autocompensante disposta, entro tubo di drenaggio, interrata ad anello di diametro 1 m intorno al colletto delle piante da irrigare; tubo in Pe Ø 16 mm; punti goccia 1 ogni 30 cm; gocciolatori autocompensanti a menbrana verticale da 2 l/h cadauno; filtraggio richiesto 150 mesh. Il prezzo e' comprensivo di tutte le prove di tenuta idraulica sino all'effettuazione del collaudo finale.
			a	- Comprensivo di: tutta la tubazione e relativa raccorderia necessaria alla connessione idraulica dall'ala gocciolante all'elettrovalvola, la velocita' all'interno della tubazione non dovra' essere mai superiore ai 1,5 mt/sec. e la perdita di carico, dall. - Comprensivo di: tutta la tubazione e relativa raccorderia necessaria alla connessione idraulica dall'ala gocciolante all'elettrovalvola, la velocita' all'interno della tubazione non dovra' essere mai superiore ai 1,5 mt/sec. e la perdita di carico, dall'ala gocciolante all'elettrovalvola non dovra' superare 5 mt colonna d'acqua (1/2atm); la tubazione fornita e posata in opera sara' in polietilene alta densita' garantita 100% in materiale vergine con marchio IIP e norme UNI - 10910, comprensiva di raccorderia in polipropilene del tipo a compressione; scavo e reinterro nei quantitativi necessari per la posa in opera delle tubazioni eseguito in sezione ristretta con escavatore a catena di tipo gommato, su terreno di tipo vegetale, con esclusione di roccia o pietrame di grosse dimensioni, compreso il tombamento manuale per la copertura delle tubazioni nei quantitativi dei singoli diametri necessari a realizzare tutti i collegamenti dei settori secondo il progetto allegato.	cad		82,13
			b	- senza scavo e tubazione	cad		11,46
		1U_06_700_0590		Fornitura e posa di ala gocciolante autocompensante in opera per densita' di impianto arbusti, disposta sul terreno in prossimita' delle piante da irrigare, avente le seguenti caratteristiche: tubo Pe Ø 16 mm; punti goccia 1 ogni 30 cm;. Fornitura e posa di ala gocciolante autocompensante in opera per densita' di impianto arbusti, disposta sul terreno in prossimita' delle piante da irrigare, avente le seguenti caratteristiche: tubo Pe Ø 16 mm; punti goccia 1 ogni 30 cm; gocciolatori autocompensanti a membrana verticale da 2l/h cadauno; filtraggio richiesto 150 mesh; Completa di raccorderia a compressione necessaria al collegamento con la linea di alimentazione. Il prezzo e' comprensivo di tutte le prove di tenuta idraulica sino all'effettuazione del collaudo finale.
			a	- n. 1 arbusto/m²; 1 m ala gocciolante/m² comprensivo di tutta la tubazione e relativa raccorderia necessaria alla connessione idraulica dall'ala gocciolante all'elettrovalvola, la velocita' all'interno della tubazione non dovra' essere mai superiore ai 1. - n. 1 arbusto/m²; 1 m ala gocciolante/m² comprensivo di tutta la tubazione e relativa raccorderia necessaria alla connessione idraulica dall'ala gocciolante all'elettrovalvola, la velocita' all'interno della tubazione non dovra' essere mai superiore ai 1,5 mt/sec. e la perdita di carico, dall'ala gocciolante all'elettrovalvola non dovra' superare 5 mt colonna d'acqua (1/2atm); la tubazione PN 10, PN 12,5 fornita e posata in opera sara' in polietilene alta densita' garantita 100% in materiale vergine con marchio IIP e norme UNI - 10910, comprensiva di raccorderia in polipropilene del tipo a compressione. Scavo e reinterro 20x60 nei quantitativi necessari per la posa in opera delle tubazioni eseguito in sezione ristretta con escavatore a catena di tipo gommato, su terreno di tipo vegetale, con esclusione di roccia o pietrame di grosse dimensioni, compreso il tombamento manuale per la copertura delle tubazioni nei quantitativi dei singoli diametri necessari a realizzare tutti i collegamenti dei settori secondo il progetto allegato.	m²		11,59
			b	- n. 1 arbusto/m²; 1 m ala gocciolante/m², senza scavo e tubazione	m²		6,85
			c	- n. 4 arbusti/m²; 2 m ala gocciolante/m² - comprensivo di tutta la tubazione e relativa raccorderia necessaria alla connessione idraulica dall'ala gocciolante all'elettrovalvola, la velocita' all'interno della tubazione non dovra' essere mai superiore ai. - n. 4 arbusti/m²; 2 m ala gocciolante/m² - comprensivo di tutta la tubazione e relativa raccorderia necessaria alla connessione idraulica dall'ala gocciolante all'elettrovalvola, la velocita' all'interno della tubazione non dovra' essere mai superiore ai 1,5 mt/sec. e la perdita di carico, dall'ala gocciolante all'elettrovalvola non dovra' superare 5 mt colonna d'acqua (1/2atm); la tubazione PN 10, PN 12,5 fornita e posata in opera sara' in polietilene alta densita' garantita 100% in materiale vergine con marchio IIP e norme UNI - 10910, comprensiva di raccorderia in polipropilene del tipo a compressione. Scavo e reinterro nei quantitativi necessari per la posa in opera delle tubazioni eseguito in sezione ristretta con escavatore a catena di tipo gommato, su terreno di tipo vegetale, con esclusione di roccia o pietrame di grosse dimensioni, compreso il tombamento manuale per la copertura delle tubazioni nei quantitativi dei singoli diametri necessari a realizzare tutti i collegamenti dei settori secondo il progetto allegato.	m²		14,30
			d	- n. 9 arbusti/m²; 3 m ala gocciolante/m² - comprensivo di tutta la tubazione e relativa raccorderia necessaria alla connessione idraulica dall'ala gocciolante all'elettrovalvola, la velocita' all'interno della tubazione non dovra' essere mai superiore ai. - n. 9 arbusti/m²; 3 m ala gocciolante/m² - comprensivo di tutta la tubazione e relativa raccorderia necessaria alla connessione idraulica dall'ala gocciolante all'elettrovalvola, la velocita' all'interno della tubazione non dovra' essere mai superiore ai 1,5 mt/sec. e la perdita di carico, dall'ala gocciolante all'elettrovalvola non dovra' superare 5 mt colonna d'acqua (1/2atm); la tubazione PN 10, PN 12,5 fornita e posata in opera sara' in polietilene alta densita' garantita 100% in materiale vergine con marchio IIP e norme UNI - 10910, comprensiva di raccorderia in polipropilene del tipo a compressione. Scavo e reinterro nei quantitativi necessari per la posa in opera delle tubazioni eseguito in sezione ristretta con escavatore a catena di tipo gommato, su terreno di tipo vegetale, con esclusione di roccia o pietrame di grosse dimensioni, compreso il tombamento manuale per la copertura delle tubazioni nei quantitativi dei singoli diametri necessari a realizzare tutti i collegamenti dei settori secondo il progetto allegato.	m²		19,21
		1U_06_700_0600		ACCESSORI VARI PER L'IRRIGAZIONE
		1U_06_700_0610		Fornitura e posa filtro a cartuccia a ‘Y’, installato sulla testa della tubazione, in opera, avente le seguenti caratteristiche: corpo in polipropilene; cartuccia filtrante smontabile; pressione massima di esercizio 8 ATM. Completo di saracinesca. Fornitura e posa filtro a cartuccia a ‘Y’, installato sulla testa della tubazione, in opera, avente le seguenti caratteristiche: corpo in polipropilene; cartuccia filtrante smontabile; pressione massima di esercizio 8 ATM. Completo di saracinesca di parzializzazione e raccorderia per il collegamento alla tubazione di alimentazione. Il prezzo e' comprensivo di tutte le prove di tenuta idraulica sino all'effettuazione del collaudo finale.
			a	- Ø 1½"	cad		51,40
			b	- Ø 2"	cad		88,61
			c	- Ø 3"	cad		138,17
		1U_06_700_0615		Fornitura e posa in opera di filtro in acciaio con attacchi in linea paridiametro F cestellato a rete in acciaio inox da 120 mesh chiusura a vite con rubinetto per spurgo, attacchi per manometri, completo di saracinesca di parzializzazione e raccord. Fornitura e posa in opera di filtro in acciaio con attacchi in linea paridiametro F cestellato a rete in acciaio inox da 120 mesh chiusura a vite con rubinetto per spurgo, attacchi per manometri, completo di saracinesca di parzializzazione e raccorderia per il collegamento alla tubazione di alimentazione. Il prezzo e' comprensivo di tutte le prove di tenuta idraulica sino all'effettuazione del collaudo finale.
			a	- Ø 1½"	cad		421,42
			b	- Ø 2"	cad		552,28
			c	- Ø 3"	cad		729,47
		1U_06_700_0620		Fornitura e posa in opera di riduttore di pressione con corpo in ottone F a 4 elementi azione diretta con pressione in uscita fissa, range di portata 3,2 - 20 mc/ora. Fornitura e posa in opera di riduttore di pressione con corpo in ottone F a 4 elementi azione diretta con pressione in uscita fissa, range di portata 3,2 - 20 mc/ora.Il prezzo e' comprensivo di tutte le prove di tenuta idraulica sino all'effettuazione del collaudo finale.
			a	- ø 2"	cad		355,43
			b	- ø 3"	cad		891,30
		1U_06_700_0630		Fornitura e posa valvola volumetrica flangiata in opera aventi le seguenti caratteristiche: trasmettitore ad impulsi elettrico a 24V 100 mA con segnale ogni 10 litri; corpo in ghisa plastificata;. Fornitura e posa valvola volumetrica flangiata in opera aventi le seguenti caratteristiche: trasmettitore ad impulsi elettrico a 24V 100 mA con segnale ogni 10 litri; corpo in ghisa plastificata; orologeria di tipo 'asciutto' e gruppo di misura estraibile; attacco flangiato. Completa di controflangia e raccordi di collegamento.Il prezzo e' comprensivo di tutte le prove di tenuta idraulica, elettriche e di connessione con il sistema di gestione in remoto per la lettura delle portate sino all'effettuazione del collaudo finale.
			a	- DN 50	cad		375,88
			b	- DN 65	cad		408,46
			c	- DN 80	cad		460,72
		1U_06_700_0635	_	Fornitura e posa di valvola di drenaggio in ottone con attacco filettato da 1/2", in opera; inserita sulla tubazione di ogni singolo settore tramite presa a staffa, (compresa), riduttori M-F 3/4 -1/2. Fornitura e posa di valvola di drenaggio in ottone con attacco filettato da 1/2", in opera; inserita sulla tubazione di ogni singolo settore tramite presa a staffa, (compresa), riduttori M-F 3/4 -1/2.Il prezzo e' comprensivo di tutte le prove di tenuta idraulica sino all'effettuazione del collaudo finale.	cad		17,56
		1U_06_700_0640	_	Fornitura e posa di idrante in bronzo automatico da 1", per prelievo dell’acqua avente le seguenti caratteristiche: molla in acciaio inox; disco di tenuta in neoprene; coperchio ribaltabile; Completo di presa a staffa e prolunga. Fornitura e posa di idrante in bronzo automatico da 1", per prelievo dell’acqua avente le seguenti caratteristiche: molla in acciaio inox; disco di tenuta in neoprene; coperchio ribaltabile; Completo di presa a staffa e prolunga per il collegamento alla tubazione.	cad		53,37
		1U_06_700_0645	_	Fornitura e posa di chiave di sicurezza ad attacco rapido con curva in bronzo per idrante automatico da 1"	cad		116,83
		1U_06_700_0650		Fornitura e posa di pozzetto circolare in resina, compreso scavo e reinterro:
			a	- dimensioni utili Ø 200 mm	cad		21,45
			b	- dimensioni utili Ø 300 mm	cad		32,31
		1U_06_700_0655		Fornitura e posa di pozzetto rettangolare in resina, compreso scavo e reinterro:
			a	-dimensioni utili 500x400 mm	cad		56,97
			b	-dimensioni utili 500x600 mm	cad		85,15
		1U_06_700_0660	_	Fornitura e posa di armadietto base in vetroresina con serratura, di dimensioni utili 687x630x238 mm, completo di piastra di fondo in bakelite e telaio di ancoraggio al pavimento.	cad		346,69
		1U_06_700_0700		APERTURA E CHIUSURA IMPIANTO
		1U_06_700_0710		Apertura dell'impianto di irrigazione. Per dimensione di superfici a verde:. Apertura dell'impianto di irrigazione:- chiusura dei rubinetti di scarico dei collettori;- apertura dell'idrante di alimentazione generale;- attivazione dell'elettropompa di prelievo dell'acqua;- apertura delle saracinesche e delle elettrovalvole dei gruppi di comando.Controllo generale dello stato dei vari componenti. Compresi: - pulizia dell'elettrovalvole;- verifica dell'arrivo di elettricita' al solenoide e pulizia dello stesso; - pulizia filtro; - verifica della tenuta idraulica dei gruppi di comando; - controllo del corretto afflusso di acqua dai collettori all'elettrovalvole ed eventuale sostituzione delle parti danneggiate. Verifica funzionamento del programmatore ed efficienza fusibile.Pulizia, ingrassaggio e cambio olio delle pompe, controllo del loro perfetto funzionamento, prova del funzionamento delle saracinesche principali di intercettazione; sfiato aria dalle tubazioni dell'acqua. Pulizia dei contatti ossidati.Attivazione del programmatore con effettuazione di un ciclo irriguo di prova per ciascun settore.Controllo efficenza funzionamento degli irrigatori, pulizia ugelli, pulizia filtro irrigatore, regolazione della lunghezza di gittata e dell'angolo di lavoro eventuale sostituzione dell'apparecchio. Controllo del funzionamento dei gocciolatori ed delle ali gocciolanti, eventuale sostituzione in caso di intasamento.Verifica del funzianamento degli impianti automatici telegestiti sistema Maxicom 2.All'avviamento dell'impianto verifica e controllo delle connessioni, elettriche telefoniche e delle trasmissioni dati tra l'unita' centrale e le unita' perifieriche. Controllo ed eventuale riprogrammazione dei parametri impostati.Pezzi di ricambio esclusi.Per dimensione di superfici a verde:
			a	- fino a 100.000 m²	cad		426,43
			b	- da 100.001 a 300.000 m²	cad		596,99
			c	- oltre 300.000 m²	cad		767,57
		1U_06_700_0720	_	Chiusura dell'impianto di irrigazione: - chiusura degli idranti di alimentazione; - apertura dei rubinetti di scarico del collettore; - disattivazione delle elettropompe; - chiusura delle saracinesche delle elettrovalvole; - distacco dell'alimen. Chiusura dell'impianto di irrigazione:- chiusura degli idranti di alimentazione;- apertura dei rubinetti di scarico del collettore;- disattivazione delle elettropompe;- chiusura delle saracinesche delle elettrovalvole;- distacco dell'alimentazione elettrica;- drenaggio dell'acqua nelle aste dei corpi irrigatori e nelle tubature;- svuotamento dell'acqua dalle valvole di comando dei settori;- pulizia dei pozzetti degli irrigatori.Messa in stand-by dei programmatori	cad		182,28

	1U_06_800			MANUTENZIONE E TRATTAMENTO ACQUE FONTANE
		1U_06_800_0010	_	Idrolavaggio in pressione di superfici architettoniche di vasche e fontane, mediante rimozione dei depositi incoerenti, fanghi e rifiuti, escluso l'eventuale ciclo di stesura di detergente e relativo risciacquo finale con acqua.	m²		6,51
		1U_06_800_0020	_	Smontaggio, pulizia e rimontaggio degli ugelli delle fontane.	cad		16,21
		1U_06_800_0030		Fornitura e somministrazione di sostanze chimiche in polvere e/o confetti per il trattamento delle acque. Tipo:
			a	- Ipoclorito di calcio	kg		8,64
			b	- Cloro	kg		9,03
			c	- Tricloro	kg		9,59
		1U_06_800_0040	_	Fornitura e somministrazione di alghicida liquido incolore per il trattamento delle acque.	l		7,32

	1U_06_900			ANALISI DI STABILITA'
		1U_06_900_0010		Esame visivo di valutazione della stabilita' di un'alberatura con metodo VTA (Visual Tree Assestment), finalizzato all'individuazione di eventuali anomalie visibili esternamente. Esame visivo di un'alberatura di diametro:. Esame visivo di valutazione della stabilita' di un'alberatura con metodo VTA (Visual Tree Assestment), finalizzato all'individuazione di eventuali anomalie visibili esternamente. Sono rilevati i seguenti dati: numero progressivo dell'albero, specie arborea di appartenenza, tipologia dell'area verde, posizione, sesto, forma, dati strutturali (dimensioni tronco, altezza dell'albero, dimensioni della chioma). Prevede l'utilizzo di attrezzature manuali quali martello di gomma, root-inspector, etc... Durante questo esame dovranno essere individuati anche tutti i soggetti che dovranno richiedere un ulteriore approfondimento delle indagini (analisi strumentale). Tutti gli alberi dovranno essere identificabili mediante apposizione di cartellini numerici in alluminio o plastica (definiti nella forma e nel colore dalla D.L.).Tale valutazione comprende la fornitura di una relazione tecnica, debitamente firmata dal Tecnico responsabile delle indagini per piena assunzione di responsabilita', comprendente:- ambito di appartenenza attribuito;- classificazione tassonomica;- dimensioni della pianta (diametro del tronco, altezza totale, diametro della chioma);- caratteristiche dell'area di radicazione e dell'impianto;- elenco dei difetti visibili riscontrati (a livello del colletto, del tronco e della chioma);- descrizione delle indagini strumentali effettuate;- classe di rischio fitostatico (FRC);- giudizio sulle analisi strumentali;- commenti relativi a particolari anomalie rilevate o alle analisi effettuate;- descrizione delle operazioni necessarie alla messa in sicurezza dei singoli soggetti arborei.Esame visivo di un'alberatura di diametro:
			a	- fino a Ø 40 cm	cad		16,26
			b	- Ø 41 ÷ 80 cm	cad		21,25
			c	- Ø 81 ÷ 120 cm	cad		24,38
			d	- oltre Ø 120 cm	cad		28,75
		1U_06_900_0020		Esame strumentale da terra o in quota, effettuato utilizzando, a seconda della necessita', gli strumenti previsti dalla metodologia VTA: Martello elettronico ad impulsi, Resistograph e Frattometro meccanico. Esame strumentale da terra o in quota, effettuato utilizzando, a seconda della necessita', gli strumenti previsti dalla metodologia VTA: Martello elettronico ad impulsi, Resistograph e Frattometro meccanico.Tale valutazione comprende la fornitura di una relazione tecnica, debitamente firmata dal Tecnico responsabile delle indagini per piena assunzione di responsabilita', comprendente:- ambito di appartenenza attribuito;- classificazione tassonomica;- dimensioni della pianta (diametro del tronco, altezza totale, diametro della chioma);- caratteristiche dell'area di radicazione e dell'impianto;- elenco dei difetti visibili riscontrati (a livello del colletto, del tronco e della chioma);- descrizione delle indagini strumentali effettuate;- classe di rischio fitostatico (FRC);- giudizio sulle analisi strumentali;- commenti relativi a particolari anomalie rilevate o alle analisi effettuate;- descrizione delle operazioni necessarie alla messa in sicurezza dei singoli soggetti arborei.Escluso noleggio di piattaforma aerea.Esame strumentale da terra di un'alberatura di diametro:
			a	- fino a Ø 40 cm	cad		77,69
			b	- Ø 41 ÷ 80 cm	cad		107,49
			c	- Ø 81 ÷ 120 cm	cad		122,51
			d	- oltre Ø 120 cm	cad		141,13

1U_07	>---			IMPIANTI SPORTIVI

	1U_07_010			PAVIMENTI SPORTIVI IN GOMMA
		1U_07_010_0010	_	Fornitura e posa in opera di pavimento elastico anticaduta costituito da pannelli di dimensioni 100 x 100 cm e spessore di 60 mm, realizzati in granulato di gomma e riciclati di gomma, miscelati con legante poliuretanico;. Fornitura e posa in opera di pavimento elastico anticaduta costituito da pannelli di dimensioni 100 x 100 cm e spessore di 60 mm, realizzati in granulato di gomma e riciclati di gomma, miscelati con legante poliuretanico; posa mediante incollaggio con idoneo materiale su fondo predisposto, valutato a parte;inclusa assistenza muraria	m²		83,92
		1U_07_010_0020	_	Fornitura e posa in opera di pavimentazione sportiva indoor in gomma, ideale per aree polivalenti ed utilizzabile a livello scolastico ed amatoriale, Spessore 3 mm - peso 4,5 Kg/m². Fornitura e posa in opera di pavimentazione sportiva indoor in gomma, ideale per aree polivalenti ed utilizzabile a livello scolastico ed amatoriale, adatto per competizioni di pallavolo, calcetto, pallamano e badminton. Pavimento sportivo calandrato e vulcanizzato a base di gomma naturale e sintetica, cariche minerali, vulcanizzanti, stabilizzanti e pigmenti coloranti. Formato da uno strato di usura con superficie liscia a vista opaca, antisdrucciolevole, tonalita' semiunita, vulcanizzato ad un sottostrato portante resiliente, cosi' da formare un materiale unico a spessore costante. La pavimentazione e' provvista di marcatura CE ed e' conforme alla normativa EN13501-1 (classe al fuoco Cfl-S1). Posata con idoneo adesivo, compresa assistenza muraria, esclusa la preparazione del sottofondo. Spessore 3,00 mm - peso 4,50 Kg/m²	m²		46,33
		1U_07_010_0030	_	Fornitura e posa in opera di pavimentazione sportiva indoor in gomma, ideale per aree polivalenti ed utilizzabile a livello scolastico ed amatoriale, Spessore 3 mm - peso 4,5 Kg/m². Fornitura e posa in opera di pavimentazione sportiva indoor in gomma pointelastic, ideale per aree polivalenti ed utilizzabile ad ogni livello (amatoriale e professionistico), particolarmente adatto per competizioni nazionali ed internazionali di pallavolo, calcetto, pallamano e badminton. Pavimento sportivo in gomma costituito da tre strati a struttura differenziata composto da strato superficiale omogeneo di usura a base di gomma naturale e sintetica, cariche minerali, vulcanizzanti, stabilizzanti e pigmenti coloranti con superficie opaca, liscia, antiriflesso ed effetto cromatico a tonalita' semiunita di spessore mm. 1,0 e sottostrato portante composto da uno strato omogeneo idoneo a sopportare sollecitazioni e pressioni concentrate e continue di spessore mm. 1,0; i due strati saranno calandrati e vulcanizzati a formare un materiale unico di spessore costante pari a mm. 2,0 che verra' accoppiato ad un sottofondo elastico espanso costituito da schiuma poliuretanica a celle aperte di mm. 5,5 con densita' e durezza appositamente modulate per garantire determinati valori di assorbimento degli urti, ritorno di energia, elasticita', isolamento acustico e capacita' portante. La pavimentazione e' provvista di marcatura CE, ed e' conforme alla normativa EN 14904 (tipo P1) e alla normativa EN13501-1 (classe al fuoco Cfl-S1). La pavimentazione in gomma dev'essere in possesso di un test effettuato da un laboratorio esterno secondo le emissioni VOC (Composti Organici Volatili) secondo lo schema AgBB:2010 basato su una prova di emissione (ISO 16000) che dimostri le sue bassissime emissioni atmosferiche. Posata con idoneo adesivo, compresa assistenza muraria, esclusa la preparazione del sottofondo. Spessore 7,50 mm - peso 6,10 Kg/m²	m²		54,88
		1U_07_010_0040		Fornitura e posa in opera di pavimento sportivo prefabbricato in gomma ecocompatibile conforme alla normativa EN14877. spessore:. Fornitura e posa in opera di pavimento sportivo prefabbricato in gomma ecocompatibile conforme alla normativa EN14877. Il manto, a base di gomma naturale e sintetica e cariche minerali, vulcanizzato e calandrato, si presentera' in formato teli aventi lunghezza (max 25 ml.) e larghezza variabile (1,70-1,83 ml.) e sara' formato da uno strato superiore impermeabile di colorea scelta (secondo gamma disponibile) con spessore non inferiore a mm. 3,0 connotato da una impronta denominata “foca” oppure in alternativa con impronta denominata "pista" esclusivamente negli spessori mm. 6,0 /8,0, di opportuna durezza, antisdrucciolo, antiriflesso, ottima polivalenza e da uno strato inferiore di colore grigio o marrone. Posato con idoneo adesivo, compresa assistenza muraria, esclusa la preparazione del sottofondo. Spessore:
			a	- Spessore 4,50 mm- peso 5,20 Kg/m²	m²		49,51
			b	- Spessore 5,00 mm- peso 5,80 Kg/m²	m²		53,01
			c	- Spessore 6,00 mm- peso 6,50 Kg/m²	m²		59,39
			d	- Spessore 8,00 mm- peso 8,70 Kg/m²	m²		69,88
		1U_07_010_0050		Fornitura e posa in opera di pavimento sportivo prefabbri ... muraria, esclusa la preparazione del sottofondo. Spessore:. Fornitura e posa in opera di pavimento sportivo prefabbricato in gomma ecocompatibile conforme alla normativa EN 14877. Il manto, a base di gomma naturale e sintetica e cariche minerali, vulcanizzato e calandrato, si presenta in formato teli aventi lunghezza (max 15 ml.) e larghezza variabile (1,22-1,60 ml.) ed e' formato da uno strato superiore impermeabile di colore con spessore non inferiore a mm. 6.0 connotato da una tassellatura regolare e direzionale, di opportuna durezza, antisdrucciolo, antiriflesso, ottima resistenza alle scarpe chiodate e da uno strato inferiore di colore nero avente una particolare struttura inclinata nella direzione di corsa che permette un ottimo livello di comfort all’atleta. inoltre, possiede una certificazione quale “Rifiuto non pericoloso”. Gli spessori mm. 10 e mm. 13 risultano conformi alla normativa EN14877. Inoltre il mm. 13 avra' un assorbimento di energia (Ka): = 35% e una Deformazione verticale: = 1,8 mm. rispondenti alle normative I.A.A.F. e F.I.D.A.L. Posato con idoneo adesivo, compresa assistenza muraria, esclusa la preparazione del sottofondo. Spessore:
			a	- Spessore 8,00 mm- peso 8,60 Kg/m²	m²		67,73
			b	- Spessore 10,00 mm- peso 10,00 Kg/m²	m²		72,80
			c	- Spessore 13,00 mm- peso 12,10 Kg/m²	m²		91,41

	1U_07_020			SOTTOSTRATI CON ARMATURA IN FIBRA DI VETRO
		1U_07_020_0010		Fornitura e posa in opera di lamina stabilizzante, impermeabilizzante, ed isolante costituita da speciali resine viniliche e fibra di vetro stabilizzante. Fornitura e posa in opera di lamina stabilizzante, impermeabilizzante, ed isolante costituita da speciali resine viniliche e fibra di vetro stabilizzante con una serie di peduncoli in resina espansa nella parte sottostante. Tale lamina stabilizzante viene solo appoggiata al sottofondo ed i teli dovranno essere posati a giunzioni avvicinate; su di essi, ma con giunzioni non corrispondenti, verranno successivamente incollati con collanti a base di resine poliuretaniche bicomponenti, (consumo di c.a. 500 gr/mq) i teli della pavimentazione sportiva; le pavimentazioni sportive utilizzabili sono in gomma (spessore 3,0 mm.), oppure di uno spessore piu' elevato (7,5 mm) grazie al quale si raggiungono i valori tecnico/prestazionali richiesti dalla norma EN14904. L’accoppiamento in opera, che rende il pavimento autoposante, ne permette il suo isolamento dal sottofondo e ne facilita la sostituzione alla fine del ciclo di vita, compresa assistenza muraria; nei tipi, spessore:
			a	- EN 14904 (tipo P1) - Spessore 1,20 mm - peso 1,05 kg/m²	m²		17,67
			b	- EN 14904 (tipo P2) - Spessore 4,00 mm - peso 2,10 kg/m²	m²		27,78
			c	- EN 14904 (tipo P1) - Spessore 6,00 mm - peso 3,00 kg/m²	m²		32,84

	1U_07_030			PAVIMENTI SPORTIVI VINILICI
		1U_07_030_0010	_	Fornituira e posa in opera di pavimentazione sportiva indoor in pvc, ideale per aree polivalenti ed utilizzabile a livello scolastico ed amatoriale, Spessore 3,5 mm - peso 3,0 kg/m2. Fornituira e posa in opera di pavimentazione sportiva indoor in pvc, ideale per aree polivalenti ed utilizzabile a livello scolastico ed amatoriale, adatto per competizioni di pallavolo, calcetto, pallamano e badminton. Pavimento vinilico con superficie a vista in rilievo su schiuma di PVC, stabilizzato con fibra di vetro e rovescio ruvido per attacco adesivo. La pavimentazione e' provvista di marcatura CE, ed e' conforme alla normativa EN13501-1 (classe al fuoco Cfl-S1); posata con idoneo adesivo, compresa assistenza muraria, esclusa la preparazione del sottofondo. Spessore 3,50 mm - peso 3,00 kg/m²	m²		40,24
		1U_07_030_0020	_	Fornitura e posa in opera di pavimentazione sportiva indoor in pvc pointelastic, ideale per aree polivalenti ed utilizzabile ad ogni livello (amatoriale e professionistico), Spessore 8,0 mm - peso 4,8 kg/m2. Fornitura e posa in opera di pavimentazione sportiva indoor in pvc pointelastic, ideale per aree polivalenti ed utilizzabile ad ogni livello (amatoriale e professionistico), particolarmente adatto per competizioni nazionali ed internazionali di pallavolo, calcetto, pallamano e badminton. Pavimento sportivo vinilico composto da uno strato di usura in PVC omogeneo calandrato e pressato, opaco ed antisdrucciolevole, con finitura poliuretanica superficiale trasparente foto reticolata, di spessore mm. 2,0, accoppiato ad un sottofondo elastico espanso costituito da schiuma poliuretanica a celle aperte di mm. 6,0 con densita' e durezza appositamente modulate per garantire determinati valori di assorbimento degli urti, ritorno di energia, elasticita', isolamento acustico e capacita' portante. La pavimentazione e' provvista di marcatura CE, ed e' conforme alla normativa EN 14904 (tipo P1) e alla normativa EN13501-1 (classe al fuoco Cfl-S1); posata con idoneo adesivo, compresa assistenza muraria, esclusa la preparazione del sottofondo. Spessore 8,00 mm - peso 4,80 kg/m²	m²		54,27

	1U_07_040			PAVIMENTI SPORTIVI IN LEGNO
		1U_07_040_0010	_	Fornitura e posa in opera di pavimentazione sportiva in legno omologata FIBA LEVEL 1 composta da due strati di compensato fenolico spessore 9 mm incrociati, Spessore 62,00 mm - 16,7 kg/m². Fornitura e posa in opera di pavimentazione sportiva in legno omologata FIBA LEVEL 1 composta da due strati di compensato fenolico spessore 9 mm incrociati, avvitati ed incollati tra loro; pavimento di finitura in faggio prefinito e preverniciato con sei mani di vernice ad alta resistenza dello spessore nominale di 14 mm, fissato alla struttura di compensato. Il sistema e' caratterizzato nella parte inferiore da speciali supporti elastici di disegno troncoconico altezza 30 mm, compresi nella fornitura; tali supporti hanno la capacita' di assorbire gli urti e di tornare in posizione originale grazie a una camera d’aria interna. I supporti elastici sono fissati secondo uno schema appositamente studiato per garantire una perfetta uniformita' di risposta elastica in ogni punto della superficie finale. Il sistema dovra' avere la marchiatura CE ed essere conforme ai requisiti previsti dalla normativa europea EN 14904, della normativa DIN18032, della normativa FIBA (Official Basketball Rules 2006 - Basketball Equipment - October 2006) e alle prescrizioni delle federazioni sportive internazionali. Inoltre dovra' essere certificata la reazione al fuoco EN 13501-1 secondo la nuova normativa europea. Compresa assistenza muraria.Spessore 62,00 mm - 16,70 kg/m²	m²		102,37
		1U_07_040_0020	_	Fornitura e posa in opera di avimentazione sportiva in legno omologata FIBA LEVEL 1 composta da uno strato di compensato fenolico spessore 12 mm tagliato a liste disposte a 45° rispetto al lato lungo del campo di gioco; Spessore 41,00 mm - 14,20 kg/m. Fornitura e posa in opera di avimentazione sportiva in legno omologata FIBA LEVEL 1 composta da uno strato di compensato fenolico spessore 12 mm tagliato a liste disposte a 45° rispetto al lato lungo del campo di gioco; pavimento di finitura in faggio preverniciato con sei mani di vernice ad alta resistenza dello spessore nominale di 14 mm (4 mm ca. di strato nobile d’usura + 10 mm ca. di strato bilanciante), fissato allo strato di compensato. Il tutto viene ammortizzato da un materassino di poliuretano espanso flessibile dello spessore di 15 mm fornito in lastre, compreso nel sistema; tale materassino fornisce al sistema una perfetta uniformita' di risposta elastica in ogni punto della superficie finale. Il sistema dovra' avere la marchiatura CE ed essere conforme ai requisiti della normativa europea EN 14904 e alle prescrizioni delle federazioni sportive internazionali. Inoltre dovra' essere certificata la reazione al fuoco EN 13501-1 secondo la nuova normativa europea. Compresa assistenza muraria. Spessore 41,00 mm - 14,20 kg/m²	m²		86,86
		1U_07_040_0030	_	Fornitura e posa in opera di pavimentazione sportiva in legno omologata FIBA LEVEL 1 (specifica in caso di sistemi riscaldamento a pavimento nel massetto per la sua bassa resistenza termica (pari a m²K/W 0,38) composta da uno strato di compensato fe. Fornitura e posa in opera di pavimentazione sportiva in legno omologata FIBA LEVEL 1 (specifica in caso di sistemi riscaldamento a pavimento nel massetto per la sua bassa resistenza termica (pari a m²K/W 0,38) composta da uno strato di compensato fenolico spessore 12 mm tagliato a liste disposte a 45° rispetto al lato lungo del campo di gioco, pavimento di finitura in faggio preverniciato con sei mani di vernice ad alta resistenza dello spessore nominale di 14 mm, fissato allo strato di compensato. Il tutto viene ammortizzato da un materassino ammortizzante e conduttivo FTS spessore 12 mm prefabbricato in teli composto da granuli di gomma rivestiti (compreso nella fornitura); tale materassino fornisce al sistema una perfetta uniformita' di risposta elastica in ogni punto della superficie finale. Il sistema dovra' avere la marchiatura CE ed essere conforme ai requisiti della normativa europea EN14904, della normativa FIBA e alle prescrizioni delle federazioni sportive internazionali. Inoltre dovra' essere certificata la reazione al fuoco EN 13501-1 secondo la nuova normativa europea. Compresa assistenza muraria. Spessore 38,00 mm - 19,80 kg/m²	m²		91,12
		1U_07_040_0040	_	Fornitura e posa in opera di pavimentazione sportiva in legno composta da due strati di compensato fenolico incrociati dello spessore di 12 mm, avvitati ed incollati tra loro sui quali viene fissato il pavimento di finitura. Fornitura e posa in opera di pavimentazione sportiva in legno composta da due strati di compensato fenolico incrociati dello spessore di 12 mm, avvitati ed incollati tra loro sui quali viene fissato il pavimento di finitura. Il sistema e' caratterizzato nella parte inferiore da speciali supporti elastici di disegno troncoconico di altezza 30 mm, compresi nella fornitura; tali supporti hanno la capacita' di assorbire gli urti e di tornare in posizione originale grazie a una camera d’aria interna. I supporti elastici sono fissati secondo uno schema appositamente studiato per garantire una perfetta uniformita' di risposta elastica in ogni punto della superficie finale. Su tale sub-base si possono incollare sia pavimentazioni in gomma che pavimentazioni in pvc ottenendo una pavimentazione combielastic conforme alla normativa EN 14904. Compresa assistenza muraria. Spessore 56,50 mm. - peso 14,70 Kg/m²	m²		55,56
		1U_07_040_0050	_	Fornitura e posa in opera di pavimentazione sportiva in legno composta da due strati di compensato fenolico incrociati dello spessore di 9 mm, avvitati ed incollati tra loro sui quali viene fissato il pavimento di finitura. Spessore 37,00 mm. - peso. Fornitura e posa in opera di pavimentazione sportiva in legno composta da due strati di compensato fenolico incrociati dello spessore di 9 mm, avvitati ed incollati tra loro sui quali viene fissato il pavimento di finitura. Il tutto viene ammortizzato da un materassino di poliuretano espanso flessibile dello spessore di 15 mm fornito in lastre, compreso nella fornitura; tale materassino fornisce al sistema una perfetta uniformita' di risposta elastica in ogni punto della superficie finale. Su tale sub-base si possono incollare sia pavimentazioni in gomma che pavimentazioni in pvc ottenendo una pavimentazione combielastic conforme alla normativa EN 14904. Compresa assistenza muraria. Spessore 37,00 mm. - peso 16,00 Kg/m²	m²		50,04

	1U_07_050			PAVIMENTI SPORTIVI IN LEGNO CON SOTTOCOSTRUZIONE
		1U_07_050_0010	_	Pavimento prefinito in listoni di faggio massiccio evaporato sotto pressione, intestati a maschio e femmina sia sulle coste lunghe che sulle teste, protetti da un foglio di polietilene incollati sul retro e preverniciati a caldo con due mani successi. Pavimento prefinito in listoni di faggio massiccio evaporato sotto pressione, intestati a maschio e femmina sia sulle coste lunghe che sulle teste, protetti da un foglio di polietilene incollati sul retro e preverniciati a caldo con due mani successive di vernice poliuretanica, bicomponente, trasparente e semilucida. Posati direttamente su sottofondo con magatelli, con interposto foglio di polietilene da 0,2 mm. Pavimenti per: pallacanestro, pallavolo, pallamano, hockey e pattinaggio. Compresa ogni assistenza muraria.	m²		126,83
		1U_07_050_0020	_	Pavimento prefinito in faggio pressoevaporato per lo sport, con caldana non livellata, sistema di posa con sottocostruzione singola in travetti di abete e lana di vetro; su sottofondo in calcestruzzo o sul pavimento esistente, sul quale verra' realiz. Pavimento prefinito in faggio pressoevaporato per lo sport, con caldana non livellata, sistema di posa con sottocostruzione singola in travetti di abete e lana di vetro; su sottofondo in calcestruzzo o sul pavimento esistente, sul quale verra' realizzata una barriera al vapore mediante la stesura di un foglio di polietilene dello spessore di 0,20 mm.Sulla barriera al vapore, verra' realizzata una sottocostruzione singola con travetti di abete essiccato e piallato di sezione 80 x 45 mm, disposti ad un interasse di 40 cm circa, livellati con cunei di polietilene e fissati con graffe su supporti in legno di abete.Questi ultimi saranno appoggiati su elementi elastici in gomma, dello spessore di 12 mm, indipendenti dal sottofondo e posti ad un interasse di 60 cm.Verra' quindi realizzata una coibentazione termica ed acustica mediante la stesura di materassini di lana di vetro di spessore adeguato ad intasare l'intercapedine e di euroclasse A1 per la reazione al fuoco.Sulla sottocostruzione sopra descritta, verra' realizzata una pavimentazione in legno consistente in listoni prefiniti di faggio massiccio evaporato sotto pressione, intestati a maschio e femmina sia sulle coste lunghe che sulle teste, protetti da un foglio di polietilene incollati sul retro e preverniciati a caldo con due mani successive di vernice poliuretanica, bicomponente, trasparente e semilucida. Inclusa ogni assistenza muraria; per campi di pallacanestro, pallavolo, pallamano, hockey e pattinaggio.	m²		160,97
		1U_07_050_0030	_	Pavimento prefinito in faggio pressoevaporato per lo sport, con caldana livellata, sistema di posa con sottocostruzione singola in travetti di abete e lana di vetro; su sottofondo in calcestruzzo o sul pavimento esistente, sul quale verra' realizzata. Pavimento prefinito in faggio pressoevaporato per lo sport, con caldana livellata, sistema di posa con sottocostruzione singola in travetti di abete e lana di vetro; su sottofondo in calcestruzzo o sul pavimento esistente, sul quale verra' realizzata una barriera al vapore mediante la stesura di un foglio di polietilene dello spessore di 0,15 mm.Sulla barriera al vapore, verra' realizzata una sottocostruzione singola con travetti di abete essiccato e piallato di sezione 80 x 45 x 4000 mm, disposti ad un interasse di 41,11 cm. Sulla superficie inferiore dei travetti saranno fissati per mezzo di graffe degli elementi elastici in neoprene granulare ad alta resistenza, spessore di 8 mm posti ad un interasse di 60 cm.Verra' quindi realizzata una coibentazione termica ed acustica mediante la stesura di materassini di lana di vetro di spessore adeguato ad intasare l'intercapedine e di euroclasse A1 per la reazione al fuoco.Sulla sottocostruzione sopra descritta, verra' realizzata una pavimentazione in legno consistente in listoni prefiniti di faggio massiccio evaporato sotto pressione, intestati a maschio e femmina sia sulle coste lunghe che sulle teste, protetti da un foglio di polietilene incollati sul retro e preverniciati a caldo con due mani successive di vernice poliuretanica, bicomponente, trasparente e semilucida.Verra' poi eseguita una finitura perimetrale della pavimentazione mediante il fissaggio di un battiscopa singolo in legno dimensioni 40 x 22 mm; livello del pavimento finito: 75 mm circa; inclusa assistenza muraria; per campi di pallacanestro, pallavolo, pallamano, hockey e pattinaggio.	m²		145,07
		1U_07_050_0040	_	Pavimento in faggio pressoevaporato per lo sport, con sistema di posa a sottostruttura singola e pannelli plywood; su sottofondo in calcestruzzo o sul pavimento esistente, sul quale verra' realizzata una barriera al vapore mediante la stesura di un. Pavimento in faggio pressoevaporato per lo sport, con sistema di posa a sottostruttura singola e pannelli plywood; su sottofondo in calcestruzzo o sul pavimento esistente, sul quale verra' realizzata una barriera al vapore mediante la stesura di un foglio di polietilene dello spessore di 0,20 mm.Sulla barriera al vapore, verra' realizzata una sottocostruzione singola con travetti di abete di sezione 70 x 35 mm, disposti ad un interasse di 40 cm circa. Sulla superficie inferiore dei travetti saranno fissati per mezzo di graffe dei supporti elastici in neoprene granulare ad alta resistenza, spessore di 8 mm posti ad un interasse di 60 cm. Sui travetti verra' inchiodato un doppio strato incrociato di pannelli in compensato fenolico dello spessore complessivo di 15 mm.Verra' quindi realizzata una coibentazione termica ed acustica mediante la stesura di materassini di lana di vetro di spessore adeguato ad intasare l'intercapedine e di euroclasse A1 per la reazione al fuoco.Sulla sottocostruzione sopra descritta, verra' inchiodata la pavimentazione in legno consistente in listoni di faggio pressoevaporato massiccio, spessore 22 mm, qualita' standard. I listoni saranno intestati a maschio e femmina sia sulle coste lunghe che sulle teste e preverniciati a caldo con due mani successive di vernice poliuretanica, bicomponente, trasparente e semilucida. Inclusa ogni assistenza muraria; per campi di pallacanestro, pallavolo, pallamano, hockey e pattinaggio.	m²		150,06
		1U_07_050_0050	_	Pavimento prefinito in faggio pressoevaporato per lo sport, sistema di posa a clips; livello del pavimento finito: 27 mm circa; inclusa assistenza muraria. Pavimento prefinito in faggio pressoevaporato per lo sport, sistema di posa a clips; su sottofondo in calcestruzzo o sul pavimento esistente, sul quale verra' realizzata una barriera al vapore mediante la stesura di un foglio di polietilene dello spessore di 0,20 mm.Sulla barriera al vapore, verra' realizzata una sottocostruzione elastica continua mediante la stesura di teli prefabbricati della larghezza di 150 cm e dello spessore 5 mm circa, composti da polietilene espanso a cellule chiuse. I teli verranno perfettamente posati accostati ed in direzione diagonale rispetto ai lati del campo, in modo da impedirne lo scorrimento.Sulla sottocostruzione elastica, verra' realizzata la pavimentazione in legno, consistente in listoni prefiniti di faggio massiccio evaporato sotto pressione, spessore 22 mm. I pannelli sono intestati a maschio su uno dei lati maggiori, mentre gli altri tre lati sono intestati a femmina; sono verniciati su tutti i lati e le coste con due mani successive di vernice poliuretanica, bicomponente, trasparente e semilucida, oltre ad essere numerati progressivamente sul retro. Hanno inoltre un profilato metallico ad incastro situato al centro del pannello,sporgente nella direzione del maschio. Inclusa ogni assistenza muraria; per campi di pallacanestro, pallavolo, pallamano, hockey e pattinaggio.	m²		222,67
		1U_07_050_0060	_	Pavimento prefinito in faggio pressoevaporato per lo sport, sistema di posa con sottocostruzione doppia in travetti di abete e lana di vetro; livello del pavimento finito: min 15 cm - max 18 cm; inclusa assistenza muraria. Pavimento prefinito in faggio pressoevaporato per lo sport, sistema di posa con sottocostruzione doppia in travetti di abete e lana di vetro; su sottofondo in calcestruzzo o sul pavimento esistente, sul quale verra' realizzata una barriera al vapore mediante la stesura di un foglio di polietilene dello spessore di 0,20 mm.Sulla barriera al vapore, verra' quindi eseguita una prima orditura con travetti di abete essiccato e piallato di sezione 45 x 45 mm, posti ad un interasse di 40 cm circa, livellati con cunei di polietilene ed inchiodati su supporti in legno disposti ad un interasse di 67 cm. Su di essa dovranno essere fissati degli elementi resilienti in gomma dello spessore di 22 mm, posizionati a croce e sui quali dovra' essere realizzata la seconda orditura con travetti di abete di sezione 35 x 70 mm , posti ad un interasse di 33 cm circa.Realizzazione quindi di una coibentazione termica-acustica mediante la stesura di materassini in lana di vetro di spessore adeguato ad intasare l'intercapedine e di classe zero per la reazione al fuoco.Sulla sottocostruzione, verra' realizzata la pavimentazione in legno, consistente in listoni prefiniti di faggio massiccio evaporato sotto pressione, spessore 22 mm, fissati con chiodi alla sottocostruzione. I listoni saranno intestati a maschio e femmina sia sulle coste lunghe che sulle teste, protetti da un foglio di polietilene incollato sul retro e preverniciati a caldo con due mani successive di vernice poliuretanica, bicomponente, trasparente e semilucida. Inclusa ogni assistenza muraria; per campi di pallacanestro, pallavolo, pallamano, hockey e pattinaggio.	m²		181,54
		1U_07_050_0070	_	Pavimento prefinito in faggio pressoevaporato per lo sport, sistema di posa con sottocostruzione doppia incrociata con travetti di abete e lana di vetro; livello del pavimento finito: min 15 cm - max 18 cm; inclusa assistenza muraria. Pavimento prefinito in faggio pressoevaporato per lo sport, sistema di posa con sottocostruzione doppia incrociata con travetti di abete e lana di vetro; su sottofondo in calcestruzzo o sul pavimento esistente, sul quale verra' realizzata una barriera al vapore mediante la stesura di un foglio di polietilene dello spessore di 0,20 mm.Sulla barriera al vapore, verra' eseguita una sottocostruzione doppia incrociata con travetti di abete essiccato e piallato di sezione 80 x 45 mm. La prima fila di travetti, disposta ad un interasse di 63 cm circa,dovra' essere fissata con chiodi o graffe posti ad una distanza di 82 cm uno dall'altro e livellati con cunei di polietilene indipendenti dal sottofondo. La seconda fila di travetti, dovra' essere inchiodata alla prima ad un interasse di 40 cm circa interponendo, nelle giunzioni tra le orditure, un elemento elastico in granuli di gomma dello spessore di 8 mm.Realizzazione quindi di una coibentazione termica-acustica mediante la stesura di materassini in lana di vetro di spessore adeguato ad intasare l'intercapedine e di classe zero per la reazione al fuoco.Sulla sottocostruzione, verra' realizzata la pavimentazione in legno, consistente in listoni prefiniti di faggio massiccio evaporato sotto pressione, spessore 22 mm, fissati con chiodi alla sottocostruzione. I listoni saranno intestati a maschio e femmina sia sulle coste lunghe che sulle teste, protetti da un foglio di polietilene incollato sul retro e preverniciati a caldo con due mani successive di vernice poliuretanica, bicomponente, trasparente e semilucida. Inclusa ogni assistenza muraria; per campi di pallacanestro, pallavolo, pallamano, hockey e pattinaggio.	m²		168,63
		1U_07_050_0100	_	Fornitura e posa di zoccolino perimetrale in legno, da mm 40x22, indipendente dal pavimento. Compresa ogni assistenza muraria.	m²		9,41

	1U_07_070			MANTI SINTETICI COLATI IN OPERA
		1U_07_070_0010	_	Manto sintetico elastico impermeabile colato in opera e composto da resine acriliche miscelate con sabbia quarzifera. E' steso a freddo senza giunte, in strati incrociati, su sottofondo in asfalto. Adatto ad attivita' sportive polivalenti. Manto sintetico elastico impermeabile colato in opera e composto da resine acriliche miscelate con sabbia quarzifera. L'impasto colorato e le cariche sono mescolate in cantiere con l'aiuto di una piccola betoniera. Consumo impasto circa 3 kg al m². E' steso a freddo senza giunte, in strati incrociati, su sottofondo predisposto in asfalto impermeabile, dotato di adeguate pendenze. Puo' essere applicato nei colori rosso e verde abbinati. Adatto ad attivita' sportive quali tennis, pallacanestro, pallavolo, pallamano e attivita' polivalenti, sia all'esterno che all'interno. In opera, compresa ogni assistenza muraria.	m²		23,50
		1U_07_070_0020	_	Manto sintetico elastico impermeabile colato in opera e composto da resine acriliche miscelate con sabbia quarzifera. E' steso a freddo senza giunte, in strati incrociati, su sottofondo in asfalto. Adatto ad attivita' sportive polivalenti. Manto sintetico elastico impermeabile colato in opera e composto da resine acriliche miscelate con cariche minerali e granuli di gomma, con additivi ad altissim a resistenza all'usura ed agli agenti atmosferici. Viene steso a freddo senza giunte, su sottofondo predisposto in asfalto impermeabile, dotato di adeguate pendenze. E' composto da un primo strato di intasamento con legante acrilico, sabbia silicea e fibretta di gomma; segue uno strato composto da due mani di resina con pgmenti colorati, sabbia, fibretta di gomma e collanti acrilici; segue la rifinitura con due mani incrociate di vernice acrilica elastica. Consumo impasto circa 4,5 kg al m². Puo' essere applicato nei colori rosso e verde abbinati. Adatto ad attivita' sportive quali tennis, pallacanestro, pallavolo, pallamano e attivita' polivalenti, sia all'esterno che all'interno. In opera, compresa ogni assistenza muraria.	m²		32,22
		1U_07_070_0030	_	Manto elastico impermeabile colato in opera in gomma sintetica. Viene steso a freddo per colata di resine poliuretaniche in due strati, con impasto bicomponente integrato con granuli di gomma. Nel secondo strato vengono inseriti granuli di terpolimer. Manto elastico impermeabile colato in opera in gomma sintetica. Viene steso a freddo per colata di resine poliuretaniche in due strati, con impasto bicomponente integrato con granuli di gomma. Nel secondo strato vengono inseriti granuli di terpolimero per assicurare adeguata elasticita' e la colorazione rossa viene incorporata nella parte superficiale; segue il tracciamento delle linee di gioco, con vernice poliuretanica, la stesa di un velo di sabbia finissima ed ogni altro onere per dare il manto finito ed omologabile. Spessore totale 8 mm. Su sottofondo predisposto in asfalto impermeabile, dotato di adeguate pendenze. Specifico per il gioco delle bocce, sia all'esterno che all'interno. In opera, compreso il tracciamento delle linee di gioco ed ogni assistenza muraria.	m²		89,84
		1U_07_070_0040	_	Manto sportivo omogeneo ottenuto con applicazione di turapori ancorante e stuccante; formazione strato intermedio con mescola poliuretanica bicomponente autolivellante e polvere di gomma nera, spessore 2 mm;. Manto sportivo omogeneo ottenuto con applicazione di turapori ancorante e stuccante; formazione strato intermedio con mescola poliuretanica bicomponente autolivellante e polvere di gomma nera, spessore 2 mm; strato finale di gioco con colata a freddo di resina poliuretanica pigmentata autolivellante, 1,5 kg/m² e semina di EPDM. . Spessore totale 8 mm. Su sottofondo predisposto in asfalto impermeabile. Adatto ad attivita' sportive quali tennis, pallacanestro, pallavolo, pallamano e attivita' polivalenti, solo all'interno. In opera, compresa ogni assistenza muraria.	m²		49,39
		1U_07_070_0050	_	Rivestimento elastico fonoassorbente colato in opera di aspetto gradevole e con superficie satinata; particolarmente adatto per spogliatoi e posabile anche su piastrelle. Rivestimento elastico fonoassorbente colato in opera di aspetto gradevole e con superficie satinata; impregnazione del sottofondo con primer trasparente epossidico, bicomponente, esente da solventi, consumo 0,3 - 0,5 kg/m²; prima mano di sabbia di quarzo a granulometria 0,1 - 0,3 mm, consumo 2 kg/m²; stuccatura della porosita' con stucco pigmentato, consumo 0,3 - 0,6 kg/m²; rivestimento autolivellante con stucco pigmentato bicomponente poliuretanico, esente da solventi, fonoassorbente, consumo 2,5 - 3,5 kg/m²; verniciatura protettiva con vernice pigmentata bicomponente, poliuretanica, resistente agli UV, minimo contenuto di solvente, antiabrasiva, satinata, consumo 0,15 - 0,25 kg/m²; spessore finale 2,5 - 4 mm; particolarmente adatto per spogliatoi e posabile anche su piastrelle.	m²		52,15
		1U_07_070_0060		Pavimento elastico colato in opera, ad alto livello, superficie antisdrucciolo ed antiriflesso; particolarmente adatto per palestre; spessore totale:. Pavimento elastico colato in opera, di alto livello con formazione di manto mediante l'incollaggio con adesivi poliuretanici bicomponenti su una base livellata di teli prefabbricati continui, costituiti da conglomerato in gomma legato con resine poliuretaniche, spessore 4/6/8/10 mm. Esecuzione di manto di sigillatura e aggrappaggio realizzato mediante la spalmatura continua da parete a parete, di resine poliuretaniche tixotropiche sul sottofondo in gomma, consumo 1,1 kg/m².Esecuzione di manto di usura autolivellante, dello spessore di circa 2 mm, consumo 2,6 kg/m², realizzato mediante spalmatura continua da parete a parete sullo strato di sigillatura di resine poliuretaniche bicomponenti ad elevata elasticita' e resistenza.Esecuzione di manto di finitura superficiale realizzato mediante la stesura sul manto di usura, di una mano di resine poliuretaniche bicomponenti con caratteristiche antisdrucciolo e antiriflesso, consumo 0,500 kg/m²; particolarmente adatto per palestre; spessore totale:
			a	- 6 mm	m²		54,82
			b	- 8 mm	m²		61,90
			c	- 10 mm	m²		69,52
			d	- 12 mm	m²		74,86
		1U_07_070_0070	_	Pulizia del manto esistente di piste di atletica leggera, a mezzo di idropulitrice per asportare polvere, foglie ed ogni altro materiale non omogeneo alla pavimentazione. Formazione di nuovo strato di usura. Pulizia del manto esistente di piste di atletica leggera, a mezzo di idropulitrice per asportare polvere, foglie ed ogni altro materiale non omogeneo alla pavimentazione. Formazione di nuovo strato di usura mediante spruzzatura di resine poliuretaniche monocomponenti pigmentate e gomme, da granuli neri e granuli rossi di EPDM di granulometria controllata (rosso), nella quantita' di 2 kg/m².	m²		14,30
		1U_07_070_0080		Manto superiore sintetico drenante per pista e pedane di atletica leggera, realizzato a freddo per colata di granuli di terpolimero (EPDM) di colore nero e strato superficiale di usura di colore rosso; spessore totale:. Manto superiore sintetico drenante per pista e pedane di atletica leggera, realizzato a freddo per colata di granuli di terpolimero (EPDM) di colore nero, a curva granulometrica predeterminata, e prepolimero poliuretanico monocomponente come legante, con posa in opera effettuata con macchina vibrofinitrice-lisciatrice speciale, compresa la mano di primer poliuretanico per l'ancoraggio al sottofondo bituminoso, data a spruzzo od a rullo, in ragione di 0,200 kg/m²; esecuzione dello strato superficiale di usura di colore rosso, eseguito mediante spruzzatura con speciale macchina spruzzatrice, di una mescola di resina poliuretanica colorata nella massa, e granuli di terpolimero (EPDM) di colore rosso, di adeguata granulometria, entrambi ad alta resistenza agli agenti atmosferici, ai raggi u.v. e all'azione meccanica delle scarpe chiodate, antisdrucciolo, antiriflesso, in ragione di 2,20 kg/m²; spessore totale:
			a	- 12 mm	m²		52,42
			b	- 14 mm	m²		59,50
		1U_07_070_0090		Manto superiore sintetico drenante per pista e pedane di atletica leggera, realizzato a freddo per colata di granuli di terpolimero (EPDM) e strato superficiale di usura entrambi di colore rosso; spessore totale:. Manto superiore sintetico drenante per pista e pedane di atletica leggera, realizzato a freddo per colata di granuli di terpolimero (EPDM) di colore rosso, a curva granulometrica predeterminata, e prepolimero poliuretanico monocomponente come legante, con posa in opera effettuata con macchina vibrofinitrice-lisciatrice speciale, compresa la mano di primer poliuretanico per l'ancoraggio al sottofondo bituminoso, data a spruzzo od a rullo, in ragione di 0,200 kg/m²; esecuzione dello strato superficiale di usura di colore rosso, eseguito mediante spruzzatura con speciale macchina spruzzatrice, di una mescola di resina poliuretanica colorata nella massa, e granuli di terpolimero (EPDM) di colore rosso, di adeguata granulometria, entrambi ad alta resistenza agli agenti atmosferici, ai raggi u.v. e all'azione meccanica delle scarpe chiodate, antisdrucciolo, antiriflesso, in ragione di 2,20 kg/m²; spessore totale:
			a	- 12 mm	m²		66,85
			b	- 14 mm	m²		76,87

	1U_07_080			PAVIMENTI SPORTIVI IN ERBA SINTETICA
		1U_07_080_0010	_	Pavimento in erba sabbiata sintetica realizzato con rotoli di fibra verde fibrillata in polipropilene da posare su uno strato di asfalto o cemento. Spessore minimo 22 mm. Per campi da tennis; inclusa assistenza muraria. Pavimento in erba sintetica realizzato con rotoli di fibra verde fibrillata in polipropilene realizzata con tessitura Tufted su primario in polipropilene dimensionalmente stabile, da posare su uno strato di asfalto o cemento, planare e con le dovute pendenze. Spessore minimo 22 mm, minimo 20.000 punti al m², fori drenaggio minimo 750/m², peso totale circa 1.700 gr/m². Intasamento con sabbia quarzifera a spigolo arrotondato circa 23 kg/m². Fissaggio dei teli con bande larghezza cm 30 circa e collanti poliuretanici per esterni. Rigatura di colore giallo o bianco, realizzata mediante intaglio, valutata a parte. Adatto per campi da tennis e calcetto all'esterno; inclusa assistenza muraria.	m²		34,39
		1U_07_080_0020	_	Pavimento in erba sabbiata sintetica realizzato con rotoli di fibra verde fibrillata in polipropilene da posare su uno strato di asfalto o cemento. Spessore minimo 30 mm. Per campi da calcio a 5 e 7; inclusa assistenza muraria. Pavimento in erba sintetica realizzato con rotoli di fibra verde fibrillata in polipropilene realizzata con tessitura Tufted su primario in polipropilene dimensionalmente stabile, da posare su uno strato di asfalto o cemento, planare e con le dovute pendenze. Spessore minimo 27 mm, minimo 20.000 punti al m², fori drenaggio minimo 750/m², peso totale circa 1.700 gr/m². Intasamento con sabbia quarzifera a spigolo arrotondato circa 27 kg/m². Fissaggio dei teli con bande larghezza cm 30 circa e collanti poliuretanici per esterni. Rigatura di colore giallo o bianco, realizzata mediante intaglio, valutata a parte. Adatto per campi da calcetto all'esterno; inclusa assistenza muraria.	m²		35,72
		1U_07_080_0030	_	Pavimento in erba sabbiata sintetica realizzato con rotoli di fibra verde fibrillata in polipropilene da posare su uno strato di asfalto o cemento. Spessore minimo 17 mm. Per campi da tennis; inclusa assistenza muraria. Pavimento in erba sintetica realizzato con rotoli di fibra verde fibrillata polielifinica antiabrasiva, realizzata con tessitura tufted su primario in polipropilene accorpato geotessile dimensionalmente stabile, da posare su uno strato di asfalto o cemento, planare e con le dovute pendenze. Spessore minimo 17 mm, minimo 60.000 punti al m², fori drenaggio minimo 750/m², peso totale circa 2.600 gr/m². Intasamento con sabbia quarzifera a spigolo arrotondato circa 8/10 kg/m². Fissaggio dei teli con bande larghezza cm 30 circa e collanti poliuretanici per esterni. Rigatura di colore giallo o bianco, realizzata mediante intaglio, valutata a parte. Adatto per campi da tennis e calcetto all'esterno; inclusa assistenza muraria.	m²		39,73
		1U_07_080_0040	_	Pavimento in erba sabbiata sintetica autolubrificata antiabrasiva, in rotoli, da posare su una base elastica di tessuto non tessuto. Spessore minimo 52 mm; per campi da calcio a 7 e 11; inclusa assistenza muraria. Pavimento in erba sabbiata sintetica autolubrificata antiabrasiva, realizzato con rotoli di fibra verde fibrillata in polipropilene realizzata con tessitura Tufted su primario in polipropilene dimensionalmente stabile, da posare su una base elastica di tessuto non tessuto in fibra 100% poliestere, esclusa. Spessore minimo 52 mm, minimo 15500 punti al m², minimo 8800 dtex. Intasamento con sabbia quarzifera a spigolo arrotondato per il 70% e di elastomeri di gomma per il 30 %, per totali 37÷40 kg/m². Fissaggio dei teli con bande e collanti poliuretanici per esterni. Rigatura di colore giallo o bianco, realizzata mediante intaglio, valutata a parte. Realizzato per i campi da calcio a 7 e a 11; inclusa assistenza muraria.	m²		44,94
		1U_07_080_0050	_	Pavimento in erba poco sabbiata sintetica autolubrificata antiabrasiva, realizzato con rotoli di fibra verde fibrillata in polipropilene da posare su una base elastica. Spessore minimo 17 mm; per campi da calcetto; inclusa assistenza muraria. Pavimento in erba poco sabbiata sintetica autolubrificata antiabrasiva, realizzato con rotoli di fibra verde fibrillata in polipropilene realizzata con tessitura Tufted su primario in polipropilene dimensionalmente stabile, da posare su una base elastica o su uno strato di asfalto, esclusi. Spessore minimo 17 mm, minimo 63000 punti al m², minimo 5000 dtex. Intasamento con sabbia quarzifera a spigolo arrotondato 10 kg/m². Fissaggio dei teli con bande e collanti poliuretanici per esterni. Rigatura di colore giallo o bianco, realizzata mediante intaglio o spruzzatura di vernice poliuretanica, valutata a parte. Realizzato per i campi da calcetto; inclusa assistenza muraria.	m²		33,85
		1U_07_080_0060	_	Pavimento in erba non sabbiata sintetica autolubrificata antiabrasiva, in rotoli, da posare su una base elastica in elastomeri riciclati. Spessore minimo 17 mm; per campi da calcetto; inclusa assistenza muraria. Pavimento in erba non sabbiata sintetica autolubrificata antiabrasiva, realizzato con rotoli di fibra verde fibrillata in polipropilene realizzata con tessitura Tufted su primario in polipropilene dimensionalmente stabile, da posare su una base elastica in elastomeri riciclati e legante poliuretanico, esclusa. Spessore minimo 17 mm, minimo 63000 punti al m², minimo 5000 dtex. Intasamento con sabbia quarzifera a spigolo arrotondato 10 kg/m². Fissaggio dei teli con bande e collanti poliuretanici per esterni. Rigatura di colore giallo o bianco, realizzata mediante intaglio o spruzzatura di vernice poliuretanica, valutata a parte. Realizzato per i campi da calcetto; inclusa assistenza muraria.	m²		53,23
		1U_07_080_0070		Speciale supporto soffice (base elastica) da posare tra il sottofondo e l'erba sintetica , realizzata in tessuto non tessuto in fibra 100% poliestere, fornito in rotoli, peso 600÷800 gr/m²; inclusa assistenza muraria; tipo:
			a	- 600 gr/m²	m²		3,81
			b	- 800 gr/m²	m²		4,69
		1U_07_080_0080		Sottomanto elastico (base elastica) da posare tra il sottofondo e l'erba sintetica , costituito da elastomeri riciclati, puliti e legante poliuretanico, drenante, stabile, imputrescibile e riutilizzabile; inclusa assistenza muraria; spessore:
			a	- 8 mm; peso 5,5 kg/m²	m²		11,55
			b	- 10 mm; peso 7 kg/m²	m²		14,23
		1U_07_080_0090	_	Sabbiatura e spazzolatura del campo da calcetto in erba sintetica, con l'apporto di circa 50/60 ql di sabbia quarzifera per il giusto intasamento. Sabbiatura e spazzolatura del campo da calcetto in erba sintetica, con l'apporto di circa 50/60 ql di sabbia quarzifera per il giusto intasamento.	m²		0,62
		1U_07_080_0100	_	Spazzolatura del campo da calcetto in erba sintetica, per il ripristino della quota di sabbia quarzifera.	m²		0,53

	1U_07_100			SEGNATURE AREE GIOCO
		1U_07_100_0010	_	Segnatura delle aree gioco realizzata mediante spruzzatura di vernici sintetiche ad alta resistenza all'usura, previa mano di primer di ancoraggio; utilizzabile per tutti i campi gioco.	m		7,34
		1U_07_100_0020		Segnatura completa iniziale di campi di gioco, su pavimenti in legno nuovi, eseguita prima della applicazione dell'ultima mano di verniciatura generale, con impiego di resine poliuretaniche pigmentate, aventi la stessa. Segnatura completa iniziale di campi di gioco, su pavimenti in legno nuovi, eseguita prima della applicazione dell'ultima mano di verniciatura generale, con impiego di resine poliuretaniche pigmentate, aventi la stessa composizione di base della vernice dei listoni o dei pannelli, al fine di assicurare la perfetta adesione tra la superficie degli stessi e le linee di segnatura; per campi gioco di:
			a	- pallacanestro	cad		1.992,30
			b	- pallavolo	cad		1.084,45
			c	- pallamano	cad		2.622,19
			d	- hockey	cad		2.811,09
			e	- pattinaggio	cad		2.878,02
		1U_07_100_0040	_	Rigatura per pavimenti in erba sintetica realizzata mediante intaglio, asporto del tessuto verde, inserimento della riga colorata, incollaggio su banda di tessuto polipropilenico, di colore giallo o bianco.	m		10,79

	1U_07_150			PAVIMENTI E RIVESTIMENTI PER PISCINE
		1U_07_150_0010		Rivestimento di piscine in piastrelle di gres ceramico atomizzato pressato, superficie liscia smaltata in tinta unita lucida, spessore 7,4 mm, posato con adesivo, esclusa la preparazione del sottofondo; comprese assistenze murarie; con piastrelle:. Rivestimento di piscine in piastrelle di gres ceramico atomizzato pressato, superficie liscia smaltata in tinta unita lucida, spessore 7,4 mm, posato con adesivo, esclusa la preparazione del sottofondo; comprese assistenze murarie; per rivestimenti interno vasca di pareti e fondo; con piastrelle:
			a	- 12,5 x 25 cm, colori chiari	m²		42,83
			b	- 12,5 x 25 cm, colori forti	m²		47,47
			c	- 15 x 15 cm, colori chiari	m²		43,62
			d	- 15 x 15 cm, colori forti	m²		47,41
		1U_07_150_0020		Rivestimento di piscine in piastrelle di gres ceramico atomizzato pressato, superficie ruvida smaltata in tinta unita opaca, spessore 7,4 mm, posato con adesivo, esclusa la preparazione del sottofondo; comprese assistenze murarie; con piastrelle:. Rivestimento di piscine in piastrelle di gres ceramico atomizzato pressato, superficie ruvida smaltata in tinta unita opaca, spessore 7,4 mm, posato con adesivo, esclusa la preparazione del sottofondo; comprese assistenze murarie; per rivestimenti antisdrucciolo interno vasca; con piastrelle:
			a	- 12,5 x 25 cm, colori chiari	m²		45,84
			b	- 12,5 x 25 cm, colori forti	m²		49,12
			c	- 15 x 15 cm, colori chiari	m²		45,84
			d	- 15 x 15 cm, colori forti	m²		49,12
		1U_07_150_0030		Rivestimento di piscine in piastrelle di gres ceramico atomizzato pressato, con rilievi lineari interrotti simmetrici, smaltata, in tinta unita lucida, posato con adesivo, esclusa la preparazione del sottofondo; con assistenze murarie; con piastrelle. Rivestimento di piscine in piastrelle di gres ceramico atomizzato pressato, superficie con rilievi lineari interrotti simmetrici, smaltata, in tinta unita lucida, spessore 7,4 mm, posato con adesivo, esclusa la preparazione del sottofondo; comprese assistenze murarie; per rivestimenti della faccia di virata nelle piscine agonistiche; con piastrelle:
			a	- 12,5 x 25 cm, colori chiari	m²		45,77
			b	- 12,5 x 25 cm, colori forti	m²		49,48
		1U_07_150_0040		Pavimento di piscine in piastrelle di gres fine porcellanato non smaltato in tinta unita con rilievi geometrici, superficie lavorata con disegni a rombi/triangoli simmetrici, spessore 7,8 mm, posato con adesivo, esclusa la preparazione del sottofondo. Pavimento di piscine in piastrelle di gres fine porcellanato non smaltato in tinta unita con rilievi geometrici, superficie lavorata con disegni a rombi/triangoli simmetrici, spessore 7,8 mm, posato con adesivo, esclusa la preparazione del sottofondo; comprese assistenze murarie; per pavimenti antisdrucciolo di camminamenti sia a piedi calzati che a piedi nudi; con piastrelle:
			a	- 12,5 x 25 cm, colori chiari	m²		43,34
			b	- 12,5 x 25 cm, colori forti	m²		47,91
		1U_07_150_0050		Pavimento di piscine in piastrelle di gres fine porcellanato non smaltato in tinta unita con rilievi geometrici, superficie lavorata con disegni a linee interrotte simmetriche, spessore 7,8 mm, posato con adesivo, esclusa la preparazione del sottofon. Pavimento di piscine in piastrelle di gres fine porcellanato non smaltato in tinta unita con rilievi geometrici, superficie lavorata con disegni a linee interrotte simmetriche, spessore 7,8 mm, posato con adesivo, esclusa la preparazione del sottofondo; comprese assistenze murarie; per pavimenti antisdrucciolo di camminamenti sia a piedi calzati che a piedi nudi; con piastrelle:
			a	- 12,5 x 25 cm, colori chiari	m²		45,57
			b	- 12,5 x 25 cm, colori forti	m²		49,12

	1U_07_160			PEZZI SPECIALI CERAMICA PER PISCINE
		1U_07_160_0010		Raccordo per angoli e spigoli di piscine in gres ceramico pressato, superficie liscia smaltata in tinta unita lucida; in opera, compresa la quota parte relativa ai pezzi speciali:
			a	- raggio di curvatura interno 2 cm, colori chiari	m		15,18
			b	- raggio di curvatura interno 2 cm, colori forti	m		16,64
			c	- raggio di curvatura interno 5,6 cm, colori chiari	m		27,96
			d	- raggio di curvatura interno 5,6 cm, colori forti	m		40,54
		1U_07_160_0020		Bordo in porcellana vitreous china superficie in parte con rilievi smaltata lucida, in parte con rilievi geometrici non smaltata, con canalina per aggrappo, spessore 2 cm; in opera, compresa la quota parte relativa ai pezzi speciali:. Bordo in porcellana vitreous china superficie in parte con rilievi smaltata lucida, in parte con rilievi geometrici non smaltata, con canalina per aggrappo, spessore 2 cm; per formazione di bordi vasca per piscine; in opera, compresa la quota parte relativa ai pezzi speciali:
			a	- 12,5 x 25 cm	m		32,16
			b	- 15 x 15 cm	m		41,93
		1U_07_160_0030		Bordo in porcellana vitreous china con la parte verticale liscia smaltata lucida, la rimanente parte con rilievi geometrici non smaltata, con aggrappo rialzato; in opera, compresa la quota parte relativa ai pezzi speciali:. Bordo in porcellana vitreous china con la parte verticale liscia smaltata lucida, la rimanente parte con rilievi geometrici non smaltata, con aggrappo rialzato; per formazione di bordi vasca per piscine; in opera, compresa la quota parte relativa ai pezzi speciali:
			a	- 8,5 x 25 cm, spessore 7,5 cm; colori chiari	m		46,00
			b	- 8,5 x 25 cm, spessore 7,5 cm; colori forti	m		58,27
			c	- 8,5 x 15 cm, spessore 16 cm; colori chiari	m		68,64
			d	- 8,5 x 15 cm, spessore 16 cm; colori forti	m		81,18
		1U_07_160_0040	_	Bordo in porcellana vitreous china superficie a rilievi geometrici non smaltata, con aggrappo rialzato smaltato antisdrucc....., spessore 4,5 cm; per formazione di bordi vasca per piscine; in opera, compresa la quota parte relativa ai pezzi speciali. Bordo in porcellana vitreous china superficie a rilievi geometrici non smaltata, con aggrappo rialzato smaltato antisdrucciolo; 12,5 x 25 cm, spessore 4,5 cm; per formazione di bordi vasca per piscine; in opera, compresa la quota parte relativa ai pezzi speciali.	m		42,23
		1U_07_160_0050		Bordo in porcellana vitreous china superficie smaltata lucida, con aggrappo rialzato; spessore 15 cm; per formazione di bordi vasca con sfioro interno per piscine; in opera, compresa la quota parte relativa ai pezzi speciali:
			a	- 23 x 25 cm; colori chiari	m		97,37
			b	- 23 x 25 cm; colori forti	m		115,62
		1U_07_160_0060		Bordo in porcellana vitreous china superficie smaltata lucida, con aggrappo rialzato; spessore 10 cm; per formazione di bordi vasca con sfioro interno per piscine; in opera, compresa la quota parte relativa ai pezzi speciali:
			a	- 15,5 x 25 cm; colori chiari	m		73,72
			b	- 15,5 x 25 cm; colori forti	m		86,75
			c	- 15 x 15 cm; colori chiari	m		83,19
			d	- 15 x 15 cm; colori forti	m		98,49
		1U_07_160_0070		Bordo in porcellana vitreous china superficie in parte liscia smaltata lucida, in parte con rilievi non smaltata, con aggrappo per alloggiamento griglia da 18,2 cm; spessore 15,5 cm; in opera, compresa la quota parte relativa ai pezzi speciali:. Bordo in porcellana vitreous china superficie in parte liscia smaltata lucida, in parte con rilievi non smaltata, con aggrappo predisposto per alloggiamento griglia da 18,2 cm, con o senza apertura frontale; spessore 15,5 cm; per formazione di bordi vasca con sfioro traboccante per piscine; in opera, compresa la quota parte relativa ai pezzi speciali:
			a	- 23 x 25 cm; colori chiari	m		97,57
			b	- 23 x 25 cm; colori forti	m		115,62
			c	- bordo semplice o con foro di scarico da 2"1/2, 23 x 15 cm; colori chiari	m		104,05
			d	- 23 x 15 cm; colori forti	m		123,30
		1U_07_160_0080		Bordo in porcellana vitreous china superficie in parte liscia smaltata lucida, in parte con rilievi non smaltata, con aggrappo per alloggiamento griglia da 24,7 cm; spessore 15,5 cm; in opera, compresa la quota parte relativa ai pezzi speciali:. Bordo in porcellana vitreous china superficie in parte liscia smaltata lucida, in parte con rilievi non smaltata, con aggrappo predisposto per alloggiamento griglia da 24,7 cm; spessore 15,5 cm; per formazione di bordi vasca con sfioro traboccante; in opera, compresa la quota parte relativa ai pezzi speciali:
			a	- 30 x 25 cm; colori chiari	m		123,81
			b	- 30 x 25 cm; colori forti	m		147,05
		1U_07_160_0090		Canalina in porcellana vitreous china, a pavimento, superficie bianca liscia non smaltata, con scanalatura per la raccolta acque, 12 x 25 cm, spessore 2 cm; in opera:
			a	- semplice	m		27,72
			b	- terminale o con foro di scarico	m		31,87
		1U_07_160_0100		Canaletta in gres ceramico, a pavimento, superficie liscia smaltata, sezione a semicerchio con interno smaltato lucido colore testa di moro, lunghezza 100 cm, spessore 2 cm; per la raccolta acque; in opera:
			a	- semplice, sezione a raggio, Ø 15 ÷ 20 cm	cad		23,14
			b	- con foro di scarico, sezione a raggio Ø 15 ÷ 20 cm	cad		37,29

	1U_07_180			ACCESSORI PER PISCINE
		1U_07_180_0010		Piletta di scarico; in opera:
			a	- Ø 75 mm	cad		35,12
			b	- Ø 47 mm	cad		16,71
		1U_07_180_0020		Griglia rigida longitudinale in PVC, superficie zigrinata antisdrucciolo, spessore 2,5 cm; per copertura di canalette pedonabili per piscine o impianti sportivi; in opera; larghezza:
			a	- 18,2 cm	m		42,71
			b	- 18,2 cm, angolo	cad		45,46
			c	- 24,7 cm	m		56,61
			d	- 24,7 cm, angolo	cad		59,86
			e	- 33 cm	m		75,13
			f	- 33 cm, angolo	cad		78,44
		1U_07_180_0030		Griglia arrotolabile trasversale in PVC, superficie zigrinata antisdrucciolo, spessore 2,5 cm; per copertura di canalette pedonabili per piscine o impianti sportivi; in opera; larghezza:
			a	- 18,2 cm	m		31,81
			b	- 18,2 cm, angolo	cad		44,36
			c	- 24,7 cm	m		40,17
			d	- 24,7 cm, angolo	cad		55,06
			e	- 33 cm	m		47,34
			f	- 33 cm, angolo	cad		67,45
		1U_07_180_0040	_	Angolare portagriglie in PVC superficie liscia per l'appoggio e contenimento della griglia, zigrinata nel risvolto esterno in vista, dimensioni 2,5 cm di appoggio, 2,5 cm di altezza e 1,5 cm di risvolto esterno superiore; in opera.	m		7,94
		1U_07_180_0050		Scaletta di risalita in acciaio inox AISI 304, completa di ancoraggi, per bordi vasca; in opera:
			a	- 2 gradini	cad		196,05
			b	- 3 gradin	cad		223,55
			c	- 4 gradini	cad		253,67
			d	- 5 gradini	cad		281,14
		1U_07_180_0060	_	Maniglioni di risalita dalla vasca in acciaio AISI 304, in coppia completi di ancoraggio; vengono fissati sul bordo vasca in corrispondenza della scala interna in muratura; in opera:	cad		276,52
		1U_07_180_0070		Blocco di partenza in acciaio AISI 316, con piattaforma antiscivolo; i numeri di corsia sono posizionati sui quattro lati; completo di ancoraggio; utilizzato in piscine agonistiche; in opera; tipo:
			a	- fisso, per vasche con muretto di testata	cad		916,04
			b	- regolabile, per vasche senza muretto di testata	cad		1.694,66
		1U_07_180_0080		Trampolino in acciaio AISI 304, con tavola elastica antiscivolo, completo di ancoraggio; utilizzato per le vasche a sfioro interno in piscine residenziali; in opera; altezza:
			a	- 40 cm	cad		604,73
			b	- 60 cm	cad		1.434,97
		1U_07_180_0090		Trampolino in acciaio AISI 304, con piattaforma realizzata in legno lamellare antiscivolo; completo di passamano, scaletta in acciaio e fissaggio a pavimento; utilizzato in piscine agonistiche; in opera; altezza:. Trampolino in acciaio AISI 304, con piattaforma realizzata in legno lamellare antiscivolo; e' realizzato con fulcro mobile per consentire una regolazione dello sbalzo; completo di passamano, scaletta in acciaio e fissaggio a pavimento; utilizzato in piscine agonistiche; in opera; altezza:
			a	- 100 cm	cad		10.703,03
			b	- 300 cm	cad		11.998,98
		1U_07_180_0100		Doccia in acciaio inox di ingresso ad impianti pubblici o privati , con rubinetto basso per i piedi; in opera; tipo:
			a	- singola	cad		542,38
			b	- doppia	cad		2.302,10

1U_08	>---			ARMAMENTO TRANVIARIO

	1U_08_005			DEMOLIZIONE BINARI
		1U_08_005_0000		NOTE DI CONSULTAZIONE Per i rottami di materiali metalli ... vore dell'Impresa, salvo diversa pattuizione contrattuale. NOTE DI CONSULTAZIONE Per i rottami di materiali metallici, normalmente commercializzati, non si riconoscono oneri di smaltimento, mentre l'eventuale ricavo resta a favore dell'Impresa, salvo diversa pattuizione contrattuale.
		1U_08_005_0010	_	Demolizione binario su ballast. Nella demolizione del binario su ballast sono incluse le seguenti attivita': a) pulizia e t.....ento; - gli oneri di smaltimento delle traverse; - la rimozione della pavimentazione bituminosa ed il relativo smaltimento. Demolizione binario su ballast. Nella demolizione del binario su ballast sono incluse le seguenti attivita':a) pulizia e tagli delle rotaie con fiamma ossipropanica nella misura indicata dalla D.L. o disfacimento delle giunzioni a stecca;b) strappo fuoriterra del binario da demolire per mezzo di binde o altre idonee attrezzature;c) disarmo delle traverse di armamento di qualsiasi tipo esse siano e delle eventuali traverse di interbinario;d) rimozione delle vecchie rotaie, pulizia completa delle stesse e delle traverse da terra, mattonelle, bitumati od altro, e di tutti i materiali d'armamento, stecche di giunzione comprese, loro accatastamento in posizione idonea, secondo le prescrizioni della D.L. per il loro successivo carico su mezzi di trasporto;e) carico, trasporto e scarico nella localita' indicata dalla D.L. delle rotaie, delle traverse e di tutti i materiali di armamento, pulizia del cantiere.Escluso:- la rimozione del vecchio ballast ed il relativo e smaltimento;- gli oneri di smaltimento delle traverse;- la rimozione della pavimentazione bituminosa ed il relativo smaltimento.	m		53,98

	1U_08_010			REALIZZAZIONE BINARI
		1U_08_010_0010	_	Realizzazione binario su ballast in rettilineo in sede propria o promiscua con rotaia a gola 62R1 con attacco indiretto su.....ntrorotaia nel caso di pavimentazione in masselli/feltro di lana di roccia nel caso di pavimentazione stradale in asfalto). Realizzazione binario su ballast in rettilineo in sede propria o promiscua con rotaia a gola 62R1 con attacco indiretto su traverse in legno (lunghezza 2,30 m) posate con passo 75 cm per qualunque lunghezza di lavoro in ciascuna fase operativa.Il lavoro e' comprensivo delle seguenti operazioni:1) assemblaggio e armamento del nuovo binario;2) posa del nuovo binario;3) trasporto del pietrisco;4) livellamento, allineamento, rincalzo con caricatore e con macchina livellatrice automatica;5) finiture del binario;6) fornitura e posa di pietrisco e di tutti i materiali di armamento quali: traverse, piastre, sottopiastre, caviglie, chiavardini, rotaie, saldatura alluminotermica, ecc..Escluso:- scavo del cassonetto, trasporto in discarica e smaltimento delle terre di risulta o ballast e rullatura del fondo scavo;- tutte le opere legate disfacimento e smaltimento della vecchia pavimentazione in asfalto/masselli e successiva ricostruzione sopra la nuova sede tranviaria;- la fornitura e posa dei materiali di protezione delle rotaie e degli organi d'attacco (mattoncini controrotaia nel caso di pavimentazione in masselli/feltro di lana di roccia nel caso di pavimentazione stradale in asfalto).	m		605,31
		1U_08_010_0020	_	Realizzazione binario su ballast in curva con raggio R>50 metri in sede propria o promiscua con rotaia a gola 62R1 con att.....ntrorotaia nel caso di pavimentazione in masselli/feltro di lana di roccia nel caso di pavimentazione stradale in asfalto). Realizzazione binario su ballast in curva con raggio R>50 metri in sede propria o promiscua con rotaia a gola 62R1 con attacco indiretto su traverse in legno (lunghezza 2,30 m) posate con passo 75 cm per qualunque lunghezza di lavoro in ciascuna fase operativa.Il lavoro e' comprensivo delle seguenti operazioni:1) assemblaggio e armamento del nuovo binario;2) posa del nuovo binario;3) trasporto del pietrisco;4) livellamento, allineamento, rincalzo con caricatore e con macchina livellatrice automatica;5) finiture del binario;6) fornitura e posa di pietrisco e di tutti i materiali di armamento quali: traverse, piastre, sottopiastre, caviglie, chiavardini, rotaie, saldatura alluminotermica, ecc..7) curvatura rotaie.Escluso:- scavo del cassonetto, trasporto in discarica e smaltimento delle terre di risulta o ballast e rullatura del fondo scavo;- tutte le opere legate disfacimento e smaltimento della vecchia pavimentazione in asfalto/masselli e successiva ricostruzione sopra la nuova sede tranviaria;- la fornitura e posa dei materiali di protezione delle rotaie e degli organi d'attacco (mattoncini controrotaia nel caso di pavimentazione in masselli/feltro di lana di roccia nel caso di pavimentazione stradale in asfalto).	m		680,69
		1U_08_010_0030	_	Realizzazione binario su ballast in curva con raggio R<50 metri in sede propria o promiscua con rotaia a gola 62R1 con att.....ntrorotaia nel caso di pavimentazione in masselli/feltro di lana di roccia nel caso di pavimentazione stradale in asfalto). Realizzazione binario su ballast in curva con raggio R<50 metri in sede propria o promiscua con rotaia a gola 62R1 con attacco indiretto su traverse in legno (lunghezza 2,30 m) posate con passo 70 cm per qualunque lunghezza di lavoro in ciascuna fase operativa.Il lavoro e' comprensivo delle seguenti operazioni:1) assemblaggio e armamento del nuovo binario;2) posa del nuovo binario;3) trasporto del pietrisco;4) livellamento, allineamento, rincalzo con caricatore e con macchina livellatrice automatica;5) finiture del binario;6) fornitura e posa di pietrisco e di tutti i materiali di armamento quali: traverse, piastre, sottopiastre, caviglie, chiavardini, rotaie, saldatura alluminotermica, ecc..7) curvatura rotaie.Escluso:- scavo del cassonetto, trasporto in discarica e smaltimento delle terre di risulta o ballast e rullatura del fondo scavo;- tutte le opere legate disfacimento e smaltimento della vecchia pavimentazione in asfalto/masselli e successiva ricostruzione sopra la nuova sede tranviaria;- la fornitura e posa dei materiali di protezione delle rotaie e degli organi d'attacco (mattoncini controrotaia nel caso di pavimentazione in masselli/feltro di lana di roccia nel caso di pavimentazione stradale in asfalto).	m		695,50
		1U_08_010_0040	_	Realizzazione binario su ballast in rettilineo in sede propria non pavimentata con rotaia 50E5 con attacco elastico su tra.....ntrorotaia nel caso di pavimentazione in masselli/feltro di lana di roccia nel caso di pavimentazione stradale in asfalto). Realizzazione binario su ballast in rettilineo in sede propria non pavimentata con rotaia 50E5 con attacco elastico su traversa in CAP tipo FSV 35 (lunghezza 2.30 m) per qualunque lunghezza di lavoro in ciascuna fase operativa.Il lavoro e' comprensivo delle seguenti operazioni:1) assemblaggio e armamento del nuovo binario;2) posa del nuovo binario;3) trasporto del pietrisco;4) livellamento, allineamento, rincalzo con caricatore e con macchina livellatrice automatica;5) finiture del binario;6) fornitura e posa di pietrisco e di tutti i materiali di armamento quali: traverse, piastra sottorotaia Zw 787a/135, rampone elastico tipo Skl14/92, adattatore centrale di scartamento, adattatore laterale di scartamento, caviglia Ss 25 con rondella Uls 7, tassello in polietilene Sdu 9, rotaie, saldatura alluminotermica, ecc..Escluso :- scavo del cassonetto, trasporto in discarica e smaltimento delle terre di risulta o ballast e rullatura del fondo scavo;- tutte le opere legate al disfacimento e smaltimento della vecchia pavimentazione in asfalto/masselli e successiva ricostruzione sopra la nuova sede tranviaria;- la fornitura e posa dei materiali di protezione delle rotaie e degli organi d'attacco (mattoncini controrotaia nel caso di pavimentazione in masselli/feltro di lana di roccia nel caso di pavimentazione stradale in asfalto).	m		419,14
		1U_08_010_0050	_	Realizzazione di binario su ballast in rettilineo in sede propria riservata con rotaia a gola 62R1 con attacco elastico su.....ntrorotaia nel caso di pavimentazione in masselli/feltro di lana di roccia nel caso di pavimentazione stradale in asfalto). Realizzazione di binario su ballast in rettilineo in sede propria riservata con rotaia a gola 62R1 con attacco elastico su traverse in CAP tipo FSV 35 (lunghezza 2,30 m) posate con passo 75 cm vestita comprensiva di tutti gli organi di attacco di 1° e 2° per qualunque lunghezza di lavoro in ciascuna fase operativa.Il lavoro e' comprensivo delle seguenti operazioni:1) assemblaggio e armamento del nuovo binario;2) posa del nuovo binario;3) trasporto del pietrisco;4) livellamento, allineamento, rincalzo con caricatore e con macchina livellatrice automatica;5) finiture del binario;6) fornitura e posa di pietrisco e di tutti i materiali di armamento quali: traverse, piastra sottorotaia Zw 700-60/178x170, rampone elastico tipo Skl14, adattatore centrale di scartamento, adattatore laterale di scartamento, caviglia Ss 25 con rondella Uls 7, tassello in polietilene Sdu 9, rotaie, saldatura alluminotermica, ecc.. Escluso :- scavo del cassonetto, trasporto in discarica e smaltimento delle terre di risulta o ballast e rullatura del fondo scavo;- tutte le opere legate al disfacimento e smaltimento della vecchia pavimentazione in asfalto/masselli e successiva ricostruzione sopra la nuova sede tranviaria;- la fornitura e posa dei materiali di protezione delle rotaie e degli organi d'attacco (mattoncini controrotaia nel caso di pavimentazione in masselli/feltro di lana di roccia nel caso di pavimentazione stradale in asfalto).	m		487,96
		1U_08_010_0060	_	Realizzazione di binario su ballast in curva con raggio R>50 metri in sede propria non pavimentata con rotaia a gola 62R1 .....ntrorotaia nel caso di pavimentazione in masselli/feltro di lana di roccia nel caso di pavimentazione stradale in asfalto). Realizzazione di binario su ballast in curva con raggio R>50 metri in sede propria non pavimentata con rotaia a gola 62R1 con attacco elastico su traverse in CAP tipo FSV 35 (lunghezza 2,30 m) posate con passo 75 cm vestita comprensiva di tutti gli organi di attacco di 1° e 2° per qualunque lunghezza di lavoro in ciascuna fase operativa.Il lavoro e' comprensivo delle seguenti operazioni:1) assemblaggio e armamento del nuovo binario;2) posa del nuovo binario;3) trasporto del pietrisco;4) livellamento, allineamento, rincalzo con caricatore e con macchina livellatrice automatica;5) finiture del binario;6) fornitura e posa di pietrisco e di tutti i materiali di armamento quali: traverse, piastra sottorotaia Zw 700-60/178x170, rampone elastico tipo Skl14, adattatore centrale di scartamento, adattatore laterale di scartamento, caviglia Ss 25 con rondella Uls 7, tassello in polietilene Sdu 9, rotaie, saldatura alluminotermica, ecc.. 7) curvatura rotaie.Escluso :- scavo del cassonetto, trasporto in discarica e smaltimento delle terre di risulta o ballast e rullatura del fondo scavo;- tutte le opere legate al disfacimento e smaltimento della vecchia pavimentazione in asfalto/masselli e successiva ricostruzione sopra la nuova sede tranviaria;- la fornitura e posa dei materiali di protezione delle rotaie e degli organi d'attacco (mattoncini controrotaia nel caso di pavimentazione in masselli/feltro di lana di roccia nel caso di pavimentazione stradale in asfalto).	m		563,34
		1U_08_010_0070	_	Realizzazione di binario su ballast in curva con raggio R<50 metri in sede propria non pavimentata con rotaia a gola 62R1 .....ntrorotaia nel caso di pavimentazione in masselli/feltro di lana di roccia nel caso di pavimentazione stradale in asfalto). Realizzazione di binario su ballast in curva con raggio R<50 metri in sede propria non pavimentata con rotaia a gola 62R1 con attacco elastico su traverse in CAP tipo FSV 35 (lunghezza 2,30 m) posate con passo 70 cm vestita comprensiva di tutti gli organi di attacco di 1° e 2° relativo per qualunque lunghezza di lavoro in ciascuna fase operativa.Il lavoro e' comprensivo delle seguenti operazioni:1) assemblaggio e armamento del nuovo binario;2) posa del nuovo binario;3) trasporto del pietrisco;4) livellamento, allineamento, rincalzo con caricatore e con macchina livellatrice automatica;5) finiture del binario;6) fornitura e posa di pietrisco e di tutti i materiali di armamento quali: traverse, piastra sottorotaia Zw 700-60/178x170, rampone elastico tipo Skl14, adattatore centrale di scartamento, adattatore laterale di scartamento, caviglia Ss 25 con rondella Uls 7, tassello in polietilene Sdu 9, rotaie, saldatura alluminotermica, ecc.. 7) curvatura rotaie.Escluso :- scavo del cassonetto, trasporto in discarica e smaltimento delle terre di risulta o ballast e rullatura del fondo scavo;- tutte le opere legate al disfacimento e smaltimento della vecchia pavimentazione in asfalto/masselli e successiva ricostruzione sopra la nuova sede tranviaria;- la fornitura e posa dei materiali di protezione delle rotaie e degli organi d'attacco (mattoncini controrotaia nel caso di pavimentazione in masselli/feltro di lana di roccia nel caso di pavimentazione stradale in asfalto).	m		569,90
		1U_08_010_0080	_	Realizzazione di binario con armamento "tipo Milano" in rettilineo con rotaia 62R1 su platea in c.a. gia' predisposta per q.....ntrorotaia nel caso di pavimentazione in masselli/feltro di lana di roccia nel caso di pavimentazione stradale in asfalto). Realizzazione di binario con armamento "tipo Milano" in rettilineo con rotaia 62R1 su platea in c.a. gia' predisposta per qualunque lunghezza di lavoro in ciascuna fase operativa. Il lavoro e' comprensivo delle seguenti operazioni:- posizionamento delle rotaie secondo il tracciato plano-altimetrico e corretto scartamento;- posizionamento delle piastre con passo 0.75 m e loro fissaggio alle rotaie, con interposizione di piastra sottorotaia, mediante piastrine di stringimento idoneo chiavardino e rondella;- allineamento e livellamento delle rotaie;- raspatura della superficie superiore della platea di calcestruzzo nell'area di posa delle nuove piastre;- foratura della platea di calcestruzzo mediante trapano per la formazione di 4 fori per ogni piastra;- pulitura e soffiatura dei fori per l'asportazione di ogni residuo di foratura, verifica dell'esatta profondita' del foro in funzione del bullone da fissare;- fissaggio dei bulloni mediante apposita fiala di resina inserita nel foro della platea cementizia, avvitamento del relativo dado, con interposizione di idonea rondella;- spalmaggio mediante resina epossidica della zona interessata al cuscinetto di malta di resina;- impasto della confezione predosata di sabbia di quarzo e resina e Inserimento pressato di detto composto nella zona sottostante le piastre;- definitivo posizionamento e serraggio dei bulloni con l'ausilio di macchina incavigliatrice. - Detto posizionamento deve essere effettuato curando in maniera particolare il livello e l'allineamento delle rotaie, nonche' l'esatto scartamento;Il seguente articolo comprende la fornitura e posa in opera del massello di sabbia e quarzo con resina, sottorotaia in gomma, di tutto il materiale minuto di armamento, di piastre di attacco per rotaie, barre di attacco della piastra alla piattaforma e fiale di resina per il relativo fissaggio, rotaie e saldature alluminotermiche.Escluso:- opere civili per formazione della platea in c.a. e relativo materassino antivibrante;- lo scavo del cassonetto, smaltimento delle terre di risulta o ballast e rullatura del sottofondo; - tutte le opere legate disfacimento e smaltimento della vecchia pavimentazione in asfalto/masselli e successiva ricostruzione sopra la nuova sede tranviaria;- la fornitura e posa dei materiali di protezione delle rotaie e degli organi d'attacco (mattoncini controrotaia nel caso di pavimentazione in masselli/feltro di lana di roccia nel caso di pavimentazione stradale in asfalto).	m		734,15
		1U_08_010_0090	_	Realizzazione di binario con armamento "tipo Milano" in curva con rotaia 62R1 su platea in c.a. gia' predisposta per qualun.....ntrorotaia nel caso di pavimentazione in masselli/feltro di lana di roccia nel caso di pavimentazione stradale in asfalto). Realizzazione di binario con armamento "tipo Milano" in curva con rotaia 62R1 su platea in c.a. gia' predisposta per qualunque lunghezza di lavoro in ciascuna fase operativa. Il lavoro e' comprensivo delle seguenti operazioni:- posizionamento delle rotaie secondo il tracciato plano-altimetrico e corretto scartamento;- posizionamento delle piastre con passo 0.75 m e loro fissaggio alle rotaie, con interposizione di piastra sottorotaia, mediante piastrine di stringimento idoneo chiavardino e rondella;- allineamento e livellamento delle rotaie;- raspatura della superficie superiore della platea di calcestruzzo nell'area di posa delle nuove piastre;- foratura della platea di calcestruzzo mediante trapano per la formazione di 4 fori per ogni piastra;- pulitura e soffiatura dei fori per l'asportazione di ogni residuo di foratura, verifica dell'esatta profondita' del foro in funzione del bullone da fissare;- fissaggio dei bulloni mediante apposita fiala di resina inserita nel foro della platea cementizia, avvitamento del relativo dado, con interposizione di idonea rondella;- spalmaggio mediante resina epossidica della zona interessata al cuscinetto di malta di resina;- impasto della confezione predosata di sabbia di quarzo e resina e Inserimento pressato di detto composto nella zona sottostante le piastre;- definitivo posizionamento e serraggio dei bulloni con l'ausilio di macchina incavigliatrice. - Detto posizionamento deve essere effettuato curando in maniera particolare il livello e l'allineamento delle rotaie, nonche' l'esatto scartamento;Il seguente articolo comprende la fornitura e posa in opera del massello di sabbia e quarzo con resina, sottorotaia in gomma, di tutto il materiale minuto di armamento, di piastre di attacco per rotaie, barre di attacco della piastra alla piattaforma e fiale di resina per il relativo fissaggio, rotaie e saldature alluminotermiche e curvatura rotaie.Escluso:- opere civili per formazione della platea in c.a. e relativo materassino antivibrante;- lo scavo del cassonetto, smaltimento delle terre di risulta o ballast e rullatura del sottofondo; - tutte le opere legate disfacimento e smaltimento della vecchia pavimentazione in asfalto/masselli e successiva ricostruzione sopra la nuova sede tranviaria;- la fornitura e posa dei materiali di protezione delle rotaie e degli organi d'attacco (mattoncini controrotaia nel caso di pavimentazione in masselli/feltro di lana di roccia nel caso di pavimentazione stradale in asfalto).	m		809,55
		1U_08_010_0100	_	Realizzazione di binario in rettilineo con rotaia 62R1 su platea in c.a. a massa flottante con sistema di posa "top down" .....na di roccia nel caso di pavimentazione stradale in asfalto). - la fornitura e posa in opera di materassino antivibrazioni. Realizzazione di binario in rettilineo con rotaia 62R1 su platea in c.a. a massa flottante con sistema di posa "top down" su attacchi elastici antivibranti. Il lavoro e' comprensivo della formazione e posa di binario con sistema "top down" su attacchi elastici antivibranti posati con passo 75 cm tramite portalini in acciaio a sostegno delle rotaie e compreso il loro posizionamento di precisione nelle tre direzioni x/y/z (longitudinale, trasversale al binario ed in quota) prima del getto della platea. Il presente articolo comprende la fornitura e posa delle rotaie, fornitura e posa di tutti gli organi di attacco, delle saldature alluminotermiche e nolo dei portalini in acciaio a sostegno delle rotaie. Escluso: - tutte le opere civili legate alla formazione della platea; - tutte le opere legate alla pavimentazione stradale disfacimento e smaltimento della vecchia pavimentazione in asfalto/masselli e successiva ricostruzione sopra la nuova sede tranviaria. - smaltimento del ballast; - la fornitura e posa dei materiali di protezione delle rotaie e degli organi d'attacco (mattoncini controrotaia nel caso di pavimentazione in masselli/ feltro di lana di roccia nel caso di pavimentazione stradale in asfalto). - la fornitura e posa in opera di materassino antivibrazioni.	m		376,87
		1U_08_010_0110	_	Realizzazione di binario in curva con rotaia 62R1 su platea in c.a. a massa flottante con sistema di posa "top down" su a.....na di roccia nel caso di pavimentazione stradale in asfalto). - la fornitura e posa in opera di materassino antivibrazioni. Realizzazione di binario in curva con rotaia 62R1 su platea in c.a. a massa flottante con sistema di posa "top down" su attacchi elastici antivibranti. Il lavoro e' comprensivo della formazione e posa di binario con sistema "top down" su attacchi elastici antivibranti posati con passo 75 cm tramite portalini in acciaio a sostegno delle rotaie e compreso il loro posizionamento di precisione nelle tre direzioni x/y/z (longitudinale, trasversale al binario ed in quota) prima del getto della platea. Il presente articolo comprende la fornitura e posa delle rotaie, fornitura e posa di tutti gli organi di attacco, delle saldature alluminotermiche, curvatura rotaie e nolo dei portalini in acciaio a sostegno delle rotaie. Escluso: - tutte le opere civili legate alla formazione della platea; - tutte le opere legate alla pavimentazione stradale disfacimento e smaltimento della vecchia pavimentazione in asfalto/masselli e successiva ricostruzione sopra la nuova sede tranviaria. - smaltimento del ballast; - la fornitura e posa dei materiali di protezione delle rotaie e degli organi d'attacco (mattoncini controrotaia nel caso di pavimentazione in masselli/ feltro di lana di roccia nel caso di pavimentazione stradale in asfalto). - la fornitura e posa in opera di materassino antivibrazioni.	m		452,25

1U_09	>---			TRAZIONE ELETTRICA

	1U_09_000			NOTE DI CONSULTAZIONE Per i rottami di materiali metalli ... vore dell'Impresa, salvo diversa pattuizione contrattuale. NOTE DI CONSULTAZIONE Per i rottami di materiali metallici, normalmente commercializzati, non si riconoscono oneri di smaltimento, mentre l'eventuale ricavo resta a favore dell'Impresa, salvo diversa pattuizione contrattuale.

	1U_09_005			RIMOZIONI

	1U_09_010			GANCI PER LINEA TE
		1U_09_010_0005	_	Rimozione palo per linea TE, serie M. Il lavoro e' compren ... ali vari connessi all'ancoraggio della linea TE rimanente. Rimozione palo per linea TE, serie M.Il lavoro e' comprensivo di tutte le attrezzature occorrenti e dei mezzi di sollevamento per il lavoro degli operai in quota, compreso il carico, trasporto e scarico dei materiali rimossi nelle localita' indicate dalla D.L.Sono escluse tutte le opere legate alla posa e fornitura di materiali vari connessi all'ancoraggio della linea TE rimanente.	cad		185,64
		1U_09_010_0010	_	Fornitura e posa di gancio per linea TE, per qualunque al ... unque rifinitura superficiale e successiva ricostruzione). Fornitura e posa di gancio per linea TE, per qualunque altezza di lavoro.Il lavoro e' comprensivo della fornitura del gancio, della resina per il fissaggio e dei mezzi di sollevamento per il lavoro degli operai in quota.Sono escluse tutte le opere legate alla rimozione di precedenti ganci e relative sistemazioni superficiali della facciata dello stabile (disfacimento e smaltimento della facciata di qualunque rifinitura superficiale e successiva ricostruzione).	cad		95,10

	1U_09_020			PALI PER LINEA TE
		1U_09_020_0010		Fornitura e posa di palo rastremato per linee di contatto ... e in terra/asfalto e successiva ricostruzione). Tipo palo:. Fornitura e posa di palo rastremato per linee di contatto serie M. Il lavoro e' comprensivo della fornitura del palo e dei mezzi di sollevamento.Sono escluse tutte le opere legate alla realizzazione di fondazioni e relative sistemazioni superficiali (disfacimento e smaltimento della vecchia pavimentazione in terra/asfalto e successiva ricostruzione).Tipo palo:
			a	- M28 (saldato)	cad		1.331,99
			b	- M29a (saldato)	cad		1.396,40
			c	- M30a (saldato)	cad		1.676,44
			d	- M30b (saldato)	cad		1.832,63
			e	- M30c (saldato)	cad		1.691,56
			f	- M31	cad		2.686,61
			g	- M31b	cad		2.202,00
			h	- M32	cad		4.179,81

	1U_09_030			SOSPENSIONI
		1U_09_030_0010		Realizzazione di sospensione linea TE a tiranteria trasve ... luse tutte le opere legate alla fornitura e posa dei pali. Realizzazione di sospensione linea TE a tiranteria trasversale ancorata a pali (esclusi) in rettilineo, in sede propria o promiscua, per qualunque lunghezza di lavoro in ciascuna fase operativa.Il lavoro e' comprensivo della fornitura e posa di tutti i materiali per realizzare una sospensione con tirante trasversale con lunghezza fino a 20 m, per binario singolo o doppio, compreso i mezzi di sollevamento per il lavoro in quota degli operai.Sono escluse tutte le opere legate alla fornitura e posa dei pali.
			a	- binario singolo	cad		921,56
			b	- binario doppio	cad		1.163,99
		1U_09_030_0020		Realizzazione di sospensione linea TE a tiranteria trasve ... use tutte le opere legate alla fornitura e posa dei ganci. Realizzazione di sospensione linea TE a tiranteria trasversale ancorata a ganci (esclusi) in rettilineo, in sede propria o promiscua, per qualunque lunghezza di lavoro in ciascuna fase operativa.Il lavoro e' comprensivo della fornitura e posa di tutti i materiali per realizzare una sospensione con tirante trasversale con lunghezza fino a 20 m, per binario singolo o doppio, compreso i mezzi di sollevamento per il lavoro in quota degli operai.Sono escluse tutte le opere legate alla fornitura e posa dei ganci.
			a	- binario singolo	cad		854,83
			b	- binario doppio	cad		1.097,27
		1U_09_030_0050		Realizzazione di sospensione linea TE con mensola ancorat ... luse tutte le opere legate alla fornitura e posa dei pali. Realizzazione di sospensione linea TE con mensola ancorata a palo (escluso) in rettilineo, in sede propria o promiscua, per qualunque lunghezza di lavoro in ciascuna fase operativa.Il lavoro e' comprensivo della fornitura e posa di tutti i materiali per realizzare una sospensione con mensola L. 3,60/6,20 m per binario singolo o doppio, compreso i mezzi di sollevamento per il lavoro in quota degli operai.Sono escluse tutte le opere legate alla fornitura e posa dei pali.
			a	- binario singolo - mensola L. 3,60 m	cad		1.277,60
			b	- binario doppio - mensola L. 6,20 m	cad		1.560,09
		1U_09_030_0070	_	Realizzazione di ancoraggi della linea di trazione elettr ... dei pali connessi all'ancoraggio della linea TE rimanente. Realizzazione di ancoraggi della linea di trazione elettrica, per consentire l'amarro della linea TE rimanente in opera, per qualunque lunghezza di lavoro in ciascuna fase operativa.Il lavoro e' comprensivo della fornitura e posa di tutti i materiali per realizzare l'ancoraggio, compreso i mezzi di sollevamento per il lavoro in quota degli operai.Sono escluse tutte le opere legate alla fornitura e posa dei pali connessi all'ancoraggio della linea TE rimanente.	cad		123,79

1U_10	>---			OPERE ACQUEDOTTO

	1U_10_010			TUBAZIONI
		1U_10_010_0010		Fornitura e posa in opera di tubazioni in ghisa sferoidale, per condotte acquedottistiche, a norma UNI EN 545/2010 con giu.....zi speciali, giunzioni. Escluso scavo, piano di appoggio, rinfianco e riempimento. Diametro interno nominale (DN) - Classe:. Fornitura e posa in opera di tubazioni in ghisa sferoidale, per condotte acquedottistiche, a norma UNI EN 545/2010 con giunto elastico automatico, rivestimento interno in malta di cemento d’altoforno conforme alla norma EN 197-1 applicata per centrifugazione a norma ISO 4179; rivestimento esterno con 400g/m2 di lega di zinco alluminio. Tutte le parti a contatto con le acque destinate al consumo umano conformi a quanto disposto dal D.M. 174/2004. Sistema di giunzione elastico automatico. complete di raccorderia, pezzi speciali, giunzioni. Escluso scavo, piano di appoggio, rinfianco e riempimento.Diametro interno nominale (DN) - Classe:
			a	- DN 100 - Classe 40	m		44,61
			b	- DN 150 - Classe 40	m		61,05
			c	- DN 200 - Classe 40	m		79,00
			d	- DN 250 - Classe 40	m		99,20
			e	- DN 300 - Classe 40	m		122,56
			f	- DN 400 - Classe 30	m		177,97
			g	- DN 500 - Classe 30	m		241,26
			h	- DN 600 - Classe 30	m		321,21
		1U_10_010_0020		Fornitura e posa in opera di tubazioni in ghisa sferoidal ... co e riempimento. Diametro interno nominale (DN) - Classe:. Fornitura e posa in opera di tubazioni in ghisa sferoidale, per condotte acquedottistiche, a norma UNI EN 545/2010 con giunto elastico automatico, rivestimento interno in malta di cemento d'altoforno conforme alla norma EN 197-1 applicata per centrifugazione a norma ISO 4179; rivestimento esterno con 400g/m2 di lega di zinco alluminio. Tutte le parti a contatto con le acque destinate al consumo umano conformi a quanto disposto dal D.M. 174/2004. Sistema di giunzione elastico automatico antisfilamento. complete di raccorderia, pezzi speciali, giunzioni. Escluso scavo, piano di appoggio, rinfianco e riempimento.Diametro interno nominale (DN) - Classe:
			a	- DN 100 - Classe 40	m		49,68
			b	- DN 150 - Classe 40	m		67,44
			c	- DN 200 - Classe 40	m		88,21
			d	- DN 250 - Classe 40	m		112,26
			e	- DN 300 - Classe 40	m		140,59
			f	- DN 400 - Classe 30	m		208,76
			g	- DN 500 - Classe 30	m		279,75
			h	- DN 600 - Classe 30	m		368,72

	1U_10_020			SARACINESCHE
		1U_10_020_0010		Fornitura e posa in opera di saracinesca, per condotte acquedottistiche, a cuneo gommato flangiata a perfetta tenuta di classe PN 10 corrispondente alla norma UNI EN 1074/2001 e UNI EN 1171/2004, compreso asta di manovra e accessori. Diametro inte. Fornitura e posa in opera di saracinesca, per condotte acquedottistiche, a cuneo gommato flangiata a perfetta tenuta di classe PN 10 corrispondente alla norma UNI EN 1074/2001 e UNI EN 1171/2004, compreso asta di manovra e accessori.Diametro interno nominale (DN):
			a	- DN 80	cad		170,06
			b	- DN 100	cad		188,86
			c	- DN 150	cad		268,04
			d	- DN 200	cad		526,81
			e	- DN 250	cad		694,36
			f	- DN 300	cad		939,72
			g	- DN 400	cad		2.255,41

	1U_10_030			VALVOLE
		1U_10_030_0010		Fornitura e posa in opera di valvola a farfalla, per condotte acquedottistiche, a perfetta tenuta di classe PN 10 corrispondente alla norma UNI EN 1074/2001, compreso asta di manovra e accessori. Diametro interno nominale (DN):. Fornitura e posa in opera di valvola a farfalla, per condotte acquedottistiche, a perfetta tenuta di classe PN 10 corrispondente alla norma UNI EN 1074/2001, compreso asta di manovra e accessori.Diametro interno nominale (DN):
			a	- DN 400	cad		1.558,61
			b	- DN 500	cad		2.701,74
			c	- DN 600	cad		3.296,96
			d	- DN 700	cad		4.979,40
			e	- DN 800	cad		6.602,15

	1U_10_040			IDRANTI SOTTOSUOLO
		1U_10_040_0010	_	Fornitura e posa in opera di idrante sottosuolo completo ... comprensivo di valvola DN 80 , asta di manovra e accessori. Fornitura e posa in opera di idrante sottosuolo completo tipo Milano, comprensivo di valvola DN 80 , asta di manovra e accessori	cad		489,14

	1U_10_050			MESSA IN ESERCIZIO
		1U_10_050_0010	_	Opere preliminari per la messa in esercizio delle condotte - lavaggio della condotta, prova di tenuta idraulica, collaudo dei meccanismi delle valvole, analisi chimica e microbiologica per messa in esercizio delle condotte ( pacchetto analitico compr. Opere preliminari per la messa in esercizio delle condotte - lavaggio della condotta, prova di tenuta idraulica, collaudo dei meccanismi delle valvole, analisi chimica e microbiologica per messa in esercizio delle condotte ( pacchetto analitico compreso di: - Prelievo effettuato dal nostro personale, Materiale per prelievo, Analisi parametri microbiologici, Analisi parametri chimico fisici, Analisi metalli e Refertazione.	cm x ml		0,52
		1U_10_050_0020	_	Fornitura e posa in opera di idrante sottosuolo completo DN125, compreso di saracinesca DN150, asta di manovra e accessori	cad		882,62

	1U_10_060			IMPATTO PER COLLEGAMENTO NUOVA LINEA RETE ESISTENTE
		1U_10_060_0010	_	Impatto su tubazione A.P. esistente fino a DN 250. da intendersi comprensivo di tutta la componentistica idraulica (curve, pezzi speciali, raccorderia, tronchetti di tubazione in ghisa sferoidale con giunto antisfilamento) e di tutte le attivita'' com. Impatto su tubazione A.P. esistente fino a DN 250. da intendersi comprensivo di tutta la componentistica idraulica (curve, pezzi speciali, raccorderia, tronchetti di tubazione in ghisa sferoidale con giunto antisfilamento) e di tutte le attivita'' complementari di gestione della rete A.P necessarie per garantire il collegamento alla rete idrica esistente eseguito in forma compiuta e a perfetta regola d'arte.	cad		1.680,45
		1U_10_060_0020	_	Impatto su tubazione A.P. esistente fino a DN 400. da intendersi comprensivo di tutta la componentistica idraulica (curve, pezzi speciali, raccorderia, tronchetti di tubazione in ghisa sferoidale con giunto antisfilamento) e di tutte le attivita'' com. Impatto su tubazione A.P. esistente fino a DN 400. da intendersi comprensivo di tutta la componentistica idraulica (curve, pezzi speciali, raccorderia, tronchetti di tubazione in ghisa sferoidale con giunto antisfilamento) e di tutte le attivita'' complementari di gestione della rete A.P necessarie per garantire il collegamento alla rete idrica esistente eseguito in forma compiuta e a perfetta regola d'arte.	cad		2.610,56

2C	>---			OPERE COMPIUTE PER PICCOLE MANUTENZIONI

2C_00	>---			OPERE EDILI : INTERVENTI DI EMERGENZA

	2C_00_020			PRESIDI
		2C_00_020_0010		Prestazione per la gestione specializzata dei presidi in edifici comunali e manifestazioni occasionali per il pronto intervento ed immediata esecuzione dei lavori necessari a garantire un corretto funzionamento delle componenti edili. Il sabato deve. Prestazione per la gestione specializzata dei presidi in edifici comunali e manifestazioni occasionali per il pronto intervento ed immediata esecuzione dei lavori necessari a garantire un corretto funzionamento delle componenti edili.Il sabato deve essere considerato periodo feriale.Per periodi di riferimento:
			a	- per le prime 10 ore di turno:	ora		35,13
			b	- dopo le prime 10 ore di turno prestate e liquidate, fino alle ore 22.00 :	ora		36,27
			c	- dopo le ore 22.00 dei giorni feriali e del sabato :	ora		37,64
			d	- festivi per tutto l'arco della giornata :	ora		44,03

	2C_00_030			INTERVENTI DI EMERGENZA
		2C_00_030_0010	_	Prestazione per intervento di emergenza di manutenzione ordinaria da applicarsi ai singoli ordini di lavoro. La prestazione comprende il tempo di arrivo al luogo di lavoro, l'intervento sull'impianto e il ritorno alla sede operativa. Prestazione per intervento di emergenza di manutenzione ordinaria da applicarsi ai songoli ordini di lavoro.La prestazione comprende il tempo di arrivo al luogo di lavoro, l'intervento sull'impianto e il ritorno alla sede operativa.Eventuale materiale deve essere liquidato a parte.Il presente prezzo deve essere applicato ad un solo ordine di servizio o di lavoro, qualora piu' interventi o ordini di servizio siano emessi nello stesso giorno per il medesimo stabile.	cad		28,41

2C_01	>---			RIMOZIONI, TRACCE - PICCOLA MANUTENZIONE

	2C_01_100			DEMOLIZIONE DI PAVIMENTI, MASSETTI E SOTTOFONDI INTERNI
		2C_01_100_0010		Demolizione di pavimenti interni, comprese le opere provvisionali di protezione, la movimentazione con qualsiasi mezzo delle macerie nell'ambito del cantiere; la cernita, pulizia ed accatastamento del materiale di recupero; il carico e trasporto dell. Demolizione di pavimenti interni, comprese le opere provvisionali di protezione, la movimentazione con qualsiasi mezzo delle macerie nell'ambito del cantiere; la cernita, pulizia ed accatastamento del materiale di recupero; il carico e trasporto delle macerie agli impianti di stoccaggio, di recupero o a discarica. Esclusi gli oneri di smaltimento:
			a	- in piastrelle di cemento, ceramica, cotto, con relativa malta di allettamento	m²		15,00
			b	- resilienti (PVC, linoleum, gomma ecc.)	m²		7,44
			c	- in legno, moquette.	m²		6,11
			d	- in lastre di pietra naturale, con relativa malta di allettamento	m²		21,67
		2C_01_100_0020		Demolizione di massetti, sottofondi di pavimenti interni, compreso carico e trasporto macerie agli impianti di stoccaggio, di recupero o a discarica:. Demolizione di massetti, sottofondi di pavimenti interni. Comprese le opere provvisionali di protezione, il carico, trasporto ed accatastamento delle macerie nell'ambito del cantiere con qualsiasi mezzo; il carico e trasporto agli impianti di stoccaggio, di recupero o a discarica. Esclusi gli oneri di smaltimento
			a	- spessore fino a 4 cm.	m²		11,08
			b	- per ogni cm in piu' da 4,1 a 7,0 cm	m x cm		2,93
			c	- per ogni cm in piu' da 7,1 cm	m x cm		2,12

	2C_01_120			RIMOZIONE RIVESTIMENTI - ZOCCOLINI
		2C_01_120_0010		Rimozione, da supporti che vengono conservati, di rivestimenti con relativa malta di allettamento, ove presente, compreso carico e trasporto agli impianti di stoccaggio, di recupero o a discarica. Rimozione, da supporti che vengono conservati, di rivestimenti con relativa malta di allettamento o collante. Compresi il carico, trasporto ed accatastamento delle macerie nell'ambito del cantiere; pulizia ed accatastamento del materiale riutilizzabile; il carico e trasporto agli impianti di stoccaggio, di recupero o a discarica. Esclusi gli oneri di smaltimento
			a	- in piastrelle di ceramica, gres e simili.	m²		11,75
			b	- tessili, moquettes e simili	m²		4,61
			c	- in teli vinilici, linoleum e simili	m²		6,05
		2C_01_120_0020		Rimozione di zoccolini compreso il carico e trasporto delle macerie agli impianti di stoccaggio, di recupero o a discarica. Rimozione di zoccolini, da supporti che vengono conservati, compresi: le opere di protezione, la cernita e pulizia del materiale riutilizzabili; il carico, trasporto ed accatastamento delle macerie nell'ambito del cantiere; il carico, trasporto agli impianti di stoccaggio, di recupero o a discarica. Esclusi gli oneri di smaltimento:
			a	- in piastrelle di ceramica, gres, marmo	m		2,07
			b	- in legno, vinilici incollati o chiodati.	m		0,90
			c	- in legno, vinilici, avvitati.	m		1,38

	2C_01_140			RIMOZIONE OPERE DA FALEGNAME
		2C_01_140_0070		Rimozione di lavagne a muro. Rimozione di lavagne a muro, compresa l'asportazione dei ganci e tasselli, il ripristino della parete ed il trasporto a magazzino
			a	- per la prima lavagna	cad		36,91
			b	- per ogni lavagna oltre la prima nell'edificio	cad		17,75
		2C_01_140_0080		Rimozione di appendiabiti a muro, liste in legno per affissione disegni e simili, compresa l'asportazione dei ganci e tasselli, il ripristino della parete ed il trasporto a magazzino
			a	- per il primi 10 m (minimo da computare 8 m)	m		6,16
			b	- per ogni metro oltre i primi 10 nello stesso edificio	m		4,44

	2C_01_170			RIMOZIONE DI APPARECCHI IDRO - TERMO - SANITARI
		2C_01_170_0010	_	Rimozione apparecchi igienico - sanitari, incluso smontaggio delle apparecchiature ed accessori. Rimozione di apparecchi igienico-sanitari, incluso lo smontaggio delle apparecchiature e degli accessori. Compreso l'abbassamento, il carico e trasporto ad impianti di stoccaggio, di recupero o a discarica. Esclusi gli oneri di smaltimento.	cad		51,99
		2C_01_170_0020		Rimozione allacciamenti apparecchi igienico - sanitari:. Rimozione delle linee di alimentazione degli apparecchi igienico- sanitari fino alle valvole di intercettazione e delle relative tubazioni di scarico fino alla colonna principale. Comprese le opere di demolizione a parete e a pavimento, i tagli, le intercettazioni, le opere provvisionali di sostegno e protezione, l'abbassamento, il carico e il trasporto delle macerie ad impianti di stoccaggio, di recupero o a discarica. Esclusi gli oneri di smaltimento:
			a	- linee acqua calda e fredda.	cad		133,23
			b	- linea acqua fredda.	cad		115,35
		2C_01_170_0030	_	Rimozione punto di utilizzo idrico e scarico di apparecchi igienico-sanitari all'interno di bagni, wc, docce, cucine etc. Rimozione punto di utilizzo idrico e scarico di apparecchi igienico-sanitari all'interno di bagni, wc, docce, cucine etc.Il prezzo comprende e compensa la demolizione parziale del rivestimento, rimozione delle tubazioni di adduzione e delle valvole di intercettazione ubicate in prossimita' del locale o all'interno dello stesso, la rimozione della tubazione di scarico fino alla colonna principale, le opere murarie per l'apertura delle tracce, la chiusura e il ripristino delle stesse con malta cementizia, le opere provvisionali di sostegno e di protezione, la movimentazione a piano cortile, il carico e il traporto delle macerie ad impianti di stoccaggio, di recupero o a discarica.Sono inoltre comprese le attivita' connesse a garantire la continuita' del sevizio all'interno dello stabile.Sono esclusi gli oneri di smaltimento.	cad		217,07

	2C_01_700			TRACCE Le valutazioni a cm²/m sono riferite alla sezione della traccia per un metro lineare, sono comprensive dell'onere di chiusura della traccia dopo la posa della tubazione o altro tipo di intervento.
		2C_01_700_0010		Esecuzione tracce su murature in mattoni forati. Compresa la successiva chiusura con malta, l'accatastamento, il carico e trasporto delle macerie ad impianti di stoccaggio, di recupero o a discarica. Esclusi gli oneri di smaltimento. Per sezioni:
			a	- sezione fino a 50 cm²	m		6,59
			b	- sezione da 51 fino a 100 cm²	m		10,42
			c	- sezione da 101 fino a 150 cm²	m		13,56
		2C_01_700_0020		Esecuzione tracce su murature in blocchi di calcestruzzo o laterizio. Compresa la successiva chiusura con malta, l'accatastamento, il carico e trasporto delle macerie ad impianti di stoccaggio, di recupero o a discarica. Esclusi gli oneri di smaltime. Esecuzione tracce su murature in blocchi di calcestruzzo o laterizio. Compresa la successiva chiusura con malta, l'accatastamento, il carico e trasporto delle macerie ad impianti di stoccaggio, di recupero o a discarica. Esclusi gli oneri di smaltimento. Per sezioni:
			a	- sezione fino a 104 cm²	m		13,22
			b	- sezione da 105 fino a 250 cm²	m		20,34
			c	- sezione da 251 fino a 400 cm²	m		26,52
		2C_01_700_0030		Esecuzione tracce su murature in mattoni pieni. Compresa la successiva chiusura con malta, l'accatastamento, il carico e trasporto delle macerie ad impianti di stoccaggio, di recupero o a discarica. Esclusi gli oneri di smaltimento. Per sezioni:
			a	- sezione fino a 104 cm²	m		16,37
			b	- sezione da 105 fino a 250 cm²	m		22,50
			c	- sezione da 251 fino a 400 cm²	m		30,48
		2C_01_700_0040		Esecuzione tracce su murature in calcestruzzo. Compresa la successiva chiusura con malta, l'accatastamento, il carico e trasporto delle macerie ad impianti di stoccaggio, di recupero o a discarica. Esclusi gli oneri di smaltimento. Per sezioni:
			a	- sezione fino a 104 cm²	m		17,97
			b	- sezione da 105 fino a 250 cm²	m		30,32
			c	- sezione da 251 fino a 400 cm²	m		39,13
		2C_01_700_0050		Esecuzione di tracce su pavimenti. Compresa la rimozione di piastrelle, la demolizione del sottofondo ed il successivo ripristino; l'accatastamento all'esterno, il carico e trasporto delle macerie ad impianti di stoccaggio, di recupero o a discarica. Esecuzione di tracce su pavimenti. Compresa la rimozione di piastrelle, la demolizione del sottofondo ed il successivo ripristino; l'accatastamento all'esterno, il carico e trasporto delle macerie ad impianti di stoccaggio, di recupero o a discarica. Esclusi gli oneri di smaltimento. Per sezioni:
			a	- sezione fino a 124 cm²	m		21,02
			b	- sezione da 125 fino a 250 cm²	m		32,34

2C_04	>---			OPERE IN CEMENTO ARMATO - PICCOLA MANUTENZIONE

	2C_04_000			NOTA DI CONSULTAZIONE. NOTA DI CONSULTAZIONESi sono indicate le resistenze caratteristiche, come richiesto dalle norme vigenti per le strutture in cemento armato; data la situazione specifica di piccola manutenzione e produzione di impasto, si e' ritenuto utile indicare i dosaggi minimi di cemento che con una buona lavorazione possono garantire l'ottenimento delle resistenze caratteristiche richieste.

	2C_04_010			MAGRONE SOTTOFONDAZIONI - PICCOLA MANUTENZIONE
		2C_04_010_0010		Sottofondazioni con cls confezionato a mano e getto manuale, con resistenza:. Sottofondazioni in conglomerato cementizio realizzate mediante getto manuale del calcestruzzo confezionato a mano con cemento 42.5 R ed inerti ad assortimento granulometrico adeguato alla destinazione del getto, con resistenza caratteristica:
			a	- C12/15 (circa 250 kg/m³ di cemento)	m³		177,19
			b	- C16/20 (circa 300 kg/m³ di cemento)	m³		185,90
		2C_04_010_0020		Sottofondazioni con cls confezionato in betoniera e getto manuale, con resistenza:. Sottofondazioni in conglomerato cementizio realizzate mediante getto manuale del calcestruzzo confezionato con betoniera da 250 l, con cemento 42.5 R ed inerti ad assortimento granulometrico adeguato alla destinazione del getto, con resistenza caratteristica:
			a	- C12/15 (circa 250 kg/m³ di cemento)	m³		137,21
			b	- C16/20 (circa 300 kg/m³ di cemento)	m³		144,94

	2C_04_020			FONDAZIONI NON ARMATE - PICCOLA MANUTENZIONE
		2C_04_020_0010		Fondazioni non armate con cls confezionato a mano e getto manuale, con resistenza:. Fondazioni non armate in conglomerato cementizio realizzate mediante getto manuale del calcestruzzo confezionato a mano, con cemento 42.5 R ed inerti ad assortimento granulometrico adeguato alla destinazione del getto, con resistenza caratteristica:
			a	- C16/20 (circa 300 kg/m³ di cemento)	m³		191,05
			b	- C20/25 (circa 350 kg/m³ di cemento)	m³		198,01
		2C_04_020_0020		Fondazioni non armate con cls confezionato in betoniera e getto manuale, con resistenza:. Fondazioni non armate in conglomerato cementizio realizzate mediante getto manuale del calcestruzzo confezionato con betoniera da 250 l, con cemento 42.5 R ed inerti ad assortimento granulometrico adeguato alla destinazione del getto, con resistenza caratteristica:
			a	- C16/20 (circa 300 kg/m³ di cemento)	m³		150,08
			b	- C20/25 (circa 350 kg/m³ di cemento)	m³		157,81

	2C_04_030			FONDAZIONI ARMATE - PICCOLA MANUTENZIONE
		2C_04_030_0010		Fondazioni armate con cls confezionato a mano e getto manuale, con resistenza:. Fondazioni armate in conglomerato cementizio realizzate mediante getto manuale del calcestruzzo confezionato a mano, con cemento 42.5 R ed inerti ad assortimento granulometrico adeguato alla destinazione del getto, con resistenza caratteristica:
			a	- C16/20 (circa 300 kg/m³ di cemento)	m³		206,46
			b	- C20/25 (circa 350 kg/m³ di cemento)	m³		213,43
		2C_04_030_0020		Fondazioni armate con cls confezionato in betoniera e getto manuale, con resistenza:. Fondazioni armate in conglomerato cementizio realizzate mediante getto manuale del calcestruzzo confezionato con betoniera da 250 l, con cemento 42.5 R ed inerti ad assortimento granulometrico adeguato alla destinazione del getto, con resistenza caratteristica:
			a	- C16/20 (circa 300 kg/m³ di cemento)	m³		165,51
			b	- C20/25 (circa 350 kg/m³ di cemento)	m³		173,23

	2C_04_040			MURI LEGGERMENTE ARMATI - PICCOLA MANUTENZIONE
		2C_04_040_0010		Muri non armati con cls confezionato a mano e getto manuale, con resistenza:. Muri non armati in conglomerato cementizio realizzati mediante getto manuale del calcestruzzo confezionato a mano, con cemento 42.5 R ed inerti ad assortimento granulometrico adeguato alla destinazione del getto, con resistenza caratteristica:
			a	- C16/20 (circa 300 kg/m³ di cemento)	m³		199,28
			b	- C20/25 (circa 350 kg/m³ di cemento)	m³		206,24
		2C_04_040_0020		Muri non armati con cls confezionato in betoniera e getto manuale, con resistenza:. Muri non armati in conglomerato cementizio realizzati mediante getto manuale del calcestruzzo confezionato con betoniera da 250 l, con cemento 42.5 R ed inerti ad assortimento granulometrico adeguato alla destinazione del getto, con resistenza caratteristica:
			a	- C16/20 (circa 300 kg/m³ di cemento)	m³		158,31
			b	- C20/25 (circa 350 kg/m³ di cemento)	m³		166,03

	2C_04_050			MURI ARMATI - PICCOLA MANUTENZIONE
		2C_04_050_0010		Muri armati con cls confezionato a mano e getto manuale, con resistenza:. Muri armati in conglomerato cementizio realizzati mediante getto manuale del calcestruzzo confezionato a mano, con cemento 42.5 R ed inerti ad assortimento granulometrico adeguato alla destinazione del getto, con resistenza caratteristica:
			a	- C16/20 (circa 300 kg/m³ di cemento)	m³		211,62
			b	- C20/25 (circa 350 kg/m³ di cemento)	m³		218,59
		2C_04_050_0020		Muri armati con cls confezionato in betoniera e getto manuale, con resistenza:. Muri armati in conglomerato cementizio realizzati mediante getto manuale del calcestruzzo confezionato con betoniera da 250 l, con cemento 42.5 R ed inerti ad assortimento granulometrico adeguato alla destinazione del getto, con resistenza caratteristica:
			a	- C16/20 (circa 300 kg/m³ di cemento)	m³		170,65
			b	- C20/25 (circa 350 kg/m³ di cemento)	m³		178,39

	2C_04_060			PILASTRI, TRAVI, RAMPE - PICCOLA MANUTENZIONE
		2C_04_060_0010		Strutture varie con cls confezionato a mano e getto manuale, con resistenza:. Strutture varie (pilastri, travi, solette, gronde ecc) in conglomerato cementizio realizzate mediante getto manuale del calcestruzzo confezionato a mano, con cemento 42.5 R ed inerti ad assortimento granulometrico adeguato alla destinazione del getto, con resistenza caratteristica:
			a	- C20/25 (circa 350 kg/m³ di cemento)	m³		233,99
			b	- C25/30 (circa 400 kg/m³ di cemento)	m³		246,18
		2C_04_060_0020		Strutture varie con cls confezionato in betoniera e getto manuale, con resistenza:. Strutture varie (pilastri, travi, solette, gronde ecc) in conglomerato cementizio realizzate mediante getto manuale del calcestruzzo confezionato in betoniera da 250 l., con cemento 42.5 R ed inerti ad assortimento granulometrico adeguato alla destinazione del getto, con resistenza caratteristica:
			a	- C20/25 (circa 350 kg/m³ di cemento)	m³		193,79

2C_06	>---			MURATURE, TAVOLATI - PICCOLA MANUTERNZIONE

	2C_06_750			MODIFICHE MURATURE
		2C_06_750_0010		Tavolati in mattoni pieni per singoli o piu' interventi ma limitati e circoscritti per divisori, chiusura vani, muricci e simili, per:. Tavolati in mattoni pieni per singoli o piu' interventi ma limitati e circoscritti per divisori, chiusura vani, muricci e simili, comprese immorsature e piani di lavoro, per:
			a	- spessore 11 cm (mattone pieno di piatto)	m²		70,09
		2C_06_750_0020		Tavolati in mattoni forati per singoli o piu' interventi ma limitati e circoscritti per divisori, chiusura vani, muricci, per:. Tavolati in mattoni forati per singoli o piu' interventi ma limitati e circoscritti per divisori, chiusura vani, muricci, comprese immorsature, piani di lavoro: per:
			a	- spessore forato 8 cm	m²		38,69
			b	- spessore forato 12 cm	m²		47,78
		2C_06_750_0050		Chiusura di vani porta e similari (dimensione indicativa da cm 100x100 a cm 200x250) con murature in mattoni pieni o forati, compresa esecuzione intonaco di finitura e rappezzi all'esistente sui due lati, per singoli o piu' interventi ma limitati e ci. Chiusura di vani porta e similari (dimensione indicativa da cm 100x100 a cm 200x250) con murature in mattoni pieni o forati, compresa esecuzione intonaco di finitura e rappezzi con raccordo all'esistente sui due lati, per singoli o piu' interventi ma limitati e circoscritti, comprese immorsature e piani di lavoro, in:
			a	- forato 8 cm	m²		129,76
			b	- forato 12 cm	m²		137,32
			c	- mattone pieno 6 cm circa	m²		140,58
			d	- spessore mattone pieno 11 cm	m²		165,70
		2C_06_750_0060		Chiusura di vani finestra, porta finestra, porte e similari (dimensione indicativa da cm 100x100 a cm 200x250), su murature portanti perimetrali o interne, con muratura piena in blocchi svizzeri o foratoni semiportanti, compresa esecuzione intonaco d. Chiusura di vani finestra, porta finestra, porte e similari (dimensione indicativa da cm 100x100 a cm 200x250), su murature portanti perimetrali o interne, con muratura piena in blocchi svizzeri o foratoni semiportanti, compresa esecuzione intonaco di finitura e rappezzi con raccordo all'esistente sui due lati, per singoli o piu' interventi ma limitati e circoscritti, comprese immorsature e piani di lavoro, di spessore:
			a	- spessore finito da 13 a 20 cm	m²		162,01
			b	- spessore finito da 21 a 30 cm	m²		192,46
			c	- spessore finito da 31 a 40 cm	m²		226,88
			d	- spessore finito da 41 a 50 cm	m²		257,32
		2C_06_750_0070		Apertura di vani porta e similari (dimensione indicativa da cm 100x100 a cm 200x250) su tavolati in mattoni pieni o forati, compresa fornitura e posa falso telaio, rappezzi a raccordo dell'esistente sul perimetro, sui due. Apertura di vani porta e similari (dimensione indicativa da cm 100x100 a cm 200x250) su tavolati in mattoni pieni o forati, compresa fornitura e posa falso telaio, rappezzi a raccordo dell'esistente sul perimetro, sui due lati, per singoli o piu' interventi ma limitati e circoscritti, comprese immorsature e piani di lavoro, in:
			a	- forato 8 cm	m²		140,32
			b	- forato 12 cm	m²		152,12
			c	- mattone pieno 6 cm circa	m²		156,44
			d	- mattone pieno 11 cm	m²		170,62
		2C_06_750_0080		Apertura di vani finestra, porta finestra, porta e similari (dimensione indicativa da cm 100x100 a cm 200x250) su murature portanti perimetrali o interne, compresa posa falso telaio, riquadratura con muratura in blocchi svizzeri o foratoni semiportan. Apertura di vani finestra, porta finestra, porta e similari (dimensione indicativa da cm 100x100 a cm 200x250) su murature portanti perimetrali o interne, compresa posa falso telaio, riquadratura con muratura in blocchi svizzeri o foratoni semiportanti, esecuzione intonaco di finitura e rappezzi a raccordo dell'esistente sul perimetro, sui due lati; per singoli o piu' interventi ma limitati e circoscritti, comprese immorsature e piani di lavoro, in:
			a	- spessore finito da 13 a 20 cm	m²		220,25
			b	- spessore finito da 21 a 30 cm	m²		272,23
			c	- spessore finito da 31 a 40 cm	m²		314,24
			d	- spessore finito da 41 a 50 cm	m²		354,93

	2C_06_760			RIPRISTINO O MODIFICA PARETI IN GESSO E CONTROPARETI
		2C_06_760_0010		Pareti in blocchi di gesso, pieni o forati, per singoli o piu' interventi ma limitati e circoscritti per divisori, chiusura vani, compresa stuccatura dei giunti:
			a	- spessore 6 cm	m²		31,22
			b	- spessore 8 cm	m²		32,15
			c	- spessore 10 cm	m²		33,31
		2C_06_760_0020	_	Controparete in lastre gesso rivestito, spessore 13 mm, per interventi limitati e circoscritti. Controparete in lastre gesso rivestito, a bordi assottigliati, spessore 13 mm, per singoli o piu' interventi ma limitati e circoscritti per pareti isolate, chiusure vani.	m²		25,55

2C_07	>---			INTONACI - PICCOLA MANUTENZIONE

	2C_07_000			NOTE DI CONSULTAZIONE. NOTE DI CONSULTAZIONEGli interventi di ripresa di superfici di intonaco ammalorate o interessate ad interventi di parziale rifacimento o ripristino, devono essere impostati con molta attenzione tecnica, in modo di garantire alla fine delle lavorazioni superfici uniformi assimilabili a quelle nuove, per la cui finitura dovranno essere previsti ulteriori interventi solo di opere da verniciatore e non ulteriori rasature e stuccature.In particolare, finiture di rappezzi a civile potranno di norma essere applicate solo su superfici a civile nuove, mai interessate da tinteggiature o verniciature o altri interventi di finitura che ne hanno modificato la struttura. Su superfici gia' interessate da tinteggiature, spesso ripetute, sara' opportuno di norma applicare finiture a stucco o rasature di tipo liscio, in grado di ottenere piu' facilmente una superficie uniforme che dopo la tinteggiatura si presentera' come nuova.

	2C_07_690			VERIFICHE DI STABILITA'
		2C_07_690_0010		Verifica di stabilita' degli intonaci, sia orizzontali che verticali, esterni ed interni, con battitura e delimitazione con segno colorato della zona da rimuovere, compresi i piani di lavoro. Ponteggi esterni esistenti o da valutare a parte. Verifica di stabilita' degli intonaci con battitura e delimitazione con segno colorato della zona da rimuovere, compresi i piani di lavoro:
			a	- su pareti esterne di facciata, con disponibilita' di ponteggio, compresi eventuali piani di lavoro integrativi	m²		1,03
			b	- su soffitti in locali con altezza fino a 5 m, compreso montaggio e smontaggio trabatello, spostamento e copertura di piccolle suppellettili presenti	m²		3,15
			c	- su pareti interne di locali con altezza fino a 5 m, compreso montaggio e smontaggio piani di lavoro, spostamento e copertura di piccolle suppellettili presenti	m²		2,78

	2C_07_710			RIPRISTINO SUPERFICI INTONACI
		2C_07_710_0020	_	Consolidamento di supporti deboli, inconsistenti, sfarinanti, assorbenti, con primer a base di resina poliuretanica. Consolidamento di supporti deboli, inconsistenti, sfarinanti, assorbenti, con primer a base di resina poliuretanica in soluzione, applicato a pennello o rullo	m²		3,83
		2C_07_710_0050		Ripresa saltuaria dell'intonaco diffusamente ammalorato su pareti e soffitti interni:. Ripresa saltuaria dell'intonaco diffusamente ammalorato su pareti e soffitti interni.Compresi: l'ispezione dell'intera superficie, lo scrostamento dell'intonaco deteriorato fino al vivo della muratura compresa la scarnitura dei giunti; l'abbassamento, il carico e trasporto delle macerie agli impianti di stoccaggio, di recupero o a discarica; la pulizia ed il lavaggio delle superfici da ripristinare; l'intonaco di sottofondo e di finitura al civile; i piani di lavoro; il maggior onere di mano d'opera conseguente agli apprestamenti, alle preparazioni, agli spostamenti.Misurazione: intera superficie intonacata da risanare valutata a metro quadrato vuoto per pieno con deduzione dei singoli vani con superficie pari o superiore a 4,00 m² e con compensazione delle riquadrature.Per rappezzi :
			a	- fino al 5% della superficie	m²		3,62
			b	- fino al 10% della superficie	m²		7,18
			c	- fino al 20% della superficie	m²		14,36
			d	- fino al 30% della superficie	m²		22,63
		2C_07_710_0060		Ripresa localizzata di intonaco ammalorato su pareti e soffitti interni, con finitura a:. Ripresa localizzata di intonaco ammalorato su pareti e soffitti interni.Sono compresi: lo scrostamento dell'intonaco deteriorato con abbassamento, carico e trasporto delle macerie ad impianti di stoccaggio, di recupero o a discarica; la pulizia ed il lavaggio della superficie, il rinzaffo con malta cementizia; i piani di lavoro; il maggior onere di mano d'opera conseguente agli apprestamenti e alle preparazioni. Esclusi gli oneri di smaltimento. Misurazione: superficie effettivamente ripristinata.I prezzi sono riferiti a quantitativi da 4,01 a 16 m². Per quantitativi inferiori vedere i sovrapprezzi in d/f. La determinazione dei quantitativi e' riferita ad attivita' svolte in uno stesso edificio, anche in locali diversi nel corso dello stesso intervento. Quindi tre rappezzi da 1 mq in locali anche diversi nello stesso edificio ed intervento saranno contabilizzati come un totale di 3 mq applicando le maggiorazioni progressive conseguenti. Per finitura con:
			a	- intonaco rustico	m²		37,66
			b	- intonaco civile	m²		45,30
			c	- rasatura a gesso	m²		31,28
			d	- sovrapprezzo percentuale per esecuzione di superficie fino ad 1 m², in un singolo apposito intervento (minimo da contabilizzare = 1 m²)	%		60,00
			e	- sovrapprezzo sulla ulteriore superficie da 1,01 a 2,00 m², nel singolo apposito intervento	%		30,00
			f	- sovrapprezzo percentuale sulla ulteriore superficie da 2,01 a 4,00 m², nel singolo apposito intervento	%		15,00
		2C_07_710_0070	_	Intonaco rustico su superfici limitate e circoscritte quali tracce su tavolati e muri, riquadrature di vani, tamponamenti e simili. Compresi: i piani di lavoro, il maggior onere di mano d'opera per apprestamenti, preparazioni. raccordi. Intonaco rustico su superfici limitate e circoscritte quali tracce su tavolati e muri, riquadrature di vani, tamponamenti e simili. Compresi: i piani di lavoro, il maggior onere di mano d'opera per apprestamenti, preparazioni. raccordi	m²		28,92
		2C_07_710_0080	_	Intonaco a civile su superfici limitate e circoscritte quali tracce su tavolati e, riquadrature di vani, tamponamenti di vani e simili. Compresi: i piani di lavoro, il maggior onere di mano d'opera per apprestamenti, preparazioni, raccordi all'esist. Intonaco a civile su superfici limitate e circoscritte quali tracce su tavolati e muri, riquadrature di vani, tamponamenti di vani e simili.Compresi: i piani di lavoro, il maggior onere di mano d'opera per apprestamenti, preparazioni, raccordi all'esistente	m²		43,20
		2C_07_710_0100	_	Rasatura a civile fine, o rasatura liscia, per regolarizzazione di pareti interne leggermente irregolari, eseguita con rasante a base di leganti idraulici, sabbia silicea, leganti sintetici, additivi,applicata su superfici in calcestruzzo, intonaci. Rasatura a civile fine, o rasatura liscia, per regolarizzazione di pareti interne leggermente irregolari, eseguita con rasante a base di leganti idraulici, sabbia silicea, leganti sintetici, additivi,applicata su superfici in calcestruzzo, intonaci, rivestimenti plastici, compresi i piani di lavoro.	m²		17,07
		2C_07_710_0150		Ripresa saltuaria di intonaco diffusamente ammalorato su pareti esterne. Ripresa saltuaria dell'intonaco diffusamente ammalorato su pareti esterne.Compresi: l'ispezione dell'intera superficie; lo scrostamento dell'intonaco deteriorato fino al vivo della muratura compresa la scarnitura dei giunti; l'abbassamento, il carico e trasporto delle macerie ad impianti di stoccaggio, di recupero o a discarica; la pulizia ed il lavaggio delle superfici da ripristinare; la strollatura con malta cementizia; il maggior onere di mano d'opera conseguente agli apprestamenti, ed alla preparazione dei raccordi con le parti sane.Esclusi: i ponteggi, gli oneri di smaltimento.Misurazione: intera superficie intonacata valutata a metro quadrato vuoto per pieno con esclusione degli elementi decorativi per gronde, fasce e cornici, con deduzione dei singoli vuoti pari o maggiori di 4.00 m². I vuoti di superficie inferiore compensano le riquadrature di spalle e voltini.
			a	- con rappezzi a rustico fino al 10% della superficie	m²		7,77
			b	- con rappezzi a rustico fino al 20% della superficie	m²		15,66
			c	- con rappezzi a rustico fino al 30% della superficie	m²		23,16
			d	- con rappezzi a civile fino al 10% della superficie	m²		9,06
			e	- con rappezzi a civile fino al 20% della superficie	m²		18,25
			f	- con rappezzi a civile fino al 30% della superficie	m²		27,45
		2C_07_710_0160		Ripresa saltuaria di intonaco decorativo a riquadri, fasce, bugne. Ripresa saltuaria di intonaco decorativo a riquadri, fasce, bugne.Compresi: l'ispezione dell'intera superficie; lo scrostamento dell'intonaco deteriorato fino al vivo della muratura; l'abbassamento, il carico e trasporto delle macerie ad impianti di stoccaggio, di deposito o a discarica; la pulizia ed il lavaggio delle superfici da ripristinare; la ricostruzione con idonea malta; la riprofilatura di spigoli rientranti e sporgenti; il maggior onere di mano d'opera conseguente agli apprestamenti, alle preparazioni, ai raccordi con le parti sane. Esclusi: i ponteggi esterni se non esistenti, gli oneri di smaltimento.Misurazione: intera superficie intonacata valutata a metro quadrato vuoto per pieno con esclusione degli elementi decorativi per gronde, fasce e cornici, con deduzione solo dei singoli vani con superficie pari o maggiori di 4.00 m²; i vani di superficie inferiore vanno a compensazione delle riquadrature.
			a	- con rappezzi fino al 5% della superficie	m²		8,78
			b	- con rappezzi fino al 10% della superficie	m²		17,26
			c	- con rappezzi fino al 20% della superficie	m²		34,86

2C_08	>---			SOTTOFONDI, MASSETTI - PICCOLA MANUTENZIONE

	2C_08_710			RIPRISTINI DI SOTTOFONDI
		2C_08_710_0010		Ripresa saltuaria di sottofondi per pavimenti e lastrici con degrado diffuso sulla superficie. Compresi: la rimozione delle parti deteriorate, la regolarizzazione delle porzioni da ricostruire, la mano di primer di ancoraggio. Ripresa saltuaria di sottofondi per pavimenti e lastrici con degrado diffuso sulla superficie. Compresa la rimozione delle parti deteriorate, il carico e trasporto delle macerie ad impianti di stoccaggio, di recupero o a discarica; la regolarizzazione delle porzioni da ricostruire; la mano di primer di ancoraggio; la stuccatura di fessurazioni e crepe con adesivo epossidico applicato a pennello; l'impasto, con idoneo dosaggio di cemento, steso a colmatura delle lacune; il maggiore onere di mano d'opera per apprestamenti e preparazioni. Misurazione: intera superficie:
			a	- per rappezzi fino al 5% della superficie	m²		2,01
			b	- per rappezzi fino al 10% della superficie	m²		4,16
			c	- per rappezzi fino al 20% della superficie	m²		8,31
		2C_08_710_0020	_	Consolidamento di sottofondi preesistenti, assorbenti, deboli o sfarinati, mediante induritore a base di resine applicato a pennello o spazzolone	m²		4,27

2C_09	>---			PROTEZIONE ANTINCENDIO - PICCOLA MANUTENZIONE

	2C_09_450			SEGNALETICA ANTINCENDIO E VARIA
		2C_09_450_0010		Cartelli in alluminio verniciato, tipo monofacciale, per segnaletica di vario tipo, posti in opera. Cartelli in alluminio verniciato, tipo monofacciale, per segnaletica di vario tipo, posti in opera:
			a	- superficie fino a 5 dm²	cad		11,56
			b	- superficie da 5,1 fino a 9 dm²	cad		12,06
			c	- superficie da 9,1 fino a 19 dm²	cad		15,55
			d	- superficie da 19,1 fino a 28 dm²	cad		21,86
			e	- superficie da 28,1 fino a 36 dm²	cad		23,98
		2C_09_450_0020		Cartelli in alluminio verniciato, tipo bifacciale, per segnaletica di vario tipo, posti in opera. Cartelli in alluminio verniciato, tipo bifacciale, per segnaletica di vario tipo, posti in opera:
			a	- superficie fino a 3 dm²	cad		18,35
			b	- superficie da 3,1 fino a 6 dm²	cad		19,23
			c	- superficie da 6,1 fino a 10 dm²	cad		20,47
			d	- superficie da 10,1 fino a 20 dm²	cad		27,78
		2C_09_450_0030		Cartelli in alluminio verniciato, tipo monofacciale fotolumiscente, per segnaletica di vario tipo, posti in opera. Cartelli in alluminio verniciato, tipo monofacciale fotolumiscente, per segnaletica di vario tipo, posti in opera:
			a	- superficie fino a 4 dm²	cad		15,55
			b	- superficie da 4,1 fino a 7 dm²	cad		19,31
			c	- superficie da 7,1 fino a 10 dm²	cad		21,74
		2C_09_450_0050	_	Sola posa in opera di cartelli in alluminio verniciato, tipo monofacciale, per segnaletica di qualsiasi dimensione. Sola posa in opera di cartelli in alluminio verniciato, tipo monofacciale, per segnaletica di qualsiasi dimensione.	cad		9,56
		2C_09_450_0060	_	Sola posa in opera di cartelli in alluminio verniciato, tipo bifacciale, per segnaletica di qualsiasi dimensione. Sola posa in opera di cartelli in alluminio verniciato, tipo bifacciale, per segnaletica di qualsiasi dimensione.	cad		11,62

2C_11	>---			COPERTURE - PICCOLA MANUTENZIONE

	2C_11_710			RICERCA PERDITE - PULIZIE
		2C_11_710_0010		Ricerca ed eliminazione di infiltrazioni d'acqua isolate in manto di copertura di tegole piane. Ricerca ed eliminazione di infiltrazioni d'acqua isolate in manto di copertura di tegole piane.Sono compresi: la fornitura e posa di un piccolo numero di nuove o vecchie tegole e pezzi speciali simili agli esistenti; i fissaggi e le sigillature con malta; l'abbassamento, il carico e trasporto delle macerie ad impianti di stoccaggio, di recupero o a discarica.Sono esclusi : ponteggi, la sostituzione di orditure, oneri di smaltimento.
			a	- per una sola infiltrazione	cad		168,50
			b	- per ogni infiltrazione isolata oltre la prima	cad		46,33
		2C_11_710_0020		Ricerca ed eliminazione di infiltrazioni d'acqua isolate in manto di copertura di coppi. Ricerca ed eliminazione di infiltrazioni d'acqua isolate in manto di copertura di tegole a canale o coppi.Sono compresi: la fornitura e posa di un piccolo numero di nuove o vecchie tegole e pezzi speciali simili agli esistenti; i fissaggi e le sigillature con malta; l'abbassamento, il carico e trasporto delle macerie ad impianti di stoccaggio, di recupero o a discarica.Sono esclusi : ponteggi, la sostituzione di orditure, oneri di smaltimento.
			a	- per una sola infiltrazione	cad		172,91
			b	- per ogni infiltrazione isolata oltre la prima	cad		54,60
		2C_11_710_0040	_	Pulizia di coperture piane. Pulizia di coperture piane, con rimozione totale di ogni materiale di qualsiasi natura e consistenza, pulizia a fondo del piano e dei canali di scarico. Compreso l'abbassamento e l'allontanamento dal cantiere dei materiali di risulta.	m²		6,00
		2C_11_710_0050	_	Pulizia di coperture piane. Pulizia di sottotetti, con rimozione totale di ogni materiale di qualsiasi natura e consistenza e pulizia del piano di calpestio. Compreso l'abbassamento e l'allontanamento dal cantiere dei materiali di risulta.	m²		7,99
		2C_11_710_0060	_	Pulizia di cornici, cornicioni, davanzali e di elementi decorativi in genere, da depositi, incrostazioni, terriccio, guano con attrezzi meccanici manuali e lavaggio con acqua e sostanze detergenti.	m²		25,55

	2C_11_740			RIPARAZIONE COPERTURE METALLICHE
		2C_11_740_0010	_	Revisione delle coperture metalliche con rimozione delle lastre danneggiate, posa delle lastre di recupero. Esclusi i ponteggi, la fornitura di nuovi elementi. Revisione delle coperture metalliche con rimozione delle lastre disarticolate o danneggiate, messa in quota dei correnti di appoggio, esecuzione di nuovi fissaggi, sigillatura dei vecchi fori, posa delle lastre di recupero. Esclusi: i ponteggi, la fornitura e posa di nuovi elementi. Misura della intera superficie.	m²		14,00

2C_12	>---			TUBAZIONI E CANALIZZAZIONI - PICCOLA MANUTENZIONE

	2C_12_700			ATTIVITA' PICCOLA MANUTENZIONE
		2C_12_700_0010		Disostruzione di scarichi igienici. (griglie di scarico, sifoni a pavimento, scarichi di lavabi e simili). E' esclusa ogni eventuale rottura che si rendesse necessaria.
			a	- per un singolo intervento	cad		37,58
			b	- per ogni ulteriore intervento nello stesso edificio	cad		13,66
		2C_12_700_0020		Disostruzione di scarichi di gabinetti, relativamente al sifone ed al collettore di fognatura orizzontale. E' esclusa ogni eventuale rottura che si rendesse necessaria. Il prezzo si riferisce all'intera batteria di servizi interessati dall'ostruzione. Disostruzione di scarichi di gabinetti, relativamente al sifone ed al collettore di fognatura orizzontale. E' esclusa ogni eventuale rottura che si rendesse necessaria. Il prezzo si riferisce all'intera batteria di servizi interessati dall'ostruzione.
			a	- per un singolo intervento	cad		84,70
			b	- per ogni ulteriore intervento nello stesso edificio	cad		56,69
		2C_12_700_0030		Ricerca di perdite in rete di impianti idrosanitari incassati o a pavimento con impiego di idonee strumentazioni:
			a	- di scarico apparecchi	cad		155,43
			b	- di adduzione acque fredde-calde	cad		196,34
		2C_12_700_0050	_	Revisione di tubazione di scarico di apparecchio sanitario. Il prezzo comprende e compensa la rimozione dell'apparecchio sanitario e il successivo riposizionamento, la demolizione parziale del pavimento o rivestimento, la liberazione del tubo di sca. Revisione di tubazione di scarico di apparecchio sanitario.Il prezzo comprende e compensa la rimozione dell'apparecchio sanitario e il successivo riposizionamento, la demolizione parziale del pavimento o rivestimento, la liberazione del tubo di scarico, rimozione e sostituzione dei pezzi speciali ammalorati, compresa fornitura, il ripristino del massetto in malta cementizia e della nuova pavimentazione;le opere provvisionali di sostegno e protezione, la movimentazione a piano cortile, il carico e il traporto delle macerie a impianti di stoccaggio, di recupero o a discarica.Sono inoltre comprese le attivita' connesse a garantire la continuita' del servizio all'interno dello stabile.Esclusi gli oneri di smaltimento.	cad		217,07
		2C_12_700_0060		Revisione di apparecchiature esterne di idrosanitari. Il prezzo comprende e compensa la revisione integrale di: - rubinetteria di comando e di arresto; - scarichi; - fornitura e posa in opera delle apparecchiature non piu' riparabili. Sono inoltr. Revisione di apparecchiature esterne di idrosanitari.Il prezzo comprende e compensa la revisione integrale di:- rubinetteria di comando e di arresto;- scarichi;- fornitura e posa in opera delle apparecchiature non piu' riparabili.Sono inoltre comprese le attivita' connesse a garantire la continuita' del servizio all'interno dello stabile.Esclusi gli oneri di smaltimento.
			a	- con sostituzione di sola minuteria	cad		65,90
			b	- con sostituzione di gruppo a due rubinetti per lavandino, vasca o doccia	cad		201,18
			c	- con sostituzione di gruppo con miscelatore monocomando per lavandino, vasca o doccia	cad		225,78
			d	- con sostituzione di passo rapido o cassetta di scarico	cad		167,85
			e	- con sostituzione di solo rubinetto di adduzione per orinatoi, scaldabagno, fontanelle, rubinetti di arresto sotto lavabo	cad		134,57
		2C_12_700_0100		Sgombero e pulizia di pozzetti. Sgombero e pulizia di pozzetti di media grandezza per la raccolta di acque meteoriche e similari (non stradali)
			a	- per un singolo intervento	cad		58,07
			b	- per ogni ulteriore intervento adiacente	cad		38,94
		2C_12_700_0150		Rifacimento di un breve tratto di rete fognaria funzionante, interrata o sospesa, con sostituzione di gres o ghisa con tubazioni in pvc. Compreso il blocco dei liquami a monte del tratto interessato, la rimozione delle tubazioni esistenti, la posa de. Rifacimento di un breve tratto di rete fognaria funzionante, interrata o sospesa, con sostituzione di gres o ghisa con tubazioni in pvc. Compreso il blocco dei liquami a monte del tratto interessato, la rimozione delle tubazioni esistenti, la posa ed il fissaggio delle nuove tubazioni in pvc, il collegamento con pezzi speciali e la idonea sigillatura a tenuta, eventuali piani di lavoro ove necessari, il ripristino della funzionalita' al termine dei lavori, l'allontanamento alle discariche di tutti i materiali di risulta, compreso ogni onere ad esclusione solo di eventuali scavi e apertura di traccie nel caso di fognature incassate nelle murature. Per i diametri:
			a	- fino al diametro di 125 mm	m		120,62
			b	- dal diametro 140 a 200 mm	m		157,58
		2C_12_700_0200	_	Sostituzione di miscelatore con rubinetto a comando a pedale. Il prezzo comprende e compensa lo smontagio della rubinetteria di comando e di arresto, con recupero della stessa per lo stoccaggio presso deposito nell'ambito del cantiere; la fornitura. Sostituzione di miscelatore con rubinetto a comando a pedale.Il prezzo comprende e compensa lo smontagio della rubinetteria di comando e di arresto, con recupero della stessa per lo stoccaggio presso deposito nell'ambito del cantiere; la fornitura e la posa in opera delle seguenti apparecchiature:- bocca di erogazione per lavabo con finitura cromo;- miscelatore esterno per lavabo per installazione a parete con comando ad unico pedale in acciaio, con puntale in gomma ergonomico.	cad		190,86
		2C_12_700_0210	_	Sostituzione di miscelatore con rubinetto miscelatore a cellula fotoelettrica a pila. Il prezzo comprende e compensa lo smontagio della rubinetteria di comando e di arresto, con recupero della stessa per lo stoccaggio presso deposito nell'ambito del. Sostituzione di miscelatore con rubinetto miscelatore a cellula fotoelettrica a pila.Il prezzo comprende e compensa lo smontagio della rubinetteria di comando e di arresto, con recupero della stessa per lo stoccaggio presso deposito nell'ambito del cantiere; la fornitura e la posa in opera delle seguenti apparecchiature:- miscelatore elettronico a pila 6 V a risparmio d'acqua ed energia fino al 60%;- elettrovalvola a membrana (funzionamento min 0.5 bar, max 8 bar) ad azione indiretta, con filtro in acciaio inox per effettuare lo shock termico antilegionella;- elettromagnete bistabile sol a corrente continua con bobina in classe A (grado di protezione IP66).	cad		268,11
		2C_12_700_0220	_	Sostituzione di miscelatore con rubinetto miscelatore con doccetta estraibile. Il prezzo comprende e compensa lo smontagio della rubinetteria di comando e di arresto, con recupero della stessa per lo stoccaggio presso deposito nell'ambito del cantie. Sostituzione di miscelatore con rubinetto miscelatore con doccetta estraibile.Il prezzo comprende e compensa lo smontagio della rubinetteria di comando e di arresto, con recupero della stessa per lo stoccaggio presso deposito nell'ambito del cantiere; la fornitura e la posa in opera delle seguenti apparecchiature:- miscelatore monocomando per lavabo con leva clinica e doccetta estraibile.	cad		210,33

2C_13	>---			OPERE DI IMPERMEABILIZZAZIONE - PICCOLA MANUTENZIONE

	2C_13_710			RIPARAZIONE PIANI PENDENZE
		2C_13_710_0010	_	Lisciatura del piano di posa di manti impermeabili, dopo la demolizione per il rifacimento degli stessi, realizzata con malta cementizia, spessore minimo cm. 2. Lisciatura del piano di pendenza, dopo la demolizione del manto per il rifacimento dello stesso, realizzata con malta cementizia, spessore minimo cm. 2	m²		14,55
		2C_13_710_0020	_	Demolizione del solo collo di raccordo in malta cementizia. Demolizione del solo collo di raccordo in malta cementizia con abbassamento, carico e trasporto delle macerie agli impianti di stoccaggio, di recupero o a discarica. Esclusi gli oneri di smaltimento.Se si procede alla demolizione del sottofondo di pendenza, la demolizione del collo e' gia' compresa.	m		2,13
		2C_13_710_0030	_	Formazione di guscia di raccordo in malta di cemento. Formazione di guscia di raccordo in malta di cemento, per il solo rifacimento di guscie ove mancanti (nell'esecuzione delle pendenze la formazione della guscia e' compresa e compensata)	m		8,44

	2C_13_720			RIPARAZIONE MANTI IMPERMEABILI
		2C_13_720_0010	_	Ricerca ed eliminazione di infiltrazioni di acqua isolate, in manti di copertura di tipo impermeabile; compreso rimozione manto deteriorato, mano di primer e rappezzo con membrana impermeabile	cad		183,85
		2C_13_720_0020	_	Riparazione di manti bituminosi fessurati, con pulizia del supporto, applicazione di primer bituminoso, stesa a spatola di cemento plastico bituminoso a due mani con interposta rete a maglia in fibra di vetro	m²		40,16

2C_18	>---			PAVIMENTI - PICCOLA MANUTENZIONE

	2C_18_700			RAPPEZZI PAVIMENTI
		2C_18_700_0010		Esecuzione di rappezzo di pavimento o rivestimento in piastrelle di ceramica, marmette, lastre di marmo o qualsiasi materiale analogo, con qualsiasi tipo di posa, compresa rimozione della pavimentazione ammalorata in modo da non rovinare il materale. Esecuzione di rappezzo di pavimento in piastrelle di ceramica, marmette, lastre di marmo o qualsiasi materiale analogo, con qualsiasi tipo di posa. Compresa rimozione della pavimentazione ammalorata in modo da non rovinare il materale adiacente al rappezzo, la preparazione e pulizia del piano di posa, la posa del nuovo materiale la cui fornitura e' da compensare a parte, compreso il trasporto del materiale e la fornitura delle malte o di collanti idonei, la pulizia dell'ambiente interessato dai lavori, il trasporto a discarica dei materiali di risulta.
			a	- pavimenti e rivestimenti in piastrelle di spessore fino a 12 mm	m²		133,27
			b	- pavimenti e rivestimenti in piastrelle con spessore da 13 a 35 mm	m²		157,39

2C_19	>---			RIVESTIMENTI - PICCOLA MANUTENZIONE

	2C_19_700			RAPPEZZI RIVESTIMENTI
		2C_19_700_0010		Esecuzione di rappezzo di rivestimento in piastrelle di ceramica, lastre di marmo o qualsiasi materiale analogo, con qualsiasi tipo di posa. Compresa rimozione del rivestimento ammalorato in modo da non rovinare il materale adiacente al rappezzo, la. Esecuzione di rappezzo di rivestimento in piastrelle di ceramica, lastre di marmo o qualsiasi materiale analogo, con qualsiasi tipo di posa. Compresa rimozione del rivestimento ammalorato in modo da non rovinare il materale adiacente al rappezzo, la preparazione e pulizia del piano di posa, la posa del nuovo materiale la cui fornitura e' da compensare a parte, compreso il trasporto del materiale e la fornitura delle malte o di collanti idonei, la pulizia dell'ambiente interessato dai lavori, il trasporto a discarica dei materiali di risulta, l'utilizzo di eventuali piani di lavoro se necessari:
			a	- rivestimenti in piastrelle di spessore fino a 12 mm	m²		123,29
			b	- rivestimenti in piastrelle con spessore da 13 a 25 mm	m²		140,11

2C_20	>---			CONTROSOFFITTI - PICCOLA MANUTENZIONE

	2C_20_690			SAGGI PER VERIFICHE
		2C_20_690_0010	_	Esecuzione di saggio plafone e/o controsoffitto di qualsiasi tipo (gesso, legno, arelle, nervometal, graticcio ecc) ed a qualsiasi piano, atto ad accertare la natura e consistenza dei materiali impiegati. Consiste nella realizzazione di un foro passa. Esecuzione di saggio su controsoffitto di qualsiasi tipo (gesso, legno, arelle, nervometal, graticcio ecc) ed a qualsiasi piano, atto ad accertare la natura e consistenza dei materiali impiegati. Consiste nella realizzazione di un foro passante nell'elemento esaminato, di dimensioni medie cm 40x40, eseguito completamente a mano o con l'ausilio di piccole attrezzature, nei punti indicati dalla DL, avendo cura di non danneggiare le superfici adiacenti. Compreso l'utilizzo di piani di lavoro o trabatelli, il successivo ripristino allo stato iniziale sia del plafone che delle finiture superficiali, gli spostamenti sul territorio ed all'interno dell'area interessata, sia verticali che orizzontali, la pulizia e l'allontanamento di materiali eventualmente eccedenti.	cad		67,24

	2C_20_700			RIPRISTINI CONTROSOFFITTI
		2C_20_700_0010	_	Smontaggio e rimontaggio di pannelli o doghe di controsoffitti. Compreso l'impiego di trabattelli, tutte le assistenze murarie, la pulizia finale con allontanamento dei materiali di risulta.	m²		4,51
		2C_20_700_0020		Sostituzione parziale di elementi di controsoffitti in gesso, con rimozione dei pannelli deteriorati, accatastamento, fornitura e posa di nuovi pannelli identici a quelli esistenti. Compreso l'impiego di trabattelli, tutte le assistenze murarie,. Sostituzione parziale di elementi di controsoffitti in gesso, con rimozione dei pannelli deteriorati, accatastamento, fornitura e posa di nuovi pannelli identici a quelli esistenti. Compreso l'impiego di trabattelli, tutte le assistenze murarie, la pulizia finale con allontanamento dei materiali di risulta.
			a	- con pannelli lisci	m²		21,77
			b	- con pannelli a superficie decorata	m²		28,85
			c	- con pannelli a superficie microforata	m²		23,36
		2C_20_700_0030		Sostituzione parziale di elementi di controsoffitti in fibra minerale con rimozione dei pannelli deteriorati, accatastamento, fornitura e posa di nuovi pannelli identici a quelli esistenti. Compreso l'impiego di trabattelli, tutte le assistenze mura. Sostituzione parziale di elementi di controsoffitti in fibra minerale con rimozione dei pannelli deteriorati, accatastamento, fornitura e posa di nuovi pannelli identici a quelli esistenti. Compreso l'impiego di trabattelli, tutte le assistenze murarie, la pulizia finale con allontanamento dei materiali di risulta.
			a	- pannelli a bordi diritti	m²		20,81
			b	- pannelli a bordi smussati	m²		26,37
		2C_20_700_0040		Sostituzione parziale di elementi di controsoffitti in lana di legno con rimozione dei pannelli deteriorati, accatastamento, fornitura e posa di nuovi pannelli identici a quelli esistenti. Compreso l'impiego di trabattelli, tutte le assistenze murari. Sostituzione parziale di elementi di controsoffitti in lana di legno con rimozione dei pannelli deteriorati, accatastamento, fornitura e posa di nuovi pannelli identici a quelli esistenti. Compreso l'impiego di trabattelli, tutte le assistenze murarie, la pulizia finale con allontanamento dei materiali di risulta.
			a	- pannelli a bordi diritti, spessore 25 mm	m²		23,29
			b	- pannelli a bordi diritti, spessore 35 mm	m²		26,42
			c	- pannelli a bordi smussati, spessore 25 mm	m²		25,83
			d	- pannelli a bordi smussati, spessore 35 mm	m²		28,97
		2C_20_700_0050		Sostituzione parziale di elementi di controsoffitti in doghe di alluminio, con rimozione delle doghe deteriorate, accatastamento, fornitura e posa di nuove doghe identiche a quelle esistenti. Compreso l'impiego di trabattelli, tutte le assistenze mu. Sostituzione parziale di elementi di controsoffitti in doghe di alluminio, con rimozione delle doghe deteriorate, accatastamento, fornitura e posa di nuove doghe identiche a quelle esistenti. Compreso l'impiego di trabattelli, tutte le assistenze murarie, la pulizia finale con allontanamento dei materiali di risulta.
			a	- doghe passo 100 a scuretto aperto, lisce	m²		28,20
			b	- doghe passo 100 a scuretto chiuso, lisce	m²		30,27
			c	- doghe passo 100 a scuretto aperto, nervate	m²		33,57
			d	- doghe passo 100 a scuretto chiuso, nervate	m²		38,51
		2C_20_700_0060	_	Rimozione parziale di profili, traversini, compresi accessori di fissaggio, di controsoffitti. Compreso l'impiego di trabattelli, tutte le assistenze murarie, la pulizia finale con allontanamento dei materiali di risulta.	m²		3,54
		2C_20_700_0070	_	Ripristino orditura parziale di sostegno di controsoffitti con profili portanti e secondari e relativi accessori di fissaggio. Compreso l'impiego di trabattelli, tutte le assistenze murarie, la pulizia finale con allontanamento dei materiali di risu. Ripristino orditura parziale di sostegno di controsoffitti con profili portanti e secondari e relativi accessori di fissaggio. Compreso l'impiego di trabattelli, tutte le assistenze murarie, la pulizia finale con allontanamento dei materiali di risulta.	m²		4,79

2C_21	>---			OPERE DA FALEGNAME - PICCOLA MANUTENZIONE

	2C_21_700			REVISIONE E RIPARAZIONE OPERE IN LEGNO
		2C_21_700_0010		Revisione di infissi in legno, con regolazione della chiusura, ritocco delle battute, controllo e fissaggio della ferramente, lubrificazione cerniere:
			a	- porte in legno di qualsiasi tipo e dimensione	m²		9,43
			b	- portoni di accesso al fabbricato	m²		12,24
			c	- finestre, cassonetti, impennate	m²		8,66
			d	- persiane a battente o a scorrere	m²		10,36
		2C_21_700_0020		Revisione e riparazione di infissi in legno, compresa tassellatura e filettatura a montanti e traversi, regolazione della chiusura, aggiustaggio delle battute, controllo e fissaggio della ferramente, lubrificazione cerniere:
			a	- porte in legno di qualsiasi tipo e dimensione	m²		19,45
			b	- portoni di accesso al fabbricato	m²		32,63
			c	- finestre, cassonetti, impennate	m²		23,86
			d	- persiane a battente o a scorrere	m²		27,30
		2C_21_700_0030		Piccole riparazioni di infissi in legno, compresa tassellatura e filettatura a montanti e traversi, raddrizzatura dei montanti aggiustati, sostituzione di qualche parte in legno secondaria, incollaggio di parti staccate, sostituzione di parte della f. Piccole riparazioni di infissi in legno, compresa tassellatura e filettatura a montanti e traversi, raddrizzatura dei montanti aggiustati, sostituzione di qualche parte in legno secondaria, incollaggio di parti staccate, sostituzione di parte della ferramenta e verifica della restante, regolazione della chiusura, aggiustaggio delle battute, lubrificazione cerniere:
			a	- porte in legno di qualsiasi tipo e dimensione	m²		38,62
			b	- portoni di accesso al fabbricato	m²		57,95
			c	- finestre, cassonetti, impennate	m²		41,45
			d	- persiane a battente o a scorrere	m²		47,85
		2C_21_700_0040		Medie riparazioni di infissi in legno, compresa sostituzione di montanti e traversi, tassellatura e filettatura dei montanti e traversi rimanenti, sostituzione di pannelli, incollaggio di parti staccate,. Medie riparazioni di infissi in legno, compresa sostituzione di montanti e traversi, tassellatura e filettatura dei montanti e traversi rimanenti, sostituzione di pannelli, incollaggio di parti staccate, riapplicazione di parte della ferramenta con rappezzi ai montanti e verifica della restante, riposizionamento del serramento con regolazione della chiusura, aggiustaggio delle battute, lubrificazione cerniere:
			a	- porte in legno di qualsiasi tipo e dimensione	m²		73,03
			b	- portoni di accesso al fabbricato	m²		116,19
			c	- finestre, cassonetti, impennate	m²		83,86
			d	- persiane a battente o a scorrere	m²		93,76
		2C_21_700_0050		Grandi riparazioni di infissi in legno, compresa la sostituzione di mezzo serramento, la media riparazione dell'altra meta', sostituzione di ferramenta, riposizionamento del serramento con regolazione della chiusura, aggiustaggio. Grandi riparazioni di infissi in legno, compresa la sostituzione di mezzo serramento, la media riparazione dell'altra meta', sostituzione ferramenta, riposizionamento del serramento con regolazione della chiusura, aggiustaggio delle battute, lubrificazione cerniere:
			a	- porte in legno di qualsiasi tipo e dimensione	m²		157,39
			b	- portoni di accesso al fabbricato	m²		230,34
			c	- finestre, cassonetti, impennate	m²		179,22
			d	- persiane a battente o a scorrere	m²		209,25
		2C_21_700_0100	_	Revisione e riparazione di persiane avvolgibili ad elementi agganciati, in legno o PVC, con sostituzione della cinghia o degli attacchi, lubrificazione dei meccanismi di manovra:	m²		10,64
		2C_21_700_0110	_	Piccole riparazioni di persiane avvolgibili ad elementi agganciati, in legno o PVC, con sostituzione di ganci o stecche, lubrificazione dei meccanismi di manovra:	m²		15,41
		2C_21_700_0150		Sostituzione di serratura per porta completa di chiavi, del tipo:
			a	- normale in ferro da infilare	cad		14,47
			b	- di sicurezza tipo yale	cad		29,49
			c	- a pomolo	cad		36,41
			d	- con libero ed occupato	cad		22,66
		2C_21_700_0160		Sostituzione di coppia di maniglie, nei materiali:
			a	- alluminio anodizzato	cad		27,35
			b	- ottone	cad		31,97
		2C_21_700_0200		Posa in opera di lavagne a muro. Posa in opera di lavagne a muro, compresa la movimentazione della lavagna, l'esecuzione dei fori e la posa dei tasselli:
			a	- per la prima lavagna	cad		47,82
			b	- per ogni lavagna oltre la prima nell'edificio	cad		34,85
		2C_21_700_0210		Posa in opera di appendiabiti a muro, liste in legno per affissione disegni e simili, compresa la movimentazione, l'esecuzione dei fori e la posa dei tasselli. Posa in opera di appendiabiti a muro, liste in legno per affissione disegni e simili, compresa la movimentazione, l'esecuzione dei fori e la posa dei tasselli:
			a	- per il primi 10 metri (minimo da computare 8 m)	m		8,20
			b	- per ogni metro oltre i primi 10 nello stesso edificio	m		6,41

2C_22	>---			OPERE DA FABBRO - PICCOLA MANUTENZIONE

	2C_22_700			REVISIONE E RIPARAZIONE OPERE IN FERRO
		2C_22_700_0010		Revisione di infissi in metallo con regolazione della chiusura, revisione e fissaggio della ferramenta, lubrificazione delle cerniere; senza sostituzioni di materiali:. Revisione di infissi in metallo con regolazione della chiusura, revisione e fissaggio della ferramenta, lubrificazione delle cerniere:
			a	- porte, serramenti e cancelli in ferro di qualsiasi tipo e dimensione	m²		14,18
			b	- porte e finestre in lega leggera di alluminio	m²		13,68
			c	- cancellate, parapetti balconi, parapetti scale, inferriate	m²		12,68
			d	- serrande e griglie avvolgibili in lamiera, cancelli estensibili	m²		16,57
		2C_22_700_0020		Piccole riparazioni di infissi in metallo, compresa raddrizzatura di bordi, regolazione della chiusura, aggiustaggio delle battute, revisione e fissaggio della ferramenta e di parti applicate, lubrificazione delle cerniere; esclusa la fornitura delle. Piccole riparazioni di infissi in metallo, compresa raddrizzatura di bordi, regolazione della chiusura, aggiustaggio delle battute, revisione e fissaggio della ferramenta e di parti applicate, lubrificazione delle cerniere:
			a	- porte, serramenti e cancelli in ferro di qualsiasi tipo e dimensione	m²		26,80
			b	- porte e finestre in lega leggera di alluminio	m²		25,23
			c	- cancellate, parapetti balconi, parapetti scale, inferriate	m²		18,33
			d	- serrande e griglie avvolgibili in lamiera, cancelli estensibili	m²		30,06
		2C_22_700_0030		Medie riparazioni di infissi in metallo, compresa raddrizzatura di bordi, battute, montanti, traversi, regolazione della chiusura, aggiustaggio delle battute, revisione e fissaggio della ferramenta e di parti applicate, lubrificazione delle cerniere,. Medie riparazioni di infissi in metallo, compresa raddrizzatura di bordi, battute, montanti, traversi, regolazione della chiusura, aggiustaggio delle battute, revisione e fissaggio della ferramenta e di parti applicate, lubrificazione delle cerniere, con parziale smontaggio e rimontaggio del serramento:
			a	- porte, serramenti e cancelli in ferro di qualsiasi tipo e dimensione	m²		42,38
			b	- porte e finestre in lega leggera di alluminio	m²		37,55
			c	- cancellate, parapetti balconi, parapetti scale, inferriate	m²		29,78
			d	- serrande e griglie avvolgibili in lamiera, cancelli estensibili	m²		47,41
		2C_22_700_0040		Grandi riparazioni di infissi in metallo, compresa raddrizzatura di bordi, battute, montanti, traversi, regolazione della chiusura, aggiustaggio delle battute, sostituzione maniglie e serrature, revisione e fissaggio della ferramenta e di parti appli. Grandi riparazioni di infissi in metallo, compresa raddrizzatura di bordi, battute, montanti, traversi, regolazione della chiusura, aggiustaggio delle battute, revisione e fissaggio della ferramenta e di parti applicate con sostituzione delle parti difettose, lubrificazione delle cerniere, con totale smontaggio e rimontaggio del serramento:
			a	- porte, serramenti e cancelli in ferro di qualsiasi tipo e dimensione	m²		89,24
			b	- porte e finestre in lega leggera di alluminio	m²		85,03
			c	- cancellate, parapetti balconi, parapetti scale, inferriate	m²		51,65
			d	- serrande e griglie avvolgibili in lamiera, cancelli estensibili	m²		105,31
		2C_22_700_0050	_	Piccole riparazioni in loco di grigliati e/o intercapedini, compresa raddrizzatura, saldatura, revisione e fissaggio della ferramenta e di parti applicate; esclusa la fornitura delle parti sostituite. Piccole riparazioni in loco di grigliati e/o intercapedini, compresa raddrizzatura, saldatura, revisione e fissaggio della ferramenta e di parti applicate.	m²		9,42
		2C_22_700_0070	_	Revisione e riparazione di persiane avvolgibili ad elementi agganciati, in acciaio dolce o in elementi di alluminio, con sostituzione della cinghia o degli attacchi, lubrificazione dei meccanismi di manovra; esclusa la fornitura delle parti sostituit. Revisione e riparazione di persiane avvolgibili ad elementi agganciati, in acciaio dolce o in elementi di alluminio, con sostituzione della cinghia o degli attacchi, lubrificazione dei meccanismi di manovra.	m²		13,78
		2C_22_700_0080	_	Piccole riparazioni di persiane avvolgibili ad elementi agganciati, in in acciaio dolce o in elementi di alluminio, con sostituzione di ganci o stecche, lubrificazione dei meccanismi di manovra; esclusa la fornitura delle parti sostituite:. Piccole riparazioni di persiane avvolgibili ad elementi agganciati, in acciaio dolce o in elementi di alluminio, con sostituzione di ganci o stecche, lubrificazione dei meccanismi di manovra.	m²		20,36
		2C_22_700_0100		Revisione tende alla veneziana, con revisione e riparazione dei meccanismi di manovra e raddrizzatura lamelle, compreso montaggio e smontaggio ove necessario:
			a	- senza sostituzione delle corde	m²		22,53
			b	- con sostituzione delle corde e lavaggio	m²		27,84
		2C_22_700_0110		Revisione tende plisse', compreso montaggio e smontaggio:
			a	- con lavaggio del tessuto	m²		24,15
			b	- con sostituzione del tessuto	m²		27,85
		2C_22_700_0120		Revisione tende verticali scorrevoli, compreso montaggio e smontaggio:
			a	- con lavaggio del tessuto	m²		22,55
			b	- con sostituzione del tessuto normale	m²		25,98
			c	- sostituzione con tessuto Trevira Ignifugo	m²		46,04
		2C_22_700_0130		Revisione tende da sole di qualsiasi tipo, compreso montaggio e smontaggio:
			a	- con lavaggio del tessuto	m²		27,73
			b	- con sostituzione del tessuto	m²		44,73
		2C_22_700_0140	_	Revisione zanzariere con sostituzione del telo, compreso montaggio e smontaggio:	m²		38,59
		2C_22_700_0200		Sostituzione di serratura elettrica a scatola, con chiave a due giri tipo Yale, compresa fornitura e posa in opera, del tipo:
			a	- per portoncini in legno	cad		143,99
			b	- per cancelli in ferro esterni	cad		154,85
		2C_22_700_0210		Sostituzione di serratura di sicurezza, con chiave a doppia mappa, compresa fornitura e posa in opera, del tipo:
			a	- a quattro giri laterali	cad		136,50
			b	- a quattro giri laterali con due aste	cad		164,22
			c	- a quattro giri laterali con quattro aste	cad		197,67
			d	- fornitura chiave a doppia mappa	cad		13,32

2C_23	>---			OPERE DA VETRAIO - PICCOLA MANUTENZIONE

	2C_23_700			OPERE DI MANUTENZIONE
		2C_23_700_0010	_	Smontaggio di vetri, rotti o da sostituire, di qualsiasi tipo, da serramenti in legno o in ferro o da strutture di qualsiasi genere, con carico e trasporto ad impianti di recupero. Riferito a serramenti che vengono riutilizzati. Nei serramenti che ve. Smontaggio di vetri, rotti o da sostituire, di qualsiasi tipo, da serramenti in legno o in ferro o da strutture di qualsiasi genere, con carico e trasporto ad impianti di recupero. Riferito a serramenti che vengono riutilizzati. Nei serramenti che vengono rimossi lo smontaggio dei vetri e' compresa nel prezzo.	m²		13,85
		2C_23_700_0030	_	Sostituzione di vetri, rotti o da sostituire, gia' smontati, su serramenti in legno o in ferro o da strutture di qualsiasi genere. Si applicano, per i vari tipi di vetri, le valutazioni da 1C.23.050 a 1C.23.370, maggiorate del 35 %, quando ogni singol. Sostituzione di vetri, rotti o da sostituire, gia' smontati, su serramenti in legno o in ferro o da strutture di qualsiasi genere. Si applicano, per i vari tipi di vetri, le valutazioni da 1C.23.050 a 1C.23.370, maggiorate del 35 %, quando ogni singola misura di lastra e' ripetuta solo da 1 a 3 volte.	%		35,00
		2C_23_700_0040	_	Sostituzione di vetri, rotti o da sostituire, gia' smontati, su serramenti in legno o in ferro o da strutture di qualsiasi genere. Si applicano, per i vari tipi di vetri, le valutazioni da 1C.23.050 a 1C.23.370, quando ogni singola misura di lastra e'. Sostituzione di vetri, rotti o da sostituire, gia' smontati, su serramenti in legno o in ferro o da strutture di qualsiasi genere. Si applicano, per i vari tipi di vetri, le valutazioni da 1C.23.050 a 1C.23.370, quando ogni singola misura di lastra e' ripetuta da 4 a piu' volte.	%		15,00
		2C_23_700_0050		Sigillatura di vetri e cristalli, consistente nella manutenzione di vetrate esistenti (operazione gia' compresa nella posa in opera di vetri). Con fornitura di:
			a	- stucco normale per vetri con olii vegetali	m²		2,39
			b	- mastice sintetico al silicone	m²		2,66
		2C_23_700_0100	_	Rimozione di pellicole di sicurezza o riflettenti da vetri interni , esterni	m²		8,78

2C_24	>---			OPERE DA VERNICIATORE - PICCOLA MANUTENZIONE

	2C_24_710			PREPARAZIONE SUPERFICI MURARIE GIA' TRATTATE
		2C_24_710_0010		Raschiatura:. Raschiatura, da supporti murari che vengono conservati, compresi piani di lavoro ed assistenze murarie:
			a	- saltuaria di vecchie pitture con limitati distacchi, rimozione di chiodi, ganci, spolveratura.	m²		2,37
			b	- generale di vecchie pitture degradate ed esfoliate, rimozione di chiodi, ganci.	m²		3,53
		2C_24_710_0020		Rasatura con stucco emulsionato di superfici interne intonacate a civile o a gesso, compresa carteggiatura:. Rasatura con stucco emulsionato di superfici interne intonacate a civile o a gesso, con carteggiatura. Compresi piani di lavoro ed assistenze murarie:
			a	- ad una mano	m²		8,97
			b	- a due mani	m²		15,04
		2C_24_710_0100	_	Stacco di vecchie tappezzerie, di carta o viniliche. Stacco di vecchie tappezzerie, di carta o viniliche. Compresi piani di lavoro ed assistenze murarie:	m²		4,91

	2C_24_720			PREPARAZIONE SUPERFICI IN LEGNO GIA' TRATTATE
		2C_24_720_0010	_	Lavaggio sgrassante di vecchie verniciature su superfici in legno per l'eliminazione di depositi untuosi. Lavaggio sgrassante di vecchie verniciature su superfici in legno per l'eliminazione di depositi untuosi. Compresi piani di lavoro ed assistenze murarie.	m²		3,30
		2C_24_720_0020	_	Raschiatura di vernici in fase di distacco da superfici in legno. Raschiatura di vecchie vernici in fase di distacco da superfici in legno. Compresi piani di lavoro ed assistenze murarie.	m²		4,91

	2C_24_730			PREPARAZIONE SUPERFICI METALLICHE GIA' TRATTATE
		2C_24_730_0010	_	Carteggiatura di superfici metalliche gia' verniciate per l'aggrappaggio di nuovi prodotti vernicianti. Carteggiatura di superfici metalliche gia' verniciate per l'aggrappaggio di nuovi prodotti vernicianti. Compresi piani di lavoro ed assistenze murarie.	m²		5,34
		2C_24_730_0020		Lavaggio sgrassante di superfici metalliche gia' verniciate, per l'eliminazione di tracce di unto:. Lavaggio sgrassante di superfici metalliche gia' verniciate, per l'eliminazione di tracce di unto. Compresi piani di lavoro ed assistenze murarie:
			a	- con detergente	m²		4,07
			b	- con solvente	m²		5,73
		2C_24_730_0030	_	Raschiatura di vernici, smalti in fase di distacco. Raschiatura di vernici, smalti in fase di distacco, da superfici metalliche. Compresi piani di lavoro ed assistenze murarie.	m²		3,61

	2C_24_750			RIMOZIONE GRAFFITI - SVERNICIATURE
		2C_24_750_0010		Rimozione di graffiti da superfici di qualunque natura, con formulato a base di solventi e tensioattivi disgregante gli ossidi coloranti degli spray e pennarelli, applicato a piu' riprese a spruzzo o a pennello, compresa spugnatura finale ad acqua. Rimozione di graffiti da superfici di qualunque natura, con formulato a base di solventi e tensioattivi disgregante gli ossidi coloranti degli spray e pennarelli, applicato a piu' riprese a spruzzo o a pennello, con spugnatura finale ad acqua. Compresi piani di lavoro ed assistenze murarie.
			a	- su superfici fortemente imbrattate	m²		29,54
			b	- su superfici mediamente imbrattate	m²		18,52
		2C_24_750_0020	_	Rimozione di graffiti da superfici gia' trattate con prodotto antiscritte, mediante solvente a base di sostanze organiche florurate, idoneo a mantenere nel tempo le proprieta' della precedente protezione, applicato a spruzzo o a pennello. Rimozione di graffiti da superfici gia' trattate con prodotto antiscritte, mediante solvente a base di sostanze organiche florurate, idoneo a mantenere nel tempo le proprieta' della precedente protezione, applicato a spruzzo o a pennello, comprese protezioni limitrofe. Compresi piani di lavoro ed assistenze murarie.	m²		7,99
		2C_24_750_0050	_	Sverniciatura di qualsiasi tipo di superficie, con prodotto specifico, compresa la accurata pulizia ed il lavaggio finale. Sverniciatura di qualsiasi tipo di superficie, con prodotto specifico, con accurata pulizia e lavaggio finale. Compresi piani di lavoro ed assistenze murarie.	m²		17,92

	2C_24_770			PULIZIA - PROTEZIONE
		2C_24_770_0010		Pulizia di pavimenti e rivestimenti, zoccolini, scale, serramenti, di apparecchi igienico sanitari, con spostamento degli arredi e rimozione di materiali giacenti nell'ambiente (carta, segatura, imballaggi, cassette, ecc), asportazione di macchie. Pulizia di pavimenti e rivestimenti, zoccolini, scale, serramenti, di apparecchi igienico sanitari, con spostamento degli arredi e rimozione di materiali giacenti nell'ambiente (carta, segatura, imballaggi, cassette, ecc), asportazione di macchie di pitture, vernici od altro, lavaggio con appositi detersivi sgrassanti, l'allontanamento dei materiali di rifiuto alle discariche autorizzate. Comprensivo dell'intervento prima e dopo l'esecuzione di pitturazioni in ambienti utilizzati.
			a	- pulizia di pavimenti e superfici orizzontali in genere	m²		1,00
			b	- pulizia di rivestimenti, serramenti, vetri ecc	m²		1,25
		2C_24_770_0020	_	Protezione di pavimenti durante i lavori di tinteggiatura con teli di polietilene, compresi tagli, sfridi, fissaggi. Protezione di pavimenti durante i lavori di tinteggiatura con teli di polietilene, compresi tagli, sfridi, fissaggi, assistenze murarie.	m²		1,44

2E	>---			IMPIANTI ELETTRICI - PICCOLA MANUTENZIONE

2E_00	>---			IMPIANTI ELETTRICI : REPERIBILITÀ, PRESIDI E INTERVENTI DI MANUTENZIONE

	2E_00_000			NOTA DI CONSULTAZIONE. NOTA DI CONSULTAZIONELa reperibilita' viene riconosciuta per il periodo di tempo in cui il personale viene allertato e si rende reperibile in caso di necessita', senza poi intervenire.In caso di intervento, il periodo di reperibilita' viene retribuito con le relative tariffe, mentre il periodo di effettivo intervento verra' retribuito con le tariffe orarie di competenza (intervento in orario normale, notturno o festivo)

	2E_00_010			REPERIBILITÀ
		2E_00_010_0010		Compenso per la reperibilita' di operaio comune:
			a	- reperibilita' feriale oltre orario di lavoro	ora		0,24
			b	- reperibilita' feriale/notturna e prefestiva/diurna oltre orario di lavoro	ora		0,31
			c	- reperibilita' prefestiva/notturna e festiva/diurna oltre orario di lavoro	ora		0,36
			d	- reperibilita' festiva/notturna oltre orario di lavoro	ora		0,37
		2E_00_010_0020		Compenso per la reperibilita' di operaio specializzato:
			a	- reperibilita' feriale oltre orario di lavoro	ora		0,26
			b	- reperibilita' feriale/notturna e prefestiva/diurna oltre orario di lavoro	ora		0,35
			c	- reperibilita' prefestiva/notturna e festiva/diurna oltre orario di lavoro	ora		0,41
			d	- reperibilita' festiva/notturna oltre orario di lavoro	ora		0,44

	2E_00_020			PRESIDI
		2E_00_020_0010		Prestazione per la gestione specializzata dei presidi in edifici comunali e manifestazioni occasionali per il pronto intervento ed immediata esecuzione dei lavori necessari a garantire il corretto funzionamento delle componenti edili. Il sabato deve. Prestazione per la gestione specializzata dei presidi in edifici comunali e manifestazioni occasionali (assoggettate a visita e controllo CCV, ISPESL etc.) per le verifiche di impianti elettrici e installazione di apparecchiature fornite dall'Amministrazione Comunale.Il sabato deve essere considerato periodo feriale.Per periodi di riferimento:
			a	- per le prime 10 ore di turno	ora		26,36
			b	- dopo le prime 10 ore di turno prestate e liquidate, fino alle h 22,00	ora		28,40
			c	- dopo le h 22,00 dei giorni feriali e del sabato	ora		30,00
			d	- festivi per tutto l'arco della giornata	ora		36,61

	2E_00_030			INTERVENTI DI MANUTENZIONE
		2E_00_030_0010	_	Prestazione per intervento di emergenza di manutenzione ordinaria da applicarsi ai singoli ordini di lavoro. La prestazion.....servizio o di lavoro, qualora piu' interventi o ordini di servizio siano emessi nello stesso giorno per il medesimo stabile. Prestazione per intervento di emergenza di manutenzione ordinaria da applicarsi ai singoli ordini di lavoro.La prestazione comprende il tempo di arrivo al luogo di lavoro, l'intervento sull'impianto e il ritorno alla sede operativa.Eventuale materiale deve essere liquidato a parte.Il presente prezzo deve essere applicato ad un solo ordine di servizio o di lavoro, qualora piu' interventi o ordini di servizio siano emessi nello stesso giorno per il medesimo stabile.	cad		20,44

2E_01	>---			MISURE IMPIANTI, PROVE

	2E_01_010			MISURE
		2E_01_010_0010		Misura della resistenza d'isolamento. La misura e' effettuata ad impianto sezionato tra i conduttori attivi dell’interruttore generale e la terra, con apparecchi utilizzatori scollegati. Misura della resistenza d'isolamento.La misura e' effettuata ad impianto sezionato tra i conduttori attivi dell’interruttore generale e la terra, con apparecchi utilizzatori scollegati. La tensione di prova deve essere adeguata al circuito oggetto dell’analisi e di seguito riportati:(a) circuito a bassissima tensione di sicurezza o funzionale (non inferiore a 50 V a.c.; non inferiore a 120 V d.c.) - Isolamento non inferiore a 250 kOhm;(b) circuito con tensione non inferiore a 500 V esclusi quelli di basssissima tensione - Isolamento non inferiore a 500 kOhm provato con 500 V d.c.;(c) circuito con tensione non inferiore a 500 V - Isolamento non inferiore a 1000 kOhm provato con 1000 V d.c.Le misure devono essere eseguite in corrente continua mediante apparecchi di prova in grado di fornire la tensione prescritta con un carico di 1 mA.Norme di riferimento CEI 64-8
			a	- quota fissa comprensiva della prima misura	cad		204,42
			b	- per ogni punto di misura successivo alla prima	cad		10,32
		2E_01_010_0020		Misura impianto di terra per cabina elettrica di trasformazione. Prove di passo e contatto, con rilascio dichiarazione conclusiva. Misura impianto di terra per cabina elettrica di trasformazione.Prove di passo e contatto, con rilascio dichiarazione conclusiva.
			a	- quota fissa	cad		1.630,73
			b	- per ogni misura effettuata	cad		14,74

	2E_01_020			PROVE
		2E_01_020_0010		Prove di continuita' dei circuiti di protezione ed equipotenziali. La misura e' effettuata ad impianto sezionato tra il conduttore di terra (CT)e a tronconi consecutivi con tutti i collettori, conduttori di protezione (PE) e collegamenti equipotenzial. Prove di continuita' dei circuiti di protezione ed equipotenziali.La misura e' effettuata ad impianto sezionato tra il conduttore di terra (CT)e a tronconi consecutivi con tutti i collettori, conduttori di protezione (PE) e collegamenti equipotenziali principali (EQP) e supplementari (EQS) esistenti e i componenti di classe I.Oggetto dell’analisi dovranno essere:(a) poli di terra delle prese a spina - Continuita' metallica tra poli di terra delle prese ed il collettore di terra(b) Continuita' metallica tra poli di terra delle prese ed il collettore di terra - Continuita' metallica tra i morsetti di terra ed il collettore di terra(c) Collegamenti equipotenziali supplementari massa - massa estranea, massa estranea - massa estranea (nei bagni, docce ecc.) - Continuita' metallica tra le masse estranee ed il morsetto di terra e tra le tubazioni nei bagni, nelle docce, ecc.(d) Collegamenti degli equipotenziali principali e collegamenti dei dispersori al collettore di terra. - Continuita'metallica tra le masse estranee principali (tubi acqua, gas, riscaldamento, armatura calcestruzzo) ed il collettore di terra e fra il collettore di terra e i dispersori.Norme di riferimento CEI 64-8
			a	- quota fissa comprensiva della prima misura	cad		152,83
			b	- per ogni punto di misura successivo alla prima	cad		1,64
		2E_01_020_0020		Prova degli interruttori differenziali. La prova ha lo scopo di verificare il corretto funzionamento degli impianti protetti da interruttori differenziali. Prova degli interruttori differenziali.La prova ha lo scopo di verificare il corretto funzionamento degli impianti protetti da interruttori differenziali.L’accertamento deve essere effettuato con la seguente procedura:TIPO DI INTERRUTTORE DIFFERENZIALE Idn 2Idn 5IdnCORRENTE DI PROVA1. Per uso generale300ms 150ms 40ms2. Tipo S o ritardato (CEI 17-5)500ms 200ms 150ms
			a	- quota fissa comprensiva della prima misura	cad		203,94
			b	- per ogni punto di misura successivo alla prima	cad		2,05

2E_02	>---			CAVI E VIE CAVI

	2E_02_060			DERIVAZIONI D'IMPIANTO
		2E_02_060_0010	_	Rimozione di punto di utilizzo, su impianti gia' in opera. Compreso sfilaggio dei cavi sotto tracia, delle apparecchiature di comando; segnalazione, accastamento, abbassamento al piano cortile, trasporto e conferimento agli impianti di raccolta e sm. Rimozione di punto di utilizzo, su impianti gia' in opera.Compreso sfilaggio dei cavi sotto tracia, delle apparecchiature di comando;segnalazione, accastamento, abbassamento al piano cortile, trasporto e conferimento agli impianti di raccolta e smaltimento.	cad		8,59
		2E_02_060_0020	_	Rimozione di corpo illuminante di qualsiasi forma o tipo, in qualsiasi condizione di posa. Compreso accatastamento, abbassamento al piano cortile, trasporto e conferimento agli impianti di raccolta e smaltimento. Rimozione di corpo illuminante di qualsiasi forma o tipo, in qualsiasi condizione di posa.Compreso accatastamento, abbassamento al piano cortile, trasporto e conferimento agli impianti di raccolta e smaltimento.	cad		6,30
		2E_02_060_0030	_	Rimozione temporanea e successiva installazione di plafoniera in qualunque condizione di posa, su impianti gia' in opera. Compreso scollegamento dal punto luce, trasporto all'interno del cantiere, immagazinamento e custodia per tutta la durata dei la. Rimozione temporanea e successiva installazione di plafoniera in qualunque condizione di posa, su impianti gia' in opera.Compreso scollegamento dal punto luce, trasporto all'interno del cantiere, immagazinamento e custodia per tutta la durata dei lavori, collocazione finale in opera.Inclusi oneri per trabattelli o piani di lavoro fino a 4 m, ganci o tasselli.	cad		10,40
		2E_02_060_0040	_	Rimozione di cavi da passerella a vista. Compreso sfilaggio dei cavi dalle apparecchiature di comando; accastamento, movimentazione al piano cortile, trasporto e conferimento agli impianti di raccolta e smaltimento. Rimozione di cavi da passerella a vista.Compreso sfilaggio dei cavi dalle apparecchiature di comando;accastamento, movimentazione al piano cortile, trasporto e conferimento agli impianti di raccolta e smaltimento.Il prezzo e' riferito al metro lineare di passerella a vista, per qualsiasi sua dimensione.(N.B. Il prezzo NON e' valutato sui cavi)	m		0,43
		2E_02_060_0050		Rimozione di montanti o linee di alimentazione principali. Rimozione di montanti o linee di alimentazione principali.Comprensivo di:- sfilaggio di tutti i cavi all'interno del cavedio;- accatastamento e movimentazione a piano cortile;- carico trasporto e conferimento a discarica, inclusi oneri di smaltimento;- nolo di trabattello o piani di lavoro fino a 4 m.
			a	- da Quadro Generale a Quadro di Zona nello stesso piano	cad		4,92
			b	- da Quadro Generale a Quadro di Zona per ogni piano successivo	cad		3,06
		2E_02_060_0060	_	Rimozione di quadro elettrico in BT	cad		47,96
		2E_02_060_0070	_	Sfilaggio di derivazioni di impianti di energia in qualsiasi tipo di esecuzione. Sfilaggio di derivazioni di impianti di energia in qualsiasi tipo di esecuzione.Il prezzo comprende lo sfilaggio di tutti i cavi presenti all'interno del cavidotto, dal frutto alla cassetta di derivazione o da cassetta a cassetta, indipendentemente dalla distanza; asporto, movimentazione e accatastamento a piano cortile; carico, trasporto, scarico e eventuale allontanamento alle pubbliche discariche per lo smaltimento del materiale, nonche' ogni altra opera provvisionale (trabattello) propedeutica alla realizzazione compiuta dell'opera.È esclusa la rimozione fisica del cavidotto.Poiche', in ambito manutentivo, detta operazione e' eseguita necessariamente con il reinfilaggio dei nuovi cavi, il tempo di esecuzione e' compensato al 50% nel prezzo di listino del reinfilaggio dei cavi.	cad		3,04

2E_03	>---			QUADRI ELETTRICI

	2E_03_070			QUADRI ELETTRICI BT
		2E_03_070_0010	_	Manutenzione Quadro Elettrico BT modulare da 4 a 48 moduli. La manutenzione e' riferita a singoli quadri elettrici modulari da incasso o da parete in PVC o in lamiera per una grandezza modulare da 4 a 48 moduli. Manutenzione Quadro Elettrico BT modulare da 4 a 48 moduli.La manutenzione e' riferita a singoli quadri elettrici modulari da incasso o da parete in PVC o in lamiera per una grandezza modulare da 4 a 48 moduli.L’intervento consiste:- pulizia esterna e interna (con quadro fuori tensione) con aspirazione della polvere e verifica che non esistano oggetti presenti all'interno dell'involucro;- serraggio dei morsetti degli interruttori e di tutta la componentistica presente nel quadro;- serraggio delle viti della morsetteria;- controllo visivo dello stato degli interruttori e dei conduttori di cablatura;- misura della corrente di fase e verifica di eventuali squilibri;- verifica con il tasto di prova dell'efficienza degli interruttori differenziali;- pulizia del locale;	cad		27,03
		2E_03_070_0020	_	Manutenzione Quadro Elettrico BT modulare da 48 a 96 moduli. La manutenzione e' riferita a singoli quadri elettrici modulari da incasso o da parete in PVC o in lamiera per una grandezza modulare da 4 a 48 moduli. Manutenzione Quadro Elettrico BT modulare da 48 a 96 moduli.La manutenzione e' riferita a singoli quadri elettrici modulari da incasso o da parete in PVC o in lamiera per una grandezza modulare da 4 a 48 moduli.L’intervento consiste:- pulizia esterna e interna (con quadro fuori tensione) con aspirazione della polvere e verifica che non esistano oggetti presenti all'interno dell'involucro;- serraggio dei morsetti degli interruttori e di tutta la componentistica presente nel quadro;- serraggio delle viti della morsetteria;- controllo visivo dello stato degli interruttori e dei conduttori di cablatura;- misura della corrente di fase e verifica di eventuali squilibri;- verifica con il tasto di prova dell'efficienza degli interruttori differenziali;- pulizia del locale;	cad		52,10
		2E_03_070_0030	_	Manutenzione Quadro Elettrico BT a basamento. La manutenzione e' riferita a singoli quadri elettrici in forma 1 a 4 di tipo a basamento in PVC o in lamiera. Manutenzione Quadro Elettrico BT a basamento.La manutenzione e' riferita a singoli quadri elettrici in forma 1 a 4 di tipo a basamento in PVC o in lamiera per le grandezze utili: 600x1800x600mm; 900x1800x600mm (con vano laterale da 300mm); 800x1800x800mmm; 1.100x1800x800mm (con vano laterale da 300mm).L’intervento consiste:- pulizia esterna e interna (con quadro fuori tensione) con aspirazione della polvere e verifica che non esistano oggetti presenti all'interno dell'involucro;- serraggio dei morsetti degli interruttori e di tutta la componentistica presente nel quadro;- serraggio delle viti della morsetteria;- controllo visivo dello stato degli interruttori e dei conduttori di cablatura;- misura della corrente di fase e verifica di eventuali squilibri;- verifica con il tasto di prova dell'efficienza degli interruttori differenziali;- pulizia del locale;	cad		155,29

	2E_03_080			QUADRI ELETTRICI MT
		2E_03_080_0010	_	Manutenzione Quadro Elettrico Cella di risalita. La manutenzione e' riferita a singole celle di risalita in media tensione (cat. II). Manutenzione Quadro Elettrico Cella di risalita.La manutenzione e' riferita a singole celle di risalita in media tensione (cat. II).L’intervento consiste:- pulizia esterna e interna (con quadro fuori tensione) con aspirazione della polvere e verifica che non esistano oggetti presenti all'interno dell'involucro;- serraggio e pulizia con trielina industriale delle sbarre e dei bulloni di cablatura;- serraggio dei morsetti degli interruttori e di tutta la componentistica ausiliaria;- verifica del manovellismo e lubrificazione con apposito prodotto dei sezionatori di terra;- verifica del corretto funzionamento degli interblocchi a chiave;- verifica a vista del corretto funzionamento delle lampade di segnalazione capacitive;- pulizia del locale;	cad		176,91
		2E_03_080_0020	_	Manutenzione Quadro Elettrico MT. Cella di protezione con interruttore ad olio ridotto. La manutenzione e' riferita a singole celle di media tensione con interruttori protezione ad olio ridotto (cat. II). Manutenzione Quadro Elettrico MT. Cella di protezione con interruttore ad olio ridotto.La manutenzione e' riferita a singole celle di media tensione con interruttori protezione ad olio ridotto (cat. II).L’intervento consiste:- pulizia esterna e interna (con quadro fuori tensione) con aspirazione della polvere e verifica che non esistano oggetti presenti all'interno dell'involucro;- serraggio e pulizia con trielina industriale delle sbarre e dei bulloni di cablatura;- serraggio dei morsetti degli interruttori e di tutta la componentistica ausiliaria;- verifica del manovellismo e lubrificazione con apposito prodotto dei sezionatori di terra;- verifica del corretto funzionamento degli interblocchi a chiave;- verifica a vista del corretto funzionamento delle lampade di segnalazione capacitive;- pulizia del locale;	cad		196,56
		2E_03_080_0030	_	Manutenzione Quadro Elettrico MT. Cella di protezione con interruttore ad esafloruro. La manutenzione e' riferita a singole celle di media tensione con interruttori protezione ad esafloruro SF6 (cat. II). Manutenzione Quadro Elettrico MT. Cella di protezione con interruttore ad esafloruro.La manutenzione e' riferita a singole celle di media tensione con interruttori protezione ad esafloruro SF6 (cat. II).L’intervento consiste:- pulizia esterna e interna (con quadro fuori tensione) con aspirazione della polvere e verifica che non esistano oggetti presenti all'interno dell'involucro;- serraggio e pulizia con trielina industriale delle sbarre e dei bulloni di cablatura;- pulizia con trielina industriale dei setti separatori sezionatore - sbarre;- serraggio dei morsetti degli interruttori e di tutta la componentistica ausiliaria;- verifica del manovellismo e lubrificazione con apposito prodotto dei sezionatori di terra;- verifica del corretto funzionamento degli interblocchi a chiave;- verifica a vista del corretto funzionamento delle lampade di segnalazione capacitive;- pulizia del locale;	cad		196,56
		2E_03_080_0040	_	Manutenzione Quadro Elettrico Cella di protezione con interruttore a fusibile. La manutenzione e' riferita a singole celle di media tensione con interruttori protezione a fusibile (cat. II). Manutenzione Quadro Elettrico Cella di protezione con interruttore a fusibile.La manutenzione e' riferita a singole celle di media tensione con interruttori protezione a fusibile (cat. II).L’intervento consiste:- pulizia esterna e interna (con quadro fuori tensione) con aspirazione della polvere e verifica che non esistano oggetti presenti all'interno dell'involucro;- serraggio e pulizia con trielina industriale delle sbarre e dei bulloni di cablatura;- pulizia con trielina industriale dei setti separatori sezionatore - sbarre;- verifica a vista dei contatti di inserzione dell'interruttore;- pulizia dei contatti e lubrificazione con apposito prodotto;- serraggio dei morsetti degli interruttori e di tutta la componentistica ausiliaria;- verifica del manovellismo e lubrificazione con apposito prodotto dei sezionatori di terra;- verifica del corretto funzionamento degli interblocchi a chiave;- verifica a vista del corretto funzionamento delle lampade di segnalazione capacitive;- pulizia del locale;	cad		117,93
		2E_03_080_0050	_	Manutenzione Trasformatore in resina MT/BT. La manutenzione e' riferita al singolo trasformatore. Manutenzione Trasformatore in resina MT/BT.La manutenzione e' riferita al singolo trasformatore.L’intervento consiste:- pulizia esterna e interna (con quadro fuori tensione) con aspirazione della polvere e verifica che non esistano oggetti presenti all'interno dell'involucro;- pulizia con trielina industriale delle colonne;- serraggio del collegamento cavi MT e BT;- verifica dei circuiti ausiliari;- verifica della temperatura degli avvolgimenti;- pulizia del locale;	cad		117,93

2E_04	>---			APPARECCHIATURE PACKAGE

	2E_04_030			GRUPPI ELETTROGENI
		2E_04_030_0010	_	Sostituzione olio gruppi elettrogeni e trasformatori.	kg		10,33
		2E_04_030_0020	_	Taratura iniettori, verifica pompa con sostituzione spazzole, verifica bulloneria in genere (periodicita' 100 ore) per gruppo elettrogeno fino a 50 KVA	cad		289,04
		2E_04_030_0030	_	Sostituzione di filtri olio ed aria a bagno d'olio con verifica pompe (periodicita' 100 ore) per gruppo elettrogeno fino a 50 KVA.	cad		181,45

	2E_04_040			MANUTENZIONE PORTE REI
		2E_04_040_0010	_	Regolazione e sistemazione porte tagliafuoco ed uscite di sicurezza guaste e/o difettose con sistemazione di aste riparabili, molle di chiusura e guardizioni.	cad		154,84

2M	>---			IMPIANTI MECCANICI - PICCOLA MANUTENZIONE

2M_00	>---			IMPIANTI MECCANICI : REPERIBILITÀ, PRESIDI E INTERVENTI DI MANUTENZIONE

	2M_00_000			NOTA DI CONSULTAZIONE. NOTA DI CONSULTAZIONELa reperibilita' viene riconosciuta per il periodo di tempo in cui il personale viene allertato e si rende reperibile in caso di necessita', senza poi intervenire.In caso di intervento, il periodo di reperibilita' viene retribuito con le relative tariffe, mentre il periodo di effettivo intervento verra' retribuito con le tariffe orarie di competenza (intervento in orario normale, notturno o festivo)

	2M_00_010			REPERIBILITÀ
		2M_00_010_0010		Compenso per la reperibilita' di operaio comune:
			a	- reperibilita' feriale oltre orario di lavoro	ora		0,24
			b	- reperibilita' feriale/notturna e prefestiva/diurna oltre orario di lavoro	ora		0,31
			c	- reperibilita' prefestiva/notturna e festiva/diurna oltre orario di lavoro	ora		0,36
			d	- reperibilita' festiva/notturna oltre orario di lavoro	ora		0,37
		2M_00_010_0020		Compenso per la reperibilita' di operaio specializzato:
			a	- reperibilita' feriale oltre orario di lavoro	ora		0,26
			b	- reperibilita' feriale/notturna e prefestiva/diurna oltre orario di lavoro	ora		0,35
			c	- reperibilita' prefestiva/notturna e festiva/diurna oltre orario di lavoro	ora		0,41
			d	- reperibilita' festiva/notturna oltre orario di lavoro	ora		0,44

	2M_00_020			PRESIDI
		2M_00_020_0010		Prestazione per la gestione specializzata dei presidi in edifici comunali e manifestazioni occasionali (assogettate a visita e controllo CCV, ISPESL etc.) per le verifiche di impianti meccanici e installazione di apparecchiature. Prestazione per la gestione specializzata dei presidi in edifici comunali e manifestazioni occasionali (assogettate a visita e controllo CCV, ISPESL etc.) per le verifiche di impianti meccanici e installazione di apparecchiature fornite dall'Amministrazione Comunale.Il sabato deve essere considerato periodo feriale.Per periodi di riferimento:
			a	- per le prime 10 ore di turno	ora		26,36
			b	- dopo le prime 10 ore di turno prestate e liquidate, fino alle h 22,00	ora		28,40
			c	- dopo le h 22,00 dei giorni feriali e del sabato	ora		30,00
			d	- festivi per tutto l'arco della giornata	ora		36,61

	2M_00_030			INTERVENTI DI MANUTENZIONE
		2M_00_030_0010	_	Prestazione per intervento di emergenza di manutenzione ordinaria da applicarsi ai singoli ordini di lavoro. La prestazione comprende il tempo di arrivo al luogo di lavoro, l'intervento sull'impianto e il ritorno alla sede operativa. Prestazione per intervento di emergenza di manutenzione ordinaria da applicarsi ai songoli ordini di lavoro.La prestazione comprende il tempo di arrivo al luogo di lavoro, l'intervento sull'impianto e il ritorno alla sede operativa.Eventuale materiale deve essere liquidato a parte.Il presente prezzo deve essere applicato ad un solo ordine di servizio o di lavoro, qualora piu' interventi o ordini di servizio siano emessi nello stesso giorno per il medesimo stabile.	cad		20,44
		2M_00_030_0020		Intervento di ripristino di tubazioni in acciaio ammalora ... ale e dei pezzi speciali, taglio, saldatura o filettatura:. Intervento di ripristino di tubazioni in acciaio ammalorate con sostituzione di tratti fino a 3 metri, compresa la fornitura del materiale e dei pezzi speciali, taglio, saldatura o filettatura:
			a	- fino a 1" 1/2 o DN 42	cad		110,26
			b	- oltre 1" 1/2 o DN 42	cad		139,01

2U	>---			PICCOLI INTERVENTI MANUTENZIONE URBANIZZAZIONI

2U_04	>---			PICCOLI INTERVENTI MANUTENZIONE OPERE STRADALI

	2U_04_000			NOTE DI CONSULTAZIONE. NOTE DI CONSULTAZIONEGli allontanamenti di materiali a "discarica", si riferiscono sempre a "discarica autorizzata" (anche se talora la dicitura e' incompleta), quindi soggetti alla presentazione della documentazione relativa al trasporto e scarico per giustificare il rimborso dei costi di smaltimento eventuali.Il trasporto a depositi dell'Impresa o della Amministrazione, impianti di riciclaggio o di stoccaggio provvisorio, comunque soggetti alla presentazione della documentazione relativa al trasporto e scarico, non possono mai dar luogo a rimborso dei costi di smaltimento.Gli oneri di smaltimento sono sempre esclusi da tutti i prezzi del listino e, quando dovuti, devono essere compensati in base alla presentazione della prescritta documentazione.I materiali commercializzati per il riciclaggio (ferro e metalli vari, in alcuni casi gli inerti di scavo, di demolizioni, ecc.) non danno luogo a rimborsi per oneri di smaltimento, mentre i relativi compensi restano di proprieta' della Impresa, salvo diversa pattuizione contrattuale.

	2U_04_010			DEMOLIZIONI MANTI STRADALI
		2U_04_010_0060		Disfacimento di manto in asfalto colato su marciapiede, compreso movimentazione, carico e trasporto delle macerie a discarica e/o a stoccaggio. Si ritiene compensato anche l'eventuale maggior onere per la mancanza dello strato di sabbia. Disfacimento di manto in asfalto colato su marciapiede, compreso movimentazione, carico e trasporto delle macerie a discarica e/o a stoccaggio.Si ritiene compensato anche l'eventuale maggior onere per la mancanza dello strato di sabbia
			a	- eseguito a mano, fino a 15 mq	m²		7,44
		2U_04_010_0100		Demolizione di massetti e sottofondi in conglomerato cementizio per pavimentazioni esterne e marciapiedi, eseguito con l'ausilio di mezzi meccanici, compresa la movimentazione nel cantiere, il carico ed il trasporto alle discariche autorizzate:
			a	- fino a 12 cm, fino a 15 mq	m²		8,84
			b	- per ogni cm in piu' da 12,1 a 18 cm (per maggiori spessori vedere demolizione solette piene), fino a 15 mq	m x cm		0,90

	2U_04_020			DEMOLIZIONI PAVIMENTI IN PIETRA E CORDONATURE
		2U_04_020_0010		Rimozione - in zona periferica - di pavimenti in masselli di pietra naturale, spessore cm 16 circa, con giunti sigillati oppure no. Compreso cernita e accatastamento nell'ambito del cantiere, carico e trasporto di eventuali macerie ad. Rimozione - in zona periferica - di pavimenti in masselli di pietra naturale, spessore cm 16 circa, con giunti sigillati oppure no. Compreso cernita e accatastamento nell'ambito del cantiere, carico e trasporto di eventuali macerie ad impianto di stoccaggio; opere di protezione e segnaletica:
			a	- in orario normale, fino a 5 mq	m²		19,61
			b	- in sede tram, in orario normale, fino a 5 mq	m²		25,80
		2U_04_020_0020		Rimozione - in zona centrale - di pavimenti in masselli di pietra naturale, spessore cm 16 circa, con giunti sigillati oppure no. Compreso cernita e accatastamento nell'ambito del cantiere, carico e trasporto di eventuali macerie ad. Rimozione - in zona centrale - di pavimenti in masselli di pietra naturale, spessore cm 16 circa, con giunti sigillati oppure no. Compreso cernita e accatastamento nell'ambito del cantiere, carico e trasporto di eventuali macerie ad impianto di stoccaggio; opere di protezione e segnaletica:
			a	- in orario normale, fino a 5 mq	m²		21,07
			b	- in sede tram, in orario normale, fino a 5 mq	m²		29,41
		2U_04_020_0030		Rimozione di pavimenti in lastre di pietra naturale, fino allo spessore di 6 cm. piu' eventuale malta di allettamento. Comprese opere di protezione e segnaletica:
			a	- con accatastamento nell'ambito del cantiere, fino a 5 mq	m²		12,21
			b	- con carico, trasporto e scarico delle parti recuperabili a deposito, delle macerie ad impianti di stoccaggio, di recupero, fino a 5 mq	m²		15,38
		2U_04_020_0050	_	Disfacimento di pavimenti in ciottoli e del relativo sottofondo in sabbia. Compresa cernita e accatastamento nell'ambito del cantiere, opere di protezione e segnaletica, in orario normale; fino a 5 mq. Disfacimento di pavimenti in ciottoli e del relativo sottofondo in sabbia.Compresa cernita e accatastamento nell'ambito del cantiere, opere di protezione e segnaletica, in orario normale; fino a 5 mq	m²		7,71
		2U_04_020_0060	_	Disfacimento di pavimenti in ciottoli, coperti da tappeto bituminoso, e del relativo sottofondo in sabbia. Compresa cernita e accatastamento nell'ambito del cantiere, opere di protezione e segnaletica:	m²		9,74
		2U_04_020_0100		Rimozione, in zona periferica, di pavimentazione in cubetti, con giunti sigillati oppure no, di qualsiasi dimensione.Compreso cernita e accatastamento nell'ambito del cantiere, carico e trasporto di eventuali macerie ad impianto di stoccaggio;. Rimozione, in zona periferica, di pavimentazione in cubetti, con giunti sigillati oppure no, di qualsiasi dimensione.Compreso cernita e accatastamento nell'ambito del cantiere, carico e trasporto di eventuali macerie ad impianto di stoccaggio; opere di protezione e segnaletica:
			a	- in orario normale, fino a 5 mq	m²		14,15
			b	- in sede tram, in orario normale, fino a 5 mq	m²		18,25
		2U_04_020_0110		Rimozione, in zona centrale, di pavimentazione in cubetti, con giunti sigillati oppure no, di qualsiasi dimensione. Compreso cernita e accatastamento nell'ambito del cantiere, carico e trasporto di eventuali macerie ad impianto di stoccaggio; opere d. Rimozione, in zona centrale, di pavimentazione in cubetti, con giunti sigillati oppure no, di qualsiasi dimensione. Compreso cernita e accatastamento nell'ambito del cantiere, carico e trasporto di eventuali macerie ad impianto di stoccaggio; opere di protezione e segnaletica:
			a	- in orario normale, fino a 5 mq	m²		15,50
			b	- in sede tram, in orario normale, fino a 5 mq	m²		22,46

	2U_04_030			RIMOZIONE BARRIERE STRADALI
		2U_04_030_0010	_	Rimozione di barriera elastica di qualunque classe, compresi: smontaggio, demolizione dei basamenti; carico, trasporto delle macerie ad impianti di stoccaggio, di recupero; ripristino delle sedi, sbarramenti e segnaletica. Fino a 10 m.	m		18,56
		2U_04_030_0020	_	Riparazione di barriera elastica con sostituzione delle fasce danneggiate, messa in quota dei montanti, allineamenti. Fino a 10 m. Riparazione di barriera elastica con sostituzione delle fasce danneggiate, messa in quota dei montanti, allineamenti. Compresi: la fornitura delle fasce di tipo uguale a quelle esistenti, gli accessori di fissaggio, le demolizioni e rifacimenti delle parti murarie, il carico e trasporto delle macerie ad impianti di stoccaggio, di recupero. Fino a 10 m.	m		50,99
		2U_04_030_0030	_	Rimozione di serpentone stradale di qualsiasi natura, compresi: carico e trasporto dei manufatti riutilizzabili ai depositi comunali, carico e trasporto delle macerie ad impianti di stoccaggio, di recupero, ripristini delle pavimentazioni. Fino a 10. Rimozione di serpentone stradale di qualsiasi natura, compresi: carico e trasporto dei manufatti riutilizzabili ai depositi comunali, carico e trasporto delle macerie ad impianti di stoccaggio, di recupero, ripristini delle pavimentazioni. Fino a 10 m.	m		13,16

	2U_04_040			RIMOZIONE ARREDI
		2U_04_040_0010	_	Rimozione di paracarri. Compresi: lo scavo, la demolizione del rinfianco, la fornitura e posa di ghiaia o di mista per il riempimento dello scavo, il carico, trasporto e scarico ai depositi comunali dei manufatti riutilizzabili. Fino a n° 3. Rimozione di paracarri. Compresi: lo scavo, la demolizione del rinfianco, la fornitura e posa di ghiaia o di mista per il riempimento dello scavo, il carico, trasporto e scarico ai depositi comunali dei manufatti riutilizzabili, il carico, trasporto e scarico delle macerie ad impianti di stoccaggio o di recupero, gli sbarramenti e la segnaletica. Fino a n° 3	cad		25,89
		2U_04_040_0020	_	Rimozione di segnalimiti, paletti di qualsiasi natura.Compresi: lo scavo, la demolizione del rinfianco, la fornitura e posa di ghiaia o di mista per il riempimento dello scavo, il carico e trasporto e scarico dei manufatti Fino a n° 5. Rimozione di segnalimiti, paletti di qualsiasi natura. Compresi: lo scavo, la demolizione del rinfianco, la fornitura e posa di ghiaia o di mista per il riempimento dello scavo, il carico e trasporto e scarico dei manufatti riutilizzabili ai depositi comunali, il carico, trasporto e scarico delle macerie ad impianti di stoccaggio o di recupero, gli sbarramenti e la segnaletica. Fino a n° 5	cad		21,15
		2U_04_040_0030	_	Rimozione di archetti metallici ad U rovescia e dei relativi basamenti. Compresi: il carico, trasporto a deposito comunale dei manufatti riutilizzabili o ad impianti di stoccaggio o di recupero, il ripristino della pavimentazione. Fino a n° 5	cad		16,37
		2U_04_040_0040	_	Rimozione di transenne in profilati di ferro e dei relativi basamenti, sia rettilinee che in curva. Compresi: il carico e trasporto a deposito comunale dei manufatti riutilizzabili o ad impianti di stoccaggio o di recupero, il ripristino della pavim. Rimozione di transenne in profilati di ferro e dei relativi basamenti, sia rettilinee che in curva. Compresi: il carico e trasporto a deposito comunale dei manufatti riutilizzabili o ad impianti di stoccaggio o di recupero, il ripristino della pavimentazione. Fino a 10 m	m		21,03
		2U_04_040_0080	_	Rimozione di pozzetti di tabelloni elettorali e dei relativi rinfianchi. Compreso: il carico e trasporto a deposito comunale dei manufatti riutilizzabili, il carico e trasporto delle macerie ad impianti di stoccaggio, di recupero. Rimozione di pozzetti di tabelloni elettorali e dei relativi rinfianchi.Compreso: il carico e trasporto a deposito comunale dei manufatti riutilizzabili, il carico e trasporto delle macerie ad impianti di stoccaggio, di recupero; il ripristino della pavimentazione. Fino a n° 5	cad		23,29

	2U_04_250			ARCHETTI - TRANSENNE - DISSUASORI - POZZETTI
		2U_04_250_0010		Archetti ad U rovescia in tubi di acciaio inox realizzati come da disegni dell' Amministrazione. In opera, comprese demolizione, scavetti, basamento in calcestruzzo, ripristini delle pavimentazioni, pulizia della sede dei lavori, sbarramenti:
			a	- tipo da 50 cm di larghezza; fino a n° 20	cad		76,96
			b	- tipo da 100 cm di larghezza; fino a n° 20	cad		105,93
		2U_04_250_0015	_	Ripristino di segnalimiti e/o paletti di qualsiasi natura. Compresi: lo scavo, la demolizione del rinfianco, il recupero e.....mpreso, scavetti di adattamento, basamento in calcestruzzo, ripristini delle pavimentazioni, pulizia della sede dei lavori. Ripristino di segnalimiti e/o paletti di qualsiasi natura. Compresi: lo scavo, la demolizione del rinfianco, il recupero e la custodia dei manufatti; il carico, trasporto e scarico delle macerie ad impianti di stoccaggio o di recupero, gli sbarramenti e la segnaletica. Successiva posa dei segnalimiti e/o paletti di qualsiasi natura recuperati compreso, scavetti di adattamento, basamento in calcestruzzo, ripristini delle pavimentazioni, pulizia della sede dei lavori.	cad		54,23
		2U_04_250_0020		Transenne formate da pannelli retti, curvi, come da disegni dell'Amministrazione. In opera comprese demolizioni, scavi, basamenti in calcestruzzo, ripristini delle pavimentazioni, pulizia della sede dei lavori, sbarramenti:
			a	- in profilati d'acciaio cor-ten, con scavo a macchina; fino a 15 m.	m		110,59
			b	- in profilati di acciaio cor-ten, con scavo a mano; fino a 15 m.	m		124,26
			c	- in tubolari d'acciaio inox	m		145,30
			d	- in pannelli di cor-ten per posa in sede tram; fino a 15 m.	m		151,61
		2U_04_250_0070	_	Fornitura e posa nell'ambito della manutenzione di paletti dissuasori in acciaio inox AISI 304, finitura spazzolato, diametro 100 mm, spessore 3 mm, peso indicativo circa kg 9, con flangia a filo terreno diametro 150 mm, altezza cm 80 fuori terra + 3. Fornitura e posa nell'ambito della manutenzione di paletti dissuasori in acciaio inox AISI 304, finitura spazzolato, diametro 100 mm, spessore 3 mm, peso indicativo circa kg 9, con flangia a filo terreno diametro 150 mm, altezza cm 80 fuori terra + 30 cm interrati; in opera compresa predisposizione del foro di alloggiamento, raccolta macerie e trasporto ad impianti di stoccaggio o discarica autorizzata, sigillatura con idoneo impasto di calcestruzzo;fino a n° 15	cad		89,35
		2U_04_250_0080	_	Dissuasore stradale (Parigina), altezza cm 90, diametro base cm 10, in lega di alluminio fusa in conchiglia, finitura con sabbiatura grado Sa2, verniciatura ferromicacea a due mani, con corpo di fissaggio a terra comprensivo di perno di fissaggio e z. Dissuasore stradale (Parigina), altezza cm 90, diametro base cm 10, in lega di alluminio fusa in conchiglia, finitura con sabbiatura grado Sa2, verniciatura ferromicacea a due mani, con corpo di fissaggio a terra comprensivo di perno di fissaggio e zanca.Compresa predisposizione del foro di alloggiamento, raccolta macerie e trasporto ad impianti di stoccaggio o discarica autorizzata.Fino a n° 15	cad		165,51

	2U_04_350			SOLA POSA OPERE VARIE
		2U_04_350_0010	_	Posa in opera di colonnotti dissuasori di sosta di qualsiasi tipo, compreso il trasporto, accatastamento in cantiere e collocazione in carreggiata secondo le disposizioni della Direzione Lavori, comprensivo di ogni onere per la posa e lo sgombero. Posa in opera di colonnotti dissuasori di sosta di qualsiasi tipo, compreso il trasporto, accatastamento in cantiere e collocazione in carreggiata secondo le disposizioni della Direzione Lavori, comprensivo di ogni onere per la posa e lo sgombero del cantiere; fino a n° 15.	cad		21,81

	2U_04_410			RIPRISTINI PAVIMENTAZIONI BITUMINOSE
		2U_04_410_0010		Colmatura provvisoria di buca nei manti stradali con conglomerato bituminoso plastico a freddo ad elevate prestazioni comp..... stesa e costipazione, raccolta dei detriti e pulizia. Per interventi su porzioni di superficie ciascuna minore o uguale a:. Colmatura provvisoria di buca nei manti stradali con conglomerato bituminoso plastico a freddo ad elevate prestazioni composto da una composizione di aggregati lapidei selezionati di basalto Dmax 10mm e passsante al setaccio 0,074 mm<5%, valori di stabilita' Marshall dopo 7 gg > 4kN, resistenza a trazione indiretta dopo 7 gg > 50kPa, perdita in peso prova Cantabro < 10%.Compresi: trasporti, sbarramenti, segnaletica, refilamenti, stesa e costipazione, raccolta dei detriti e pulizia.Per interventi su porzioni di superficie ciascuna minore o uguale a:
			a	- fino a m² 0,25 per per la prima buca	cad		13,93
			b	- fino a m² 0,25 per le ulteriori buche in piu' (oltre la prima)	cad		10,18
			c	- fino a m² 0,50 per la prima buca	cad		16,28
			d	- fino a m² 0,50 per le ulteriori buche in piu' (oltre la prima)	cad		12,54
		2U_04_410_0030		Rappezzatura provvisoria di manti in sede stradale e su marciapiedi con conglomerato bituminoso plastico. Compresa fornitu.....orti, sbarramenti, segnaletica, rifilamenti, stesa e costipazione, raccolta dei detriti e pulizia. Conglomerato bituminoso:. Rappezzatura provvisoria di manti in sede stradale e su marciapiedi con conglomerato bituminoso plastico. Compresa fornitura del conglomerato, trasporti, sbarramenti, segnaletica, rifilamenti, stesa e costipazione, raccolta dei detriti e pulizia. Conglomerato bituminoso:
			a	a) normali prestazioni	m²		19,25
			b	b) ad elevate prestazioni	m²		21,36
		2U_04_410_0040		Risagomatura, riprese, conguagli di pavimentazioni esistenti con conglomerato bituminoso, questo escluso. Compresi: la pulizia della sede, l'applicazione di emulsione bituminosa, la stesa, la compattazione:. Risagomatura, riprese, conguagli di pavimentazioni esistenti con conglomerato bituminoso, questo escluso. Compresa la pulizia della sede, l'applicazione di emulsione bituminosa, la stesa, la compattazione:
			a	- con stesa a macchina	m²		1,02
			b	- con stesa a macchina in sede tram	m²		1,96
			c	- con stesa a mano	m²		11,18
			d	- con stesa a mano in sede tram	m²		18,01

	2U_04_415			SIGILLATURE DI LESIONI O FESSURAZIONI SU PAVIMENTAZIONI STRADALI IN GENERE
		2U_04_415_0110		Fornitura e posa in opera di nastro preformato o cordolino preformato di dilatazione di sigillo in bitume modificato con gomme (10/15%), autoadesivo, fornito in rotoli, per la sigillatura a freddo di lesioni o fessure della superficie. Fornitura e posa in opera di nastro preformato o cordolino preformato di dilatazione di sigillo in bitume modificato con gomme (10/15%), autoadesivo, fornito in rotoli, per la sigillatura a freddo di lesioni o fessure della superficie della pavimentazione stradale. Caratteristiche del nastro: - punto di rammolimento secondo norma EN 1427 > 200°C; - adesivita' sul cls secondo norma DIN 1996-19 >70N/cm²; - ritorno eleastico perpendicolare alla superficie di attacco secondo norma DIN 1996-19 >60%. Sono comprese nel prezzo:- la pulitura con soffiatura della superficie di attacco;- l'asciugatura con la lancia termica;- l'eventuale posa del primer e quant'altro occorre per la posa secondo la corretta regola d'arte.Per interventi discontinui con quadro fessurativo variabile:
			a	- per sezioni mm 40 x 4	m		9,23
			b	- per sezioni mm 50 x 4	m		9,52
			c	- per sezioni mm 100 x 4	m		11,17
		2U_04_415_0120		Fornitura e posa in opera di nastro preformato o cordolino preformato di dilatazione di sigillo in bitume modificato con gomme (10/15%), autoadesivo, fornito in rotoli, per la sigillatura a freddo di lesioni o fessure della superficie. Fornitura e posa in opera di nastro preformato o cordolino preformato di dilatazione di sigillo in bitume modificato con gomme (10/15%), autoadesivo, fornito in rotoli, per la sigillatura a freddo di lesioni o fessure della superficie della pavimentazione stradale. Caratteristiche del nastro: - punto di rammolimento secondo norma EN 1427 > 200°C; - adesivita' sul cls secondo norma DIN 1996-19 >70N/cm²; - ritorno eleastico perpendicolare alla superficie di attacco secondo norma DIN 1996-19 >60%. Sono comprese nel prezzo:- la pulitura con soffiatura della superficie di attacco;- l'asciugatura con la lancia termica;- l'eventuale posa del primer e quant'altro occorre per la posa secondo la corretta regola d'arte.Per interventi discontinui con fessure lineari > 100 m:
			a	- per sezioni mm 40 x 4	m		4,25
			b	- per sezioni mm 50 x 4	m		4,53
			c	- per sezioni mm 100 x 4	m		6,18
		2U_04_415_0130		Fornitura e posa in opera di nastro preformato o cordolino preformato di dilatazione di sigillo in bitume modificato con gomme (10/15%), autoadesivo, fornito in rotoli, per la sigillatura a freddo di lesioni o fessure della superficie della. Fornitura e posa in opera di nastro preformato o cordolino preformato di dilatazione di sigillo in bitume modificato con gomme (10/15%), autoadesivo, fornito in rotoli, per la sigillatura a freddo di lesioni o fessure della superficie della pavimentazione stradale. Caratteristiche del nastro: - punto di rammolimento secondo norma EN 1427 > 200°C; - adesivita' sul cls secondo norma DIN 1996-19 >70N/cm²; - ritorno eleastico perpendicolare alla superficie di attacco secondo norma DIN 1996-19 >60%. Sono comprese nel prezzo:- la pulitura con soffiatura della superficie di attacco;- l'asciugatura con la lancia termica;- l'eventuale posa del primer e quant'altro occorre per la posa secondo la corretta regola d'arte.Per interventi discontinui con fessure lineari > 500 m:
			a	- per sezioni mm 40 x 4	m		2,06
			b	- per sezioni mm 50 x 4	m		2,19
			c	- per sezioni mm 100 x 4	m		3,83
		2U_04_415_0140	_	Sigillatura di ogni tipo di giunto della pavimentazione stradale compreso le lastre di calcestruzzo ed il conglomerato bituminoso da sigillare a caldo, comprendente la pulizia dei giunti, la fornitura e posa di pietrischetto bitumato ed il completame. Sigillatura di ogni tipo di giunto della pavimentazione stradale compreso le lastre di calcestruzzo ed il conglomerato bituminoso da sigillare a caldo, comprendente la pulizia dei giunti, la fornitura e posa di pietrischetto bitumato ed il completamento con asfalto colato o con mastice bituminoso arricchito con elastomeri	m		3,85

	2U_04_420			RIPRISTINI MARCIAPIEDI
		2U_04_420_0010	_	Rappezzi dei massetti di sottofondo dei marciapiedi, con calcestruzzo a 150 kg di cemento, spessore fino a 12 cm. Compresi: trasporti, sbarramenti, segnaletica, preparazione del piano di posa, getto e spianamento del calcestruzzo. Fino a 15 m².	m²		22,53
		2U_04_420_0020		Rappezzi dei manti in asfalto colato su marciapiedi, spes ... asfalto e della graniglia, raccolta dei detriti e pulizia:. Rappezzi dei manti in asfalto colato su marciapiedi, spessore 20 mm, per singola localita' d'intervento. Compresi: trasporti, sbarramenti, segnaletica, rifilamenti, stesa dell'asfalto e della graniglia, raccolta dei detriti e pulizia:
			a	- fino a 10 m²	cad		128,06
			b	- fino a 20 m²	cad		161,68
			c	- per interventi superiori a 20 m² da valutare a m²	m²		8,09
		2U_04_420_0030	_	Posa in opera di pozzetti per tabelloni elettorali, con prelievo dai magazzini comunali e trasporto a pie' d'opera; esecuzione del foro di alloggiamento su qualsiasi tipo di pavimentazione; sigillatura con malta cementizia; raccolta macerie e trasport. Posa in opera di pozzetti per tabelloni elettorali, con prelievo dai magazzini comunali e trasporto a pie' d'opera; esecuzione del foro di alloggiamento su qualsiasi tipo di pavimentazione; sigillatura con malta cementizia; raccolta macerie e trasporto ad impianti di stoccaggio o discarica autorizzata, ripristino della pavimentazione, sbarramenti e segnaletica.	cad		14,80

	2U_04_430			RIPRISTINI PAVIMENTI
		2U_04_430_0010		Ripristino in zona periferica di pavimenti in masselli in ... etriti, trasporti, sbarramenti, segnaletica. Fino a 3 m².:. Ripristino in zona periferica di pavimenti in masselli in pietra naturale sconnessi, comprendente la rimozione degli elementi, la rettifica del piano di posa con aggiunta di sabbia, la ricollocazione in opera, la bagnatura ed intasamento dei giunti, la pulizia con raccolta ed allontanamento dei detriti, trasporti, sbarramenti, segnaletica. Fino a 3 m².:
			a	- in sede stradale	m²		38,32
			b	- in sede tram	m²		55,46
		2U_04_430_0020		Ripristino in zona centrale di pavimenti in masselli in p ... etriti, trasporti, sbarramenti, segnaletica. Fino a 3 m².:. Ripristino in zona centrale di pavimenti in masselli in pietra naturale sconnessi, comprendente la rimozione degli elementi, la rettifica del piano di posa con aggiunta di sabbia, la ricollocazione in opera, la bagnatura ed intasamento dei giunti, la pulizia con raccolta ed allontanamento dei detriti, trasporti, sbarramenti, segnaletica. Fino a 3 m².:
			a	- in sede stradale	m²		40,58
			b	- in sede tram	m²		62,89
		2U_04_430_0030		Riassetto in zona periferica di pavimenti in masselli in ... etriti, trasporti, sbarramenti, segnaletica. Fino a 3 m².:. Riassetto in zona periferica di pavimenti in masselli in pietra naturale sconnessi per la rettifica dei piani, con aggiunta di sabbia, la bagnatura ed intasamento dei giunti, la pulizia con raccolta ed allontanamento dei detriti, trasporti, sbarramenti, segnaletica. Fino a 3 m².:
			a	- in sede stradale	m²		20,79
			b	- in sede tram	m²		26,79
		2U_04_430_0040		Riassetto in zona centrale di pavimenti in masselli in pi ... etriti, trasporti, sbarramenti, segnaletica. Fino a 3 m².:. Riassetto in zona centrale di pavimenti in masselli in pietra naturale sconnessi per la rettifica dei piani, con aggiunta di sabbia, la bagnatura ed intasamento dei giunti, la pulizia con raccolta ed allontanamento dei detriti, trasporti, sbarramenti, segnaletica. Fino a 3 m².:
			a	- in sede stradale	m²		21,54
			b	- in sede tram	m²		31,32
		2U_04_430_0050		Ripristino in zona periferica di pavimenti in cubetti di ... etriti, trasporti, sbarramenti, segnaletica. Fino a 3 m².:. Ripristino in zona periferica di pavimenti in cubetti di porfido sconnessi, di qualsiasi dimensione, posati su sabbia, comprendente la rimozione dei cubetti, la rettifica del piano di posa con aggiunta di sabbia, la ricollocazione in opera, la bagnatura ed intasamento dei giunti, la pulizia con raccolta ed allontanamento dei detriti, trasporti, sbarramenti, segnaletica. Fino a 3 m².:
			a	- in sede stradale	m²		53,89
			b	- in sede tram	m²		66,88
		2U_04_430_0060		Ripristino in zona centrale di pavimenti in cubetti di po ... etriti, trasporti, sbarramenti, segnaletica. Fino a 3 m².:. Ripristino in zona centrale di pavimenti in cubetti di porfido sconnessi, di qualsiasi dimensione, posati su sabbia, comprendente la rimozione dei cubetti, la rettifica del piano di posa con aggiunta di sabbia, la ricollocazione in opera, la bagnatura ed intasamento dei giunti, la pulizia con raccolta ed allontanamento dei detriti, trasporti, sbarramenti, segnaletica. Fino a 3 m².:
			a	- in sede stradale	m²		58,16
			b	- in sede tram	m²		72,88
		2U_04_430_0070		Ripristino in zona periferica di pavimenti in cubetti di ... etriti, trasporti, sbarramenti, segnaletica. Fino a 3 m².:. Ripristino in zona periferica di pavimenti in cubetti di porfido sconnessi, di qualsiasi dimensione, posati su sabbia e cemento, comprendente la rimozione dei cubetti, la rettifica del piano di posa con aggiunta di sabbia e cemento, la ricollocazione in opera, la bagnatura ed intasamento dei giunti, la pulizia con raccolta ed allontanamento dei detriti, trasporti, sbarramenti, segnaletica. Fino a 3 m².:
			a	- in sede stradale	m²		57,16
			b	- in sede tram	m²		70,07
		2U_04_430_0080		Ripristino in zona centrale di pavimenti in cubetti di po ... etriti, trasporti, sbarramenti, segnaletica. Fino a 3 m².:. Ripristino in zona centrale di pavimenti in cubetti di porfido sconnessi, di qualsiasi dimensione, posati su sabbia e cemento, comprendente la rimozione dei cubetti, la rettifica del piano di posa con aggiunta di sabbia e cemento, la ricollocazione in opera, la bagnatura ed intasamento dei giunti, la pulizia con raccolta ed allontanamento dei detriti, trasporti, sbarramenti, segnaletica. Fino a 3 m².:
			a	- in sede stradale	m²		61,12
			b	- in sede tram	m²		76,02
		2U_04_430_0100		Ripristino in zona periferica di pavimenti in ciotoli di ... etriti, trasporti, sbarramenti, segnaletica. Fino a 3 m².:. Ripristino in zona periferica di pavimenti in ciotoli di fiume sconnessi, di qualsiasi dimensione, posati su sabbia, comprendente la rimozione dei ciotoli, la rettifica del piano di posa con aggiunta di sabbia, la ricollocazione in opera, la bagnatura ed intasamento dei giunti, la pulizia con raccolta ed allontanamento dei detriti, trasporti, sbarramenti, segnaletica. Fino a 3 m².:
			a	- in sede stradale	m²		53,89
			b	- in sede tram	m²		66,88
		2U_04_430_0110		Ripristino in zona centrale di pavimenti in ciotoli di fi ... etriti, trasporti, sbarramenti, segnaletica. Fino a 3 m².:. Ripristino in zona centrale di pavimenti in ciotoli di fiume sconnessi, di qualsiasi dimensione, posati su sabbia, comprendente la rimozione dei ciotoli, la rettifica del piano di posa con aggiunta di sabbia, la ricollocazione in opera, la bagnatura ed intasamento dei giunti, la pulizia con raccolta ed allontanamento dei detriti, trasporti, sbarramenti, segnaletica. Fino a 3 m².:
			a	- in sede stradale	m²		57,84
			b	- in sede tram	m²		72,88
		2U_04_430_0120		Ripristino in zona periferica di pavimenti in ciotoli di ... etriti, trasporti, sbarramenti, segnaletica. Fino a 3 m².:. Ripristino in zona periferica di pavimenti in ciotoli di fiume sconnessi, di qualsiasi dimensione, posati su sabbia e cemento, comprendente la rimozione dei ciotoli, la rettifica del piano di posa con aggiunta di sabbia e cemento, la ricollocazione in opera, la bagnatura ed intasamento dei giunti, la pulizia con raccolta ed allontanamento dei detriti, trasporti, sbarramenti, segnaletica. Fino a 3 m².:
			a	- in sede stradale	m²		57,16
			b	- in sede tram	m²		70,19
		2U_04_430_0130		Ripristino in zona centrale di pavimenti in ciotoli di fi ... etriti, trasporti, sbarramenti, segnaletica. Fino a 3 m².:. Ripristino in zona centrale di pavimenti in ciotoli di fiume sconnessi, di qualsiasi dimensione, posati su sabbia e cemento, comprendente la rimozione dei ciotoli, la rettifica del piano di posa con aggiunta di sabbia e cemento, la ricollocazione in opera, la bagnatura ed intasamento dei giunti, la pulizia con raccolta ed allontanamento dei detriti, trasporti, sbarramenti, segnaletica. Fino a 3 m².:
			a	- in sede stradale	m²		61,14
			b	- in sede tram	m²		75,99
		2U_04_430_0150	_	Ripristino di pavimenti in lastre di qualsiasi tipo, a base di cemento, sabbie silicee, granulati di quarzi, porfidi, graniti, marmi, sconnessi, di qualsiasi dimensione, posati su malta, comprendente la rimozione dei masselli, la rettifica del piano. Ripristino di pavimenti in lastre di qualsiasi tipo, a base di cemento, sabbie silicee, granulati di quarzi, porfidi, graniti, marmi, sconnessi, di qualsiasi dimensione, posati su malta, comprendente la rimozione dei masselli, la rettifica del piano di posa e la ricollocazione in opera con malta, la pulizia con raccolta ed allontanamento dei detriti, trasporti, sbarramenti, segnaletica; fino a 3 m².	m²		72,12
		2U_04_430_0200		Ripristino di pavimenti in masselli autobloccanti in conglomerato cementizio vibrocompresso sconnessi, di qualsiasi dimensione, posati su sabbia, comprendente la rimozione dei masselli, la rettifica del piano di posa con aggiunta di sabbia, la ricoll. Ripristino di pavimenti in masselli autobloccanti in conglomerato cementizio vibrocompresso sconnessi, di qualsiasi dimensione, posati su sabbia, comprendente la rimozione dei masselli, la rettifica del piano di posa con aggiunta di sabbia, la ricollocazione in opera, la bagnatura ed intasamento dei giunti, la pulizia con raccolta ed allontanamento dei detriti, trasporti, sbarramenti, segnaletica:
			a	- spessore 60 mm; fino a 3 m².	m²		21,12
			b	- spessore 80 mm; fino a 3 m².	m²		23,23
		2U_04_430_0250	_	Ripristino di lastre e/o risvolte in pietra naturale, sia ... etriti, trasporti, sbarramenti, segnaletica;- fino a 3 m². Ripristino di lastre e/o risvolte in pietra naturale, sia carreggiabili che pedonabili, comprendente la rimozione delle lastre, la rettifica del piano di posa con aggiunta di sabbia, la ricollocazione in opera, la pulizia con raccolta ed allontanamento dei detriti, trasporti, sbarramenti, segnaletica;- fino a 3 m².	m²		28,46

	2U_04_440			RIPRISTINI CORDONATURE
		2U_04_440_0010	_	Ripristino di cordonature in pietra naturale sconnesse, d ... detriti, trasporti, sbarramenti, segnaletica;- fino a 5 m. Ripristino di cordonature in pietra naturale sconnesse, dei tipi A (sez. cm 40-45x25), B (sez. cm 30-35x25) e C (sez. cm 20-25x25), comprendente la rimozione dei cordoni, la rettifica del piano di posa con fornitura di malta, la ricollocazione in opera, la pulizia con raccolta ed allontanamento dei detriti, trasporti, sbarramenti, segnaletica;- fino a 5 m.	m		17,05
		2U_04_440_0020	_	Ripristino di cordonature in pietra naturale sconnesse, d ... detriti, trasporti, sbarramenti, segnaletica;- fino a 5 m. Ripristino di cordonature in pietra naturale sconnesse, dei tipi D (sez. cm 15-20,4x27)e E (sez. cm 15-19x25), comprendente la rimozione dei cordoni, la rettifica del piano di posa con fornitura di malta, la ricollocazione in opera, la pulizia con raccolta ed allontanamento dei detriti, trasporti, sbarramenti, segnaletica;- fino a 5 m.	m		15,77
		2U_04_440_0025	_	Ripristino di cordonature in pietra naturale sconnesse, d ... detriti, trasporti, sbarramenti, segnaletica;- fino a 5 m. Ripristino di cordonature in pietra naturale sconnesse, dei tipi F (sez. cm 12x25) e G (sez. cm 15x25), comprendente la rimozione dei cordoni, la rettifica del piano di posa con fornitura di malta, la ricollocazione in opera, la pulizia con raccolta ed allontanamento dei detriti, trasporti, sbarramenti, segnaletica;- fino a 5 m	m		14,65

	2U_04_450			RIPRISTINO CHIUSINI E VARIE
		2U_04_450_0010	_	Messa in quota di chiusini, griglie. Compresi: rimozione del telaio, formazione del nuovo piano di posa, posa del telaio e del coperchio, sigillature perimetrali con malta; carico e trasporto macerie ad impianti di stoccaggio, di recupero. Messa in quota di chiusini, griglie. Compresi: rimozione del telaio, formazione del nuovo piano di posa, posa del telaio e del coperchio, sigillature perimetrali con malta per ripristini strutturali fibrorinforzata, reoplastica, tixotropica e antiritiro; carico e trasporto macerie ad impianti di stoccaggio, di recupero, sbarramenti e segnaletica; fino a n° 2.	cad		112,89
		2U_04_450_0050	_	Ripristino in luogo di dissuasori di sosta di qualsiasi tipo, compreso ogni onere per la posa e lo sgombero del cantiere; fino a n° 2.	cad		23,20

	2U_04_500			REPERIBILITA'
		2U_04_500_0000		NOTA DI CONSULTAZIONE. NOTA DI CONSULTAZIONELa reperibilita' viene riconosciuta per il periodo di tempo in cui il personale viene allertato e si rende reperibile in caso di necessita', senza poi intervenire.In caso di intervento, il periodo di reperibilita' viene retribuito con le relative tariffe, mentre il periodo di effettivo intervento verra' retribuito con le tariffe orarie di competenza (intervento in orario normale, notturno o festivo)
		2U_04_500_0010		Compenso per la reperibilita' di operaio comune:
			a	- reperibilita' feriale oltre orario di lavoro	ora		0,33
			b	- reperibilita' feriale/notturna e prefestiva/diurna oltre orario di lavoro	ora		0,43
			c	- reperibilita' prefestiva/notturna e festiva/diurna oltre orario di lavoro	ora		0,50
			d	- reperibilita' festiva/notturna oltre orario di lavoro	ora		0,52
		2U_04_500_0020		Compenso per la reperibilita' di operaio specializzato:
			a	- reperibilita' feriale oltre orario di lavoro	ora		0,37
			b	- reperibilita' feriale/notturna e prefestiva/diurna oltre orario di lavoro	ora		0,50
			c	- reperibilita' prefestiva/notturna e festiva/diurna oltre orario di lavoro	ora		0,57
			d	- reperibilita' festiva/notturna oltre orario di lavoro	ora		0,63

2U_09	>---			TRAZIONE ELETTRICA

	2U_09_000			NOTE DI CONSULTAZIONE Per i rottami di materiali metalli ... vore dell'Impresa, salvo diversa pattuizione contrattuale. NOTE DI CONSULTAZIONE Per i rottami di materiali metallici, normalmente commercializzati, non si riconoscono oneri di smaltimento, mentre l'eventuale ricavo resta a favore dell'Impresa, salvo diversa pattuizione contrattuale.

	2U_09_005			RIMOZIONI

	2U_09_010			GANCI PER LINEA TE
		2U_09_010_0005		Rimozione palo per linea TE, serie M. Il lavoro e' compren ... ali vari connessi all'ancoraggio della linea TE rimanente. Rimozione palo per linea TE, serie M.Il lavoro e' comprensivo di tutte le attrezzature occorrenti e dei mezzi di sollevamento per il lavoro degli operai in quota, compreso il carico, trasporto e scarico dei materiali rimossi nelle localita' indicate dalla D.L.Sono escluse tutte le opere legate alla posa e fornitura di materiali vari connessi all'ancoraggio della linea TE rimanente.
			a	- per il primo palo	cad		490,03
			b	- per ogni ulteriore palo oltre il primo	cad		185,64
		2U_09_010_0010		Fornitura e posa di gancio per linea TE, per qualunque al ... nque rifinitura superficiale e successiva ricostruzione).:. Fornitura e posa di gancio per linea TE, per qualunque altezza di lavoro.Il lavoro e' comprensivo della fornitura del gancio, della resina per il fissaggio e dei mezzi di sollevamento per il lavoro degli operai in quota.Sono escluse tutte le opere legate alla rimozione di precedenti ganci e relative sistemazioni superficiali della facciata dello stabile (disfacimento e smaltimento della facciata di qualunque rifinitura superficiale e successiva ricostruzione).:
			a	- per il primo gancio	cad		327,00
			b	- per ogni ulteriore gancio oltre il primo	cad		95,10

	2U_09_020			PALI PER LINEA TE
		2U_09_020_0010		Fornitura e posa di palo rastremato per linee di contatto ... e in terra/asfalto e successiva ricostruzione). Tipo palo:. Fornitura e posa di palo rastremato per linee di contatto serie M. Il lavoro e' comprensivo della fornitura del palo e dei mezzi di sollevamento.Sono escluse tutte le opere legate alla realizzazione di fondazioni e relative sistemazioni superficiali (disfacimento e smaltimento della vecchia pavimentazione in terra/asfalto e successiva ricostruzione).Tipo palo:
			a	- M28 (saldato) - per il primo palo	cad		1.563,88
			b	- M28 (saldato) - per ogni ulteriore palo oltre il primo	cad		1.331,99
			c	- M29a (saldato) - per il primo palo	cad		1.628,30
			d	- M29a (saldato) - per ogni ulteriore palo oltre il primo	cad		1.396,40
			e	- M30a (saldato) - per il primo palo	cad		1.908,35
			f	- M30a (saldato) - per ogni ulteriore palo oltre il primo	cad		1.676,44
			g	- M30b (saldato) - per il primo palo	cad		2.064,54
			h	- M30b (saldato) - per ogni ulteriore palo oltre il primo	cad		1.832,63
			i	- M30c (saldato) - per il primo palo	cad		1.912,42
			j	- M30c (saldato)- per ogni ulteriore palo oltre il primo	cad		1.691,56
			k	- M31 - per il primo palo	cad		2.918,51
			l	- M31- per ogni ulteriore palo oltre il primo	cad		2.686,61
			m	- M31b - per il primo palo	cad		2.433,90
			n	- M31b- per ogni ulteriore palo oltre il primo	cad		2.202,00
			o	- M32 - per il primo palo	cad		4.411,72
			p	- M32- per ogni ulteriore palo oltre il primo	cad		4.179,81

MA	>---			MANO D'OPERA

MA_00	>---			MANO D'OPERA

	MA_00_000			NOTE DI CONSULTAZIONE I prezzi della mano d'opera sono co ... i di Spese Generali (13,50%) ed Utili d'Impresa (10,00%). NOTE DI CONSULTAZIONEI prezzi della mano d'opera sono comprensivi di Spese Generali (13,50%) ed Utili d'Impresa (10,00%).

	MA_00_005			MANO D'OPERA EDILE
		MA_00_005_0002	_	Operaio edile 4° livello	ora		39,00
		MA_00_005_0005	_	Operaio specializzato edile 3° livello	ora		37,08
		MA_00_005_0010	_	Operaio qualificato edile 2° livello	ora		34,51
		MA_00_005_0015	_	Operaio comune edile 1° livello	ora		31,23

	MA_00_010			MANO D'OPERA IMPERMEABILIZZATORI
		MA_00_010_0005	_	Operaio specializzato applicatore	ora		37,08
		MA_00_010_0010	_	Operaio qualificato applicatore	ora		34,51
		MA_00_010_0015	_	Operaio comune applicatore	ora		31,23

	MA_00_015			MANO D'OPERA VETROCEMENTO
		MA_00_015_0005	_	Operaio specializzato applicatore	ora		37,08
		MA_00_015_0010	_	Operaio qualificato applicatore	ora		34,51
		MA_00_015_0015	_	Operaio comune applicatore	ora		31,23

	MA_00_020			MANO D'OPERA PIETRA NATURALE
		MA_00_020_0005	_	Operaio specializzato marmista	ora		35,86
		MA_00_020_0010	_	Operaio qualificato marmista	ora		34,39

	MA_00_025			MANO D'OPERA PAVIMENTAZIONE E RIVESTIMENTO
		MA_00_025_0005	_	Operaio specializzato posatore	ora		37,08
		MA_00_025_0010	_	Operaio qualificato posatore	ora		34,51
		MA_00_025_0015	_	Operaio comune posatore	ora		31,23

	MA_00_030			MANO D'OPERA LATTONIERE
		MA_00_030_0005	_	Operaio specializzato montatore	ora		31,46
		MA_00_030_0010	_	Operaio qualificato montatore	ora		30,07
		MA_00_030_0015	_	Operaio comune montatore	ora		27,01

	MA_00_035			MANO D'OPERA FALEGNAME
		MA_00_035_0005	_	Operaio specializzato falegname	ora		31,46
		MA_00_035_0010	_	Operaio qualificato falegname	ora		30,07
		MA_00_035_0015	_	Operaio comune falegname	ora		27,01

	MA_00_040			MANO D'OPERA FABBRO
		MA_00_040_0005	_	Operaio specializzato fabbro	ora		31,46
		MA_00_040_0010	_	Operaio qualificato fabbro	ora		30,07
		MA_00_040_0015	_	Operaio comune fabbro	ora		27,01

	MA_00_045			MANO D'OPERA VETRAIO
		MA_00_045_0005	_	Operaio specializzato vetraio	ora		31,46
		MA_00_045_0010	_	Operaio qualificato vetraio	ora		30,07
		MA_00_045_0015	_	Operaio comune vetraio	ora		27,01

	MA_00_050			MANO D'OPERA VERNICIATORE E STUCCATORE
		MA_00_050_0005	_	Operaio specializzato verniciatore	ora		37,05
		MA_00_050_0010	_	Operaio qualificato verniciatore	ora		34,53
		MA_00_050_0015	_	Operaio comune verniciatore	ora		31,32

	MA_00_055			MANO D'OPERA GIARDINIERE
		MA_00_055_0005	_	Operaio specializzato autista potatore	ora		29,79
		MA_00_055_0010	_	Operaio qualificato giardiniere	ora		26,80
		MA_00_055_0015	_	Operaio comune giardiniere	ora		24,41

	MA_00_060			MANO D'OPERA IMPIANTI TECNOLOGICI
		MA_00_060_0000	_	Operaio impiantista 5° S livello	ora		30,24
		MA_00_060_0005	_	Operaio impiantista 5° livello	ora		28,23
		MA_00_060_0010	_	Operaio impiantista 4° livello	ora		26,36
		MA_00_060_0015	_	Operaio impiantista 3° S livello	ora		25,77
		MA_00_060_0020	_	Operaio impiantista 3° livello	ora		25,26
		MA_00_060_0025	_	Operaio impiantista 2° livello	ora		22,78
		MA_00_060_0030	_	Operaio impiantista 1° livello	ora		20,65

	MA_00_070			MANO D'OPERA RESTAURI
		MA_00_070_0005	_	Restauratore	ora		39,00
		MA_00_070_0010	_	Assistente restauratore	ora		37,08
		MA_00_070_0015	_	Disegnatore tecnico restitutista	ora		32,36

	MA_00_080			ADDETTI PRESTAZIONI PROFESSIONALI
		MA_00_080_0010	_	Tecnico abilitato	ora		62,50
		MA_00_080_0020	_	Aiutante di concetto al tecnico abilitato	ora		33,50

	MA_00_090			SOVRAPPREZZO PER LAVORO NOTTURNO - FESTIVO - FESTIVO NOTTURNO
		MA_00_090_0000		NOTA DI CONSULTAZIONE: Per periodo notturno si considera ... ili, escluso il lavoro domenicale con riposo compensativo. NOTA DI CONSULTAZIONE:Per periodo notturno si considera quello intercorrente dalle ore 22 alle 6 del mattino.Per lavoro festivo si intende quello prestato nei giorni festivi di cui all'art. 17 del CCNL Edili, escluso il lavoro domenicale con riposo compensativo.
		MA_00_090_0010	_	Sovrapprezzo per lavoro notturno a carattere continuativo ... ato per la percentuale espressa nella colonna "%Inc. M.O.". Sovrapprezzo per lavoro notturno a carattere continuativo di operai che compiono lavori di costruzione o di riparazione che possono eseguirsi esclusivamente di notte, quando non sia gia' compreso nel Capitolato Speciale d'Appalto, e venga ordinato per iscritto dalla Direzione Lavori. Percentuale da applicarsi sull'importo del costo della manodopera.N.B.: Il costo della manodopera e' determinato dal valore espresso nella colonna "PREZZO" moltiplicato per la percentuale espressa nella colonna "%Inc. M.O."	%		9,08
		MA_00_090_0020	_	Sovrapprezzo per lavoro festivo, quando non sia gia' compr ... ato per la percentuale espressa nella colonna "%Inc. M.O.". Sovrapprezzo per lavoro festivo, quando non sia gia' compreso nel Capitolato Speciale d'Appalto, e venga ordinato per iscritto dalla Direzione Lavori. Percentuale da applicarsi sull'importo del costo della manodopera. N.B.: Il costo della manodopera e' determinato dal valore espresso nella colonna "PREZZO" moltiplicato per la percentuale espressa nella colonna "%Inc. M.O."	%		25,53
		MA_00_090_0030	_	Sovrapprezzo per lavoro festivo notturno, quando non sia ... ato per la percentuale espressa nella colonna "%Inc. M.O.". Sovrapprezzo per lavoro festivo notturno, quando non sia gia' compreso nel Capitolato Speciale d'Appalto, e venga ordinato per iscritto dalla Direzione Lavori. Percentuale da applicarsi sull'importo del costo della manodopera. N.B.: Il costo della manodopera e' determinato dal valore espresso nella colonna "PREZZO" moltiplicato per la percentuale espressa nella colonna "%Inc. M.O."	%		28,37

MC	>---			MATERIALI CIVILI

MC_00	>---			MATERIALI ANALISI DIAGNOSTICHE

	MC_00_000			NOTE DI CONSULTAZIONE I prezzi di tutte le forniture di m ... l'uso, realizzati con questi materiali e' valutato in MC.50. NOTE DI CONSULTAZIONEI prezzi di tutte le forniture di materiali sono sempre comprensivi degli oneri di trasporto, consegna e scarico, franchi da ogni spesa, a pie' d'opera sul cantiere di lavoro, ad una distanza dal punto di utilizzo tale che ogni ulteriore eventuale spostamento, per qualsiasi motivo o disposizione avvenga, sia compensato nei costi di gestione del cantiere, di applicazione o di posa in opera.Sono comprese le Spese Generali (13,50%) e gli Utili d'Impresa (10%). Nei capitoli da MC.01 ad MC.08 sono elencati i materiali edili generici, che non hanno generalmente un riscontro univoco nelle opere compiute (ad esempio gli stessi leganti e inerti sono richiamati in diversi tipi di impasti).Nei capitoli da MC.09 in poi il codice del materiale e' quasi sempre corrispondente al codice dell'opera compiuta (varia il prefisso da MC. ad 1C.), salvo casi particolari. Sono comunque presenti anche molti materiali che non sono richiamati in opere compiute, ma che potranno essere utilizzati per la creazione di NP o PA.Sotto la voce complessiva "materiali" sono in realta' raggruppate tutte le categorie di voci base necessarie per le analisi quali i semilavorati (ad esempio gli impasti o malte), e diverse lavorazioni speciali eseguite da fornitori.I prezzi dei materiali premiscelati in sacchi, vengono esposti con riferimento all'unita' di misura m³ per un immediato riscontro con i materiali tradizionali; il costo e' sempre riferito al materiale insaccato, mentre il costo delle malte o impasti , pronti all'uso, realizzati con questi materiali e' valutato in MC.50

	MC_00_700			MATERIALI PROVE PENETROMETRICHE
		MC_00_700_0010	_	Cella per piezometro a doppio tubo, compreso il confezionamento	cad		45,20
		MC_00_700_0020	_	Attrezzatura per prove penetrometriche statiche	cad		28,22
		MC_00_700_0030	_	Attrezzatura per prove penetrometriche dinamiche	cad		20,10

MC_01	>---			INERTI - LEGANTI - PREMISCELATI

	MC_01_010			INERTI PER IMPASTI
		MC_01_010_0010	_	Ghiaia (peso specifico medio 1.700 kg/m³)	m³		19,11
		MC_01_010_0020	_	Ghiaietto 16/28 mm	m³		19,86
		MC_01_010_0021	_	Ghiaietto 4/8 - 8/16 mm	m³		23,83
		MC_01_010_0030	_	Sabbia viva di cava (peso specifico medio 1.550 kg/m³)	m³		22,83
		MC_01_010_0040	_	Sabbia viva di cava lavata (peso specifico medio 1.550 kg/m³)	m³		24,51
		MC_01_010_0050	_	Sabbia viva di cava lavata e vagliata (peso specifico medio 1.450 kg/m³)	m³		25,34
		MC_01_010_0060	_	Sabbietta viva di fiume (peso specifico medio 1.250 kg/m³)	m³		27,47

	MC_01_020			ARGILLA ESPANSA
		MC_01_020_0010		Argilla espansa sciolta per isolamenti. Argilla espansa sciolta del tipo normale leggero per isolamenti termici acustici e sottofondi:
			a	- 2-3 mm	m³		105,88
			b	- 3-8 mm	m³		101,88
			c	- 8-20 mm	m³		97,88
		MC_01_020_0020		Argilla espansa sciolta del tipo frantumato, normale leggero per isolamenti termici acustici e sottondi:
			a	- 0-2 mm	m³		109,87
			b	- 0-4 mm	m³		107,87
			c	- 0-8 mm	m³		107,87
		MC_01_020_0030		Argilla espansa a basso assorbimento di umidita' (circa 1% a 30 minuti) granulometria tonda e frantumata:
			a	- 3-8 mm	m³		118,86
			b	- 8-20 mm	m³		114,86

	MC_01_030			INERTI SELEZIONATI IN SACCHI
		MC_01_030_0030	_	Sabbia quarzifera, in sacchi	100 kg		15,57
		MC_01_030_0050	_	Graniglia quarzifera per pavimentazioni industriali, in sacchi	100 kg		6,38
		MC_01_030_0060	_	Graniglia metallica per pavimentazioni industriali, in sacchi	100 kg		40,45

	MC_01_040			PIETRISCO DA FRANTUMAZIONE
		MC_01_040_0010		Pietrisco da frantumazione di roccia calcarea o dolomitica
			a	- pezzatura 40/80 mm	m³		22,73
			b	- pezzatura 20/40 mm	m³		23,74
		MC_01_040_0020		Pietrischetto da frantumazione di roccia calcarea o dolomitica
			a	- pezzatura 6/12 mm	m³		23,74
		MC_01_040_0030		Pietrischetto da frantumazione di ciottoli o ghiaia
			a	- pezzatura 12/20 mm	m³		21,73
			b	- pezzatura 6/12 mm	m³		21,49
		MC_01_040_0040		Graniglia da frantumazione di roccia calcarea, dolomitica, ciottoli o ghiaia
			a	- pezzatura 3/6 mm	m³		23,74
			b	- pezzatura 1/3 mm	m³		23,74
		MC_01_040_0050		Graniglia di marmo, in sacchi
			a	- graniglia di marmo bianco, in sacchi	100 kg		15,53
			b	- graniglia di marmo nero, in sacchi	100 kg		18,81

	MC_01_050			INERTI STRADALI E VARI
		MC_01_050_0010	_	Mista naturale di sabbia e ghiaia (tout-venat) (peso specifico medio 1.800 kg/m³)	m³		14,61
		MC_01_050_0030	_	Ciotoli di fiume selezionati per pavimentazioni	100 kg		16,56
		MC_01_050_0040	_	Ciotoli bianchi, neri	m³		41,50
		MC_01_050_0050	_	Fornitura in cantiere di materiali per la formazione di rilevati provenienti anche da demolizioni, classificati secondo la noma UNI 10006/1963 A.1a, A.2-4, A.2-5, A.3; compresa la cavatura, l'indennita' di cava, il carico, il trasporto da qualsiasi di. Fornitura in cantiere di materiali per la formazione di rilevati provenienti anche da demolizioni, classificati secondo la noma UNI 10006/1963 A.1a, A.2-4, A.2-5, A.3; compresa la cavatura, l'indennita' di cava, il carico, il trasporto da qualsiasi distanza e lo scarico nel luogo d'impiego del materiale e tutti gli altri oneri indicati nelle norme tecniche.	m³		9,17
		MC_01_050_0070	_	Sabbione per sottofondo e chiusura massicciata, privo di impurita' terrose o argillose	m³		11,24
		MC_01_050_0100		Frantumato riciclato misto, per riempimenti e rilevati; se utilizzato per opere stradali dovra' essere rispondente alla noma UNI 10006/1963 A.1a, A.2-4, A.2-5, A.3:
			a	- granulometria 0/70 mm, (peso specifico medio 1.400 kg/m³)	m³		6,00
			b	- granulometria 16/30 mm, spaccato (peso specifico medio 1.300 kg/m³)	m³		9,36
			c	- sabbietta 0/6 mm, per copertura tubi (peso specifico medio 1.450 kg/m³)	m³		12,98
			d	- misto stabilizzato 3/30 (peso specifico medio 1.500 kg/m³)	m³		9,36

	MC_01_100			INERTI PER FONDAZIONI SPECIALI
		MC_01_100_0200	_	Bentonite attivata per fanghi di scavo	100 kg		16,94

	MC_01_210			CEMENTO
		MC_01_210_0010		Cemento fornito sfuso in silos:
			a	- tipo normale 32.5 R	100 kg		12,35
			b	- tipo a elevata resistenza 32.5 R	100 kg		12,47
			c	- tipo a elevata resistenza 42.5 R	100 kg		13,32
		MC_01_210_0020		Cemento fornito in sacchi da 25 kg:
			a	- tipo a elevata resistenza 32.5 R	100 kg		14,77
			b	- tipo a elevata resistenza 42.5 R	100 kg		15,62

	MC_01_220			CEMENTO BIANCO
		MC_01_220_0010	_	Cemento bianco, fornito sfuso in silos tipo normale 32,5 R	100 kg		21,92
		MC_01_220_0020	_	Cemento bianco, fornito in sacchi da 25 kg tipo normale 32,5 R	100 kg		25,55

	MC_01_230			CALCE
		MC_01_230_0010	_	Calce eminentemente idraulica fornita in sacchi da 25 kg	100 kg		12,84
		MC_01_230_0020	_	Calce idrata, in sacchi	100 kg		16,47

	MC_01_240			GESSO
		MC_01_240_0010	_	Gesso fabbrica	100 kg		13,94
		MC_01_240_0020	_	Gesso adesivo per fissaggio lastre e sigillature	100 kg		55,52

	MC_01_250			LEGANTI SPECIALI
		MC_01_250_0010		Legante idraulico speciale per massetti ad asciugamento rapido, ritiro controllato e alta resistenza, confezionato in sacchi, con tempo di asciugamento:
			a	- 24 ore -solo interni - (dosaggio 400 kg/m³)	100 kg		56,19
			b	- 5 giorni - esterni/interni - (dosaggio 250 kg/m³)	100 kg		44,95

	MC_01_280			PREMISCELATI PER CALCESTRUZZI STRUTTURALI ALLEGGERITI
		MC_01_280_0010	_	Premiscelato in sacchi per calcestruzzo leggero strutturale a base di argilla espansa strutturale, inerti naturali, cemento tipo Portland e additivi. Densita' a secco a 28 gg. circa 1.400 kg/m³ e resistenza caratteristica Rck = 25 N/mm²	m³		202,26

	MC_01_300			PREMISCELATI PER SOTTOFONDI E MASSETTI
		MC_01_300_0010		Premiscelati in sacchi per malta pronta ad asciugamento rapido antiritiro a base di leganti idraulici speciali, per massetti atti a ricevere qualsiasi tipo di pavimento. Nei tipi:
			a	- rapido (48 ore) - 1.600 kg/m³	m³		449,46
			b	- veloce (5 giorni) - 1.800 kg/m³	m³		283,42
			c	- veloce (15 giorni) - 1.600 kg/m³	m³		199,76

	MC_01_310			PREMISCELATI PER STUCCATURA PAVIMENTAZIONI
		MC_01_310_0010	_	Malta premiscelata per stuccature di pavimentazioni, con resistenza meccanica C 45/55 e resistenza alla flessione pari a 8.....one ambientale XF4, resistente ai cicli di gelo e disgelo ed ai sali disgelanti, rispondente alle norme UNI EN 206- 1:2006. Malta premiscelata per stuccature di pavimentazioni, con resistenza meccanica C 45/55 e resistenza alla flessione pari a 8 Mpa, realizzata con leganti e aggregati di prima qualita', in curva granulometrica diam. mx 2 mm, classe esposizione ambientale XF4, resistente ai cicli di gelo e disgelo ed ai sali disgelanti, rispondente alle norme UNI EN 206- 1:2006.	kg		0,56

	MC_01_320			PREMISCELATI PER RASATURE AUTOLIVELLANTI DI MASSETTI
		MC_01_320_0020	_	Premiscelato in sacchi per rasatura autolivellante di massetti, a rapido indurimento, con leganti speciali, spessori da 1 a 10 mm per mano - resa 1,6 kg al m² x mm (densita' 1.600 kg/m³)	m³		107,87
		MC_01_320_0030	_	Premiscelato in sacchi per rasatura autolivellante di massetti, a indurimento ultrarapido e ad alta resistenza, con leganti speciali, spessori da 1 a 10 mm per mano - resa 1,6 kg al m² x mm (densita' 1.600 kg/m³)	m³		146,08
		MC_01_320_0040	_	Premiscelato in sacchi per malta pronta autolivellante a ritiro compensato a base di anidrite, per sottofondi adatti a tutti i tipi di pavimento. Densita' 1.700 kg/m³	m³		297,14

	MC_01_350			PREMISCELATI PER MALTE PER MURATURE
		MC_01_350_0010		Premiscelato in sacchi per malta pronta isolante a base di leganti idraulici ed inerti leggeri, per murature in laterizio termoisolante. Peso specifico circa 1.100 kg/m³ e classe di resistenza:
			a	- classe M2 - (8,0 N/mm²)	m³		293,40
			b	- classe M3 - (5,0 N/mm²)	m³		166,06

	MC_01_400			PREMISCELATI PER MALTE PER SOTTOFONDO INTONACI
		MC_01_400_0010	_	Premiscelato per malta ad applicazione manuale o meccanica, per rinzaffo su supporti ammalorati, a base di cemento, inerti selezionati e additivi, da applicare sul 70% circa della superficie. Densita' 1.800 kg/m³.	m³		476,93
		MC_01_400_0020	_	Premiscelato per malta ad applicazione meccanica, per intonaci di sottofondo interni, su murature nuove ed esistenti. A base di leganti aerei (calce ed anidrite). Densita' 1.100 kg/m³.	m³		179,78
		MC_01_400_0030	_	Premiscelato per malta ad applicazione meccanica, per intonaci di sottofondo esterni ed interni, su tutti i supporti tradizionali, a base di leganti aerei ed idraulici, inerti selezionati ed additivi specifici. Densita' 1.400 kg/m³.	m³		178,54
		MC_01_400_0040	_	Premiscelato per malta ad applicazione manuale, per intonaci fibrorinforzati di sottofondo esterni ed interni, su tutti i supporti tradizionali, a base di calce e leganti idraulici, inerti selezionati ed additivi specifici. Densita' 1.700 kg/m³. Premiscelato per malta ad applicazione manuale, per intonaci fibrorinforzati di sottofondo esterni ed interni, su murature vecchie e nuove di tutti i tipi, blocchi di cemento, pietra naturale tenera e calcestruzzo. A base di calce e leganti idraulici, inerti selezionati ed additivi specifici. Densita' 1.700 kg/m³.	m³		247,20
		MC_01_400_0050	_	Premiscelato per malta ad alta resistenza ad applicazione meccanica, per intonaci di sottofondo esterni ed interni, su murature nuove ed esistenti, adatto a ricevere rivestimenti pesanti incollati. Premiscelato per malta ad alta resistenza ad applicazione meccanica, per intonaci di sottofondo esterni ed interni, su murature nuove ed esistenti, adatti a ricevere rivestimenti pesanti incollati. A base di leganti aerei ed idraulici, inerti selezionati ed additivi specifici. Densita' 1.400 kg/m³.	m³		247,20

	MC_01_410			PREMISCELATI PER MALTE PER FINITURA NEUTRA INTONACI
		MC_01_410_0010	_	Premiscelato per malta ad applicazione manuale, per finitura liscia di intonaci interni. A base di calce-cemento, inerti selezionati e additivi. Densita' 1.440 kg/m³. Premiscelato per malta ad applicazione manuale, per finitura liscia di intonaci interni. A base di leganti aerei (calce e gesso), inerti selezionati e additivi. Densita' 1.000 kg/m³.	m³		216,00
		MC_01_410_0020	_	Premiscelato per malta ad applicazione manuale, per finitura liscia di intonaci interni. A base di leganti aerei (calce e gesso), inerti selezionati e additivi. Densita' 1.000 kg/m³.	m³		294,65
		MC_01_410_0030	_	Premiscelato per malta ad applicazione manuale o meccanica, per finitura a civile di intonaci interni ed esterni. A base di leganti aerei ed idraulici, inerti selezionati e additivi. Densita' 1.500 kg/m³.	m³		299,64
		MC_01_410_0040	_	Premiscelato per malta ad applicazione manuale o meccanica, per finitura liscia di intonaci interni ed esterni. A base di leganti aerei ed idraulici, inerti selezionati e additivi. Densita' 1.500 kg/m³.	m³		817,77
		MC_01_410_0050	_	Premiscelato per malta ad applicazione manuale o meccanica, per finitura liscia di intonaci interni ed esterni. A base di leganti aerei ed idraulici, inerti selezionati e additivi. Densita' 1.500 kg/m³.	m³		860,22

	MC_01_420			PREMISCELATI PER MALTE PER FINITURA COLORATA INTONACI
		MC_01_420_0010	_	Premiscelato in polvere per malta ad applicazione manuale o meccanica, per formazione di intonaci colorati monostrato interni ed esterni direttamente su laterizio, blocchi cemento e calcestruzzo. Premiscelato in polvere per malta ad applicazione manuale o meccanica, per formazione di intonaci colorati monostrato interni ed esterni direttamente su laterizio, blocchi cemento e calcestruzzo. A base di calce, leganti idraulici, pigmenti inorganici, inerti selezionati e additivi. Densita' 1.300 kg/m³.	m³		647,98
		MC_01_420_0020		Premiscelati in polvere per malta ad applicazione manuale, per finitura in intonaco colorato su supporti minerali rustici. A base di calce, leganti idraulici, pigmenti inorganici, sabbie silicee e additivi. Densita' 1.300 kg/m³. Previsto nelle finit. Premiscelati in polvere per malta ad applicazione manuale, per finitura in intonaco colorato su supporti minerali rustici, per esterni ed interni. A base di calce, leganti idraulici, pigmenti inorganici, sabbie silicee e additivi. Densita' 1.300 kg/m³. Previsto nelle finiture:
			a	- frattazzato fine	m³		957,61
			b	- frattazzato medio e grosso	m³		779,06
			c	- lamato fine e medio - spruzzato	m³		616,76

	MC_01_440			PREMISCELATI PER RIPRISTINO INTONACI
		MC_01_440_0030	_	Premiscelato per malta tixotropica, antiritiro a presa rapida e finitura civile, per la ricostruzione rapida di parti mancanti di strutture cementizie e murature esistenti di buona consistenza, con successiva immediata finitura. Premiscelato per malta tixotropica, antiritiro a presa rapida e finitura civile, per la ricostruzione rapida di parti mancanti di strutture cementizie e murature esistenti di buona consistenza, con successiva immediata finitura. Costituita da leganti idraulici, inerti selezionati ed additivi, utilizzabile in esterno ed interno. Densita' = 1.800 kg/m³.	m³		880,20

	MC_01_460			PREMISCELATI PER MALTE INTONACI ISOLANTI
		MC_01_460_0010	_	Premiscelato per malta per intonaco termoisolante, a base di leganti aerei, idraulici, inerti minerali leggeri e additivi, da applicare manualmente su murature gia' preparate con rinzaffo. Densita' = 500 kg/m³	m³		407,01
		MC_01_460_0020	_	Premiscelato per malta per intonaco termoisolante, a base di leganti aerei, idraulici, microsfere di polistirene e additivi, da applicare meccanicamente su murature gia' preparate con rinzaffo. Densita' = 300 kg/m³	m³		536,86
		MC_01_460_0030	_	Premiscelato per malta per intonaco termoisolante fibrorinforzato e idrorepellente, a base di leganti idraulici, inerti leggeri e additivi, da applicare manualmente o meccanicamente su qualsiasi tipo di muratura;. Premiscelato per malta per intonaco termoisolante fibrorinforzato e idrorepellente, a base di leganti idraulici, inerti leggeri e additivi, da applicare manualmente o meccanicamente su qualsiasi tipo di muratura; specifico per murature in blocchi di calcestruzzo cellulare e laterizio poroso. Densita' = 900 kg/m³	m³		714,14
		MC_01_460_0040	_	Premiscelato per malta per intonaco ignifugo, con leganti base gesso, sili amorfe espanse e additivi, da applicare manualmente o meccanicamente su qualsiasi tipo di muratura. Densita' = 1.200 kg/m³. Premiscelato per malta per intonaco ignifugo, con leganti base gesso, silici amorfe espanse e additivi, da applicare manualmente o meccanicamente su qualsiasi tipo di muratura. Densita' = 1.200 kg/m³	m³		218,49
		MC_01_460_0050	_	Premiscelato per malta per intonaco impermeabilizzante, a base di leganti idraulici, da applicare manualmente o meccanicamente su murature in calcestruzzo o mattoni pieni. Spessore medio 1,5 cm. Densita' = 1.900 kg/m³	m³		863,96

	MC_01_480			PREMISCELATI PER MALTE PER INTONACI DEUMIDIFICANTI
		MC_01_480_0010	_	Premiscelato per malta per intonaco da rinzaffo desalinizzante, a base di leganti idraulici, inerti minerali leggeri e additivi, da applicare su murature soggette a risalita capillare, adeguatamente preparate. Densita' = 1.700 kg/m³	m³		911,41
		MC_01_480_0020	_	Premiscelato per malta per intonaco deumidificante, a base di calce, leganti idraulici, inerti minerali leggeri e additivi, da applicare su murature soggette a risalita capillare, gia' preparate con rinzaffo desalinizzante. Densita' = 700 kg/m³	m³		1.040,01
		MC_01_480_0030	_	Premiscelato per malta per intonaco deumidificante e calcificatore, a base di leganti idraulici, inerti selezionati e additivi, da applicare su murature soggette a risalita capillare, gia' trattate con impregnante antisale. Densita' = 1.400 kg/m³. Premiscelato per malta per intonaco deumidificante e calcificatore, a base di leganti idraulici, inerti selezionati e additivi, da applicare manualmente su murature soggette a risalita capillare, gia' trattate con impregnante antisale. Densita' = 1.400 kg/m³	m³		936,38
		MC_01_480_0040	_	Premiscelato per malta per intonaco deumidificante , a base di leganti idraulici, inerti selezionati e additivi, per applicazione meccanica su murature soggette a risalita capillare, gia' trattate con impregnante antisale. Densita' = 1.300 kg/m³	m³		755,35

	MC_01_510			MATERIALI PER BOIACCHE PROTETTIVE PER FERRI ARMATURE
		MC_01_510_0020	_	Preconfezionato bicomponente per boiacca anticorrosiva per ferri armatura e per ripresa del getto del calcestruzzo, a base di leganti cementizi, polimeri in dispersione acquosa e additivi. Peso 2,15 kg/litro, resa 2,8 kg/m²/mm	kg		3,75

	MC_01_520			PREMISCELATI PER MALTE PER REINTEGRO VOLUMETRICO NON STRUTTURALE
		MC_01_520_0010	_	Premiscelato per malta fibrorinforzata antiritiro e tixotropica, per ripristino parti mancanti di calcestruzzo, per esterno ed interno. A base di cementi, inerti selezionati e additivi. Peso 1.900 kg/mc.	m³		998,80
		MC_01_520_0020	_	Premiscelato per malta fibrorinforata antiritiro e tixotropica, a presa rapida, per ripristino parti mancanti di calcestruzzo, per esterno ed interno. A base di cementi, inerti selezionati e additivi. Peso 1.900 kg/mc.	m³		1.660,51

	MC_01_530			PREMISCELATI PER MALTE PER REINTEGRO VOLUMETRICO STRUTTURALE
		MC_01_530_0010	_	Premiscelato per betoncino cementizio da applicare a spruzzo, per ripristino di strutture in calcestruzzo o rinforzo murature, per esterno ed interno. A base di cementi ad alta resistenza, inerti selezionati e additivi. Peso 1.900 kg/mc.	m³		337,10
		MC_01_530_0020	_	Premiscelato per malta fibrorinforzata antiritiro e tixotropica, per ripristino strutturale parti mancanti di calcestruzzo, per esterno ed interno. A base di cementi ad alta resistenza, inerti selezionati, fibre sintetiche e additivi. Peso 2.200 kg. Premiscelato per malta fibrorinforzata antiritiro e tixotropica, per ripristino strutturale parti mancanti di calcestruzzo, per esterno ed interno. A base di cementi ad alta resistenza, inerti selezionati, fibre sintetiche e additivi. Peso 2.200 kg/mc.	m³		1.092,44
		MC_01_530_0030	_	Premiscelato per malta fibrorinforzata antiritiro e tixotropica, per ripristino strutturale parti mancanti di calcestruzzo, per esterno ed interno. A base di cementi ad alta resistenza, inerti selezionati, fibre sintetiche e additivi. Premiscelato per malta fibrorinforzata antiritiro e tixotropica, per ripristino strutturale parti mancanti di calcestruzzo, per esterno ed interno. A base di cementi ad alta resistenza, inerti selezionati, fibre sintetiche e additivi. Con inserimento di fibre metalliche pari a 15 kg/m³. Peso 2.200 kg/m³.	m³		1.685,48
		MC_01_530_0040	_	Premiscelato per calcestruzzo fluido colabile antiritiro ad alta resistenza, per ripristino strutturale parti mancanti di calcestruzzo, per esterno ed interno. A base di cementi ad alta resistenza, inerti selezionati, microsilice e additivi. Premiscelato per calcestruzzo fluido colabile antiritiro ad alta resistenza, per ripristino strutturale parti mancanti di calcestruzzo, per esterno ed interno. A base di cementi ad alta resistenza, inerti selezionati, microsilice e additivi. Da versare o pompare in casseri a tenuta di fluidi. Peso 2.200 kg/mc.	m³		1.260,99
		MC_01_530_0050		Malta cementizia colabile ad elevatissime prestazioni mec ... 15) (MPa): 16 (a 28 gg). Resa 20 kg/m² per cm di spessore:. Malta cementizia colabile ad elevatissime prestazioni meccaniche a ritiro compensato, fibrorinforzata e ad elevata duttilita', da impiegarsi in abbinamento con fibre rigide in acciaio (0,065 kg/1 kg), per il risanamento ed il rinforzo del calcestruzzo. Caratteristiche:- Resistenza a compressione (EN 12190) (MPa): 130 (a 28 gg);- Resistenza a trazione (BS 6319) (MPa): 8,5 (a 28 gg);- Modulo elastico a compressione (EN 13412) (GPa): 37 (a 28 gg);- Resistenza al taglio (EN 12615) (MPa): 16 (a 28 gg).Resa 20 kg/m² per cm di spessore:
			a	- malta	kg		0,65
			b	- fibre rigide di acciaio	kg		15,99

	MC_01_540			PREMISCELATI PER MALTE PER INIEZIONI E INGHISAGGI
		MC_01_540_0010	_	Premiscelato per malta antiritiro a presa rapida, a base di cementi, inerti selezionati e additivi, per fissaggio di zanche, chiusini, infissi, inferriate ecc su tutti i supporti resistenti. Densita' = 2.000 kg/m³. Premiscelato per malta antiritiro a presa rapida, a base di cementi, inerti selezionati e additivi, per fissaggio di zanche, chiusini, infissi, inferriate ecc su tutti i supporti resistenti. Densita' = 2.000 kg/m³	dm³		0,57
		MC_01_540_0020	_	Premiscelato per malta fluida antiritiro ad alta rersistenza, a base di cementi, inerti selezionati e additivi, per ancoraggio di precisione di macchinari pesanti su strutture in calcestruzzo. Densita' = 2.000 kg/m³	dm³		1,35
		MC_01_540_0040	_	Resina epossidica bicomponente, per il rinforzo statico di strutture in calcestruzzo e murarie lesionate, mediante iniezione con pompe. Densita' = 1.100 kg/m³	dm³		17,03
		MC_01_540_0045	_	Stucco epossidico bicomponente con normali tempi di presa ... n materiali compositi. Resa 1,55 kg/m² per mm di spessore. Stucco epossidico bicomponente con normali tempi di presa, a consistenza tissotropica per la regolarizzazione delle superfici in calcestruzzo e per l'incollaggio strutturale. Adatto per consolidamento e rinforzo con materiali compositi. Resa 1,55 kg/m² per mm di spessore.	kg		11,84
		MC_01_540_0050	_	Adesivo epossidico bicomponente tissotropico per l'impreg ... 1,55 kg/m² in funzione del tipo di tessuto unidirezionale. Adesivo epossidico bicomponente tissotropico per l'impregnazione in opera con sistema a secco dei tessuti in materiale composito. Massa volumica dell'impasto 1060 kg/m³. Resa 1,00/1,55 kg/m² in funzione del tipo di tessuto unidirezionale.	kg		23,33

	MC_01_550			PREMISCELATI PER MALTE PER IL RESTAURO MONUMENTALE
		MC_01_550_0010	_	Premiscelato per malta ad applicazione manuale o meccanica, per rinzaffo su tutte le strutture murarie antiche interne ed esterne (calce, calce idraulica, mattoni, pietre), a base di leganti idraulici speciali ed aggregati selezionati e controllati. Premiscelato per malta ad applicazione manuale o meccanica, per rinzaffo su tutte le strutture murarie antiche interne ed esterne (calce, calce idraulica, mattoni, pietre), a base di leganti idraulici speciali ed aggregati selezionati e controllati in razionale distribuzione granulometrica. Densita' 1.500 kg/m³. (resa 3 Kg/m²)	m³		1.295,70
		MC_01_550_0020	_	Premiscelato per malta per intonaco minerale, ad applicazione manuale o meccanica, su tutte le strutture murarie antiche e moderne, interne ed esterne (calce, calce idraulica, mattoni, pietre), a base di calci, calci idrauliche, silici attive. Premiscelato per malta per intonaco minerale, ad applicazione manuale o meccanica, su tutte le strutture murarie antiche e moderne, interne ed esterne (calce, calce idraulica, mattoni, pietre), a base di calci, calci idrauliche, silici attive ed aggregati selezionati e controllati in razionale distribuzione granulometrica. Densita' 1.450 kg/m³. (resa 29 Kg/m²)	m³		495,18
		MC_01_550_0030	_	Premiscelato per malta per rasatura autolivellante, ad applicazione manuale o meccanica, su tutte le strutture murarie antiche e moderne, interne ed esterne (calce, calce idraulica, mattoni, pietre), a base di calci, calci idrauliche, ed aggregati. Premiscelato per malta per rasatura autolivellante, ad applicazione manuale o meccanica, su tutte le strutture murarie antiche e moderne, interne ed esterne (calce, calce idraulica, mattoni, pietre), a base di calci, calci idrauliche, ed aggregati selezionati e controllati con granulometria massima degli inerti 0,7 mm. Densita' 1.400 kg/m³. (resa 2,80 Kg/m²)	m³		1.406,20

	MC_01_560			PREMISCELATI PER RASATURE PER MURATURE
		MC_01_560_0010	_	Premiscelato in sacchi per rasatura, bicomponente a marcatura CE, minerale, impermeabile, elastico, ad altissima traspirabilita', a base cementizia di colore bianco. Resa 2,5 kg per uno spessore di 2 mm/m².	kg		3,66
		MC_01_560_0020	_	Premiscelato in sacchi per rasatura, bicomponente a marcatura CE, minerale, impermeabile, elastico, ad altissima traspirabilita', a base cementizia di colore grigio. Resa 3,5 kg per uno spessore di 2 mm/m².	kg		3,14

	MC_01_800			MATERIALI PER INERTIZZAZIONE E INCAPSULAMENTO AMIANTO
		MC_01_800_0010	_	Prodotto per mano di fondo a base solvente resa a m² 200/300 g	kg		5,46
		MC_01_800_0020	_	Prodotto per mano di fondo a base acquosa resa a m² 200/300 g	kg		3,04
		MC_01_800_0030	_	Prodotto acrilico a base acquosa colori vari	kg		4,79
		MC_01_800_0040	_	Prodotto elastomerico a base acquosa colori vari	kg		5,63
		MC_01_800_0050	_	Prodotto cementizio per piccole riparazioni	kg		4,25
		MC_01_800_0060	_	Prodotto poliuretanico monocomponente colri vari	kg		9,39
		MC_01_800_0070	_	Prodotto a base solvente a basso solido per fissaggio o inertizzazione, resa a m² 150/250 g	kg		3,51

MC_02	>---			LEGNAMI D'OPERA

	MC_02_010			TRAVI
		MC_02_010_0010	_	Travi squadrate in abete a spigoli vivi	m³		393,28
		MC_02_010_0020	_	Travi abete squadrate uso Trieste	m³		243,46
		MC_02_010_0040	_	Smezzole e paralleli abete	m³		443,22
		MC_02_010_0050	_	Morali e mezzi morali in abete	m³		305,89
		MC_02_010_0060	_	Travetti abete da 2 - 5 m	m³		305,89

	MC_02_020			LISTELLI
		MC_02_020_0010	_	Listelli abete da 2 - 4 m	m³		330,86

	MC_02_030			TAVOLE
		MC_02_030_0010	_	Tavole abete da ponte, spessore 40 - 50 mm	m³		324,61
		MC_02_030_0020	_	Tavole abete sottomisure, spessore 25 mm	m³		280,92
		MC_02_030_0030	_	Tavole pioppo, refilate, spessore 30 - 40 mm	m³		212,25

	MC_02_050			PANNELLI
		MC_02_050_0010	_	Pannelli multistrato, spessore 27 mm, per casseforme	m²		18,35
		MC_02_050_0020		Pannelli in compensato fenolico da 122 x 244 cm
			a	- spessore 10,0 mm	m²		6,12
			b	- spessore 12,5 mm	m²		7,74
			c	- spessore 15,5 mm	m²		9,71

MC_03	>---			ADDITIVI PER IMPASTI, DISARMANTI, SIGILLANTI ECC.

	MC_03_050			ADDITIVI PLASTIFICANTI, FLUIDIFICANTI, AERANTI, ESPANSIVI
		MC_03_050_0010	_	Additivo stagionante per malte cementizie e calcestruzzi, ... il ritiro idraulico e la formazione di microfessurazioni. Additivo stagionante per malte cementizie e calcestruzzi, in grado di ridurre il ritiro idraulico e la formazione di microfessurazioni.	kg		15,60
		MC_03_050_0030	_	Additivo espansivo in polvere per calcestruzzi dove e' richiesto un aumento del volume. (consumo 1-2 % in peso del legante)	kg		1,44
		MC_03_050_0040	_	Additivo superfluidificante liquido per calcestruzzi, a base di polimeri attivi in soluzione acquosa; riduce l'acqua d'impasto, aumenta la fluidita' e la resistenza meccanica. (consumo 0,5-1,5 % in peso del legante)	kg		1,50

	MC_03_100			ADDITIVI IDROFUGHI E IMPERMEABILIZZANTI
		MC_03_100_0010	_	Additivo liquido idrofugo, a base di particolari prodotti impermeabilizzanti, indicato per malte da intonaco (consumo 2-4 % in peso del legante)	kg		1,56
		MC_03_100_0020	_	Additivo idrofugo in polvere, a base di particolari prodotti impermeabilizzanti, indicato per malte da intonaco e per massetti (consumo 2-4 % in peso del legante)	kg		1,66
		MC_03_100_0030	_	Additivo idrofugo liquido, indicato per malte e come impermeabilizzante di massa per il getto di calceastruzzo in zone con ristagno di acqua (consumo 2-5 % in peso del legante)	kg		1,32

	MC_03_150			DISARMANTI PER FERRO E LEGNO
		MC_03_150_0010	_	Disarmante per casserature in legno di calcestruzzi (resa = 25-30 mq/kg)	kg		2,61

	MC_03_200			RIPRESE GETTO - INCOLLAGGI STRUTTURALI - PROTEZIONE
		MC_03_200_0020	_	Adesivo bicomponente a base di resine epossidiche, inerti fini selezionati e additivi, per realizzare rinforzi di strutture in calcestruzzo con incollaggio di piastre di acciaio, incollaggio e rinforzo di elementi in calcestruzzo e pietra. Adesivo bicomponente a base di resine epossidiche, inerti fini selezionati e additivi, per realizzare rinforzi di strutture in calcestruzzo con incollaggio di piastre di acciaio, incollaggio e rinforzo di elementi in calcestruzzo e pietra, e sigillatura fessure di grosse dimensioni (consumo: 1,60 kg/mq/mm - per sigillature 1,60 kg/dm³)	kg		7,79
		MC_03_200_0030	_	Adesivo bicomponente a base di resine epossidiche, esente da solventi, per ripristino monolitico di strutture in calcestruzzo fessurate, o incollaggio mediante iniezione o colatura; utilizzato anche per l'iniezione dei cavi di postcompressione. Adesivo bicomponente a base di resine epossidiche, esente da solventi, per ripristino monolitico di strutture in calcestruzzo fessurate, o incollaggio mediante iniezione o colatura; utilizzato anche per l'iniezione dei cavi di postcompressione (consumo: 1,10 kg/mq/mm - per sigillature 1,10 kg/dm³)	kg		15,07
		MC_03_200_0040	_	Resina epossidica bicomponente con in duritore in dispersione acquosa da impiegare come primer per pavimenti e rivestimenti, per riprese di getto, per consolidamento superfici in calcestruzzo sfarinanti o porose (consumo: 0,15 kg/mq). Resina epossidica bicomponente con in duritore in dispersione acquosa da impiegare come primer per pavimenti e rivestimenti, per riprese di getto, per consolidamento superfici in calcestruzzo sfarinanti o porose (consumo: 0,15 kg/mq)	kg		17,63

	MC_03_250			PRIMER-IMPREGNANTI PER INTONACI
		MC_03_250_0010	_	Primer promotore di adesione a base di resine in dispersione acquosa (consumo: 0,30 kg/m²)	kg		2,71
		MC_03_250_0020	_	Impregnante antisale per muri umidi, da applicare a pennello prima del rinzaffo (consumo: 0,50 l/mq)	l		9,31
		MC_03_250_0030	_	Primer consolidante per fondi assorbenti intonaci (consumo: 0,15 l/m²)	l		6,40

	MC_03_300			COLORANTI PER MALTE
		MC_03_300_0010	_	Additivi coloranti agli ossidi di ferro. Additivi coloranti agli ossidi di ferro (rosso, giallo, bruno e nero)	kg		3,34

	MC_03_350			MATERIALI COMPOSITI PER RINFORZI STRUTTURALI
		MC_03_350_0005		Lamina pultrusa in fibre di carbonio preimpregnata con re ... i con pellicola di plastica. Dimensione e modulo elastico:. Lamina pultrusa in fibre di carbonio preimpregnata con resina epossidica, protetta da ambo i lati con pellicola di plastica. Dimensione e modulo elastico:
			a	- 50 x 1,4 mm - 170.000 N/mm²	m		41,95
			b	- 100 x 1,4 mm - 170.000 N/mm²	m		69,92
			c	- 150 x 1,4 mm - 170.000 N/mm²	m		104,87
			d	- 50 x 1,4 mm - 200.000 N/mm²	m		61,18
			e	- 100 x 1,4 mm - 200.000 N/mm²	m		113,62
			f	- 150 x 1,4 mm - 200.000 N/mm²	m		157,31
			g	- 50 x 1,4 mm - 250.000 N/mm²	m		87,40
			h	- 100 x 1,4 mm - 250.000 N/mm²	m		166,06
			i	- 150 x 1,4 mm - 250.000 N/mm²	m		227,23
		MC_03_350_0010		Fibre:
			a	- in carbonio ad alta resistenza (320 g/m²)	m²		76,78
			b	- in vetro	m²		15,05
			c	- in aramide	m²		37,83
		MC_03_350_0015		Tessuto unidirezionale in materiale composito fibrorinforzato FRP. Tipo:
			a	- tessuto in fibra di carbonio 300 g/m², modulo elastico a trazione 252±2% GPa, resistenza meccanica a trazione =4900 N/mm² (dati tessuto secco), classe 210C	m²		69,92
			b	- tessuto in fibra di carbonio 600 g/m², modulo elastico a trazione 252±2% GPa, resistenza meccanica a trazione =4900 N/mm² (dati tessuto secco), classe 210C	m²		131,10
			c	- tessuto in fibra di carbonio 300 g/m², modulo elastico a trazione 390 GPa (alto modulo), resistenza meccanica a trazione = 4410 N/mm² (dati tessuto secco), classe 350/2800C	m²		192,27
			d	- tessuto in fibra di carbonio 600 g/m², modulo elastico a trazione 390 GPa (alto modulo), resistenza meccanica a trazione =4410 N/mm² (dati tessuto secco), classe 350/2800C	m²		384,54
			e	- tessuto in fibra di vetro 900 g/m², modulo elastico a trazione 80,7 GPa, resistenza meccanica a trazione =2560 N/mm² (dati tessuto secco), classe 60G	m²		22,73
		MC_03_350_0020		Barre in fibra:
			a	- in carbonio ø 8 mm	m²		33,72
			b	- in carbonio ø 10 mm	m²		39,46
			c	- in carbonio ø 12 mm	m²		60,61
			d	- in vetro ø 10 mm	m²		30,83
			e	- in vetro ø 12 mm	m²		39,46
			f	- in aramide ø 10 mm	m²		21,98
			g	- in aramide ø 12 mm	m²		30,83
		MC_03_350_0030		Barre in fibra con filamento terminale:
			a	- in carbonio ø 8 mm	m²		44,95
			b	- in vetro ø 10 mm	m²		34,33
		MC_03_350_0040		Lamelle in fibra di carbonio. Dim. (b x l):. Lamelle in fibra di carbonio.Dim. (b x l):
			a	- 80 x 1,2 mm	m²		81,19
			b	- 80 x 1,4 mm	m²		98,69
			c	- 100 x 1,2 mm	m²		108,27
			d	- 100 x 1,4 mm	m²		123,45
			e	- 120 x 1,2 mm	m²		165,63
			f	- 120 x 1,4 mm	m²		174,21
		MC_03_350_0050		Fibre con sistema di pretensionamento:
			a	- in carbonio	m²		65,55
			b	- in aramide	m²		50,31
		MC_03_350_0055		Tessuto in materiale composito fibrorinforzato FRP. Tipo:
			a	- bi-assiale in fibra di carbonio 360 g/m², modulo elastico a trazione 230 GPa, resistenza meccanica a trazione =4800 N/mm² (dati tessuto secco), classe 210C	m²		131,10
			b	- tessuto quadri-assiale in fibra di carbonio 380 g/m², modulo elastico a trazione 230 GPa, resistenza meccanica a trazione =4800 N/mm² (dati tessuto secco), classe 210C	m²		116,52
		MC_03_350_0060		Tessuto unidirezionale in fibra di basalto, modulo elasti ... ccanica a trazione =4840 N/mm² (dati tessuto secco). Peso:. Tessuto unidirezionale in fibra di basalto, modulo elastico a trazione 89 GPa, resistenza meccanica a trazione =4840 N/mm² (dati tessuto secco). Peso:
			a	- 400 g/m²	m²		28,40
			b	- 600 g/m²	m²		41,07
		MC_03_350_0065		Tessuto unidirezionale in fibre di acciaio galvanizzato, ... ccanica a trazione =2580 N/mm² (dati tessuto secco). Peso:. Tessuto unidirezionale in fibre di acciaio galvanizzato, modulo elastico a trazione 200 GPa, resistenza meccanica a trazione =2580 N/mm² (dati tessuto secco). Peso:
			a	- 650 g/m²	m²		34,96
			b	- 2000 g/m²	m²		75,75

MC_04	>---			MATERIALI METALLICI

	MC_04_010			ACCIAI PER ARMATURE OPERE IN C.A.
		MC_04_010_0010		Tondino in acciaio nervato con caratteristiche rispondenti alla norma UNI EN 10080 e prodotto con sistemi di controllo di produzione in stabilimento di cui al D.M. 14/01/2008 del tipo:
			a	- B450C	100 kg		51,76
			b	- rete di acciaio elettrosaldata B450A o B450C	100 kg		60,31
		MC_04_010_0020		Acciai per armature opere in c.a.fondazioni speciali, pali, tiranti, ecc.
			a	- anima tubolare tipo S355 per armatura valvolata di micropali	100 kg		127,35
			b	- valvola di non ritorno per armature di getto valvolate di micropali	cad		2,22

	MC_04_020			ACCIAI PER C.A. PRECOMPRESSO
		MC_04_020_0010	_	Trefolo da 1/2" di acciaio rivestito per precompressione (peso circa 0,9 kg/ml)	m		0,79

	MC_04_050			MINUTERIE METALLICHE
		MC_04_050_0010	_	Punte Italia	kg		1,00
		MC_04_050_0020	_	Viteria	kg		1,56
		MC_04_050_0030	_	Filo di ferro cotto	kg		1,09
		MC_04_050_0040	_	Filo di ferro zincato	kg		1,10

	MC_04_100			RETI - ELEMENTI PER SOFFITTATURE
		MC_04_100_0020	_	Rete metallica per plafoni da 0,400 kg/m²	m²		0,44

	MC_04_150			ELEMENTI PER RINFORZO STRUTTURE LEGNO
		MC_04_150_0010		Connettore a piolo in acciaio zincato d= 12 mm con testa, ribattuto a freddo a piastrina di ancoraggio:
			a	- altezza fino a 80 mm	cad		2,74
			b	- altezza fino a 125 mm	cad		3,11
		MC_04_150_0020		Traliccio speciale in acciaio per rinforzo strutture in legno, comprese le viti da legno DIN 571:
			a	- altezza 40 mm	m		26,72
			b	- altezza 60 mm	m		33,41

	MC_04_200			ELEMENTI PER FISSAGGIO
		MC_04_200_0010		Tiranti filettati in acciaio zincato, tipo:
			a	- M8 x 110	cad		0,80
			b	- M10 x 130	cad		1,28
			c	- M12 x 160	cad		1,79
			d	- M16 x 190	cad		3,05
			e	- M20 x 260	cad		4,18
			f	- M24 x 300	cad		7,37
			g	- M30 x 380	cad		20,34
		MC_04_200_0020		Tiranti filettati in acciaio inox, A4, tipo:
			a	- M8 x 105	cad		3,07
			b	- M10 x 128	cad		4,81
			c	- M12 x 155	cad		6,63
			d	- M16 x 183	cad		12,01
			e	- M20 x 259	cad		25,70
			f	- M24 x 299	cad		48,33
			g	- M30 x 381	cad		101,55
		MC_04_200_0030		Fissaggio chimico in fiala predosata; fissaggio su calcestruzzo, roccia, muratura, materiali compatti in genere di tiranti filettati, tipo:
			a	- M8	cad		1,63
			b	- M10	cad		1,79
			c	- M12	cad		1,94
			d	- M16	cad		2,52
			e	- M20	cad		4,02
			f	- M24	cad		5,17
			g	- M30	cad		8,62
		MC_04_200_0100		Tasselli ad espansione, completi di vite, tipo:
			a	- lunghezza 30 mm, in gomma	cad		0,10
			b	- lunghezza 60 mm, in acciaio	cad		0,24

MC_05	>---			ELEMENTI PER SOLAI

	MC_05_050			BLOCCHI IN LATERIZIO PER SOLAI
		MC_05_050_0010		Blocchi per soletta del tipo misto in calcestruzzo e laterizio da gettare in opera:. Blocchi per soletta del tipo misto in calcestruzzo e laterizio da gettare in opera da cm 40x24, e blocchi di alleggerimento per solai a travetti, da cm 38x24:
			a	- altezza 12 cm	cad		0,91
			b	- altezza 16 cm	cad		0,91
			c	- altezza 18 cm	cad		0,91
			d	- altezza 20 cm	cad		0,91
			e	- altezza 22 cm	cad		1,14
			f	- altezza 24 cm	cad		1,21
		MC_05_050_0040	_	Solaio piano a struttura mista in calcestruzzo in cemento armato C32/40, e laterizi a nervature parallele, realizzato in p.....ripartizione; la soletta superiore in calcestruzzo di altezza 6cm.; le nervature trasversali di ripartizione se necessarie. Solaio piano a struttura mista in calcestruzzo in cemento armato C32/40, e laterizi a nervature parallele, realizzato in pannelli prefabbricati di larghezza 80/120cm di cls armato e laterizi di allegggerimento di altezza 20cm.con caratteristiche portanti , di tipo "B" come da D.M. 16/96, e successiva cappa di completamento in calcestruzzo C32/40 di sp. 6 cm., misurato vuoto per pieno sul rettangolo circoscritto. Sono compresi: le casseforme; le armature e puntellature provvisorie di sostegno di qualunque tipo, natura, forma e specie; gli elementi in laterizio o forati o pignatte ed i relativi pezzi speciali ove occorrono; il calcestruzzo che dovra' essere di classe C32/40; il ferro di armatura e ripartizione; la soletta superiore in calcestruzzo di altezza 6cm.; le nervature trasversali di ripartizione se necessarie.	cad		24,82

	MC_05_100			TRAVETTI PER SOLAI
		MC_05_100_0010	_	Travetti prefabbricati a traliccio con suola in cotto. Travetti per solai, prefabbricati a traliccio con suola in cotto	m		2,68
		MC_05_100_0020		Travetti prefabbricati precompressi da 9 x 12 cm:. Travetti per solai, prefabbricati precompressi da 9 x 12 cm:
			a	- per luci fino a 4,00 m	m		3,25
			b	- per luci oltre 4,01 m	m		3,96

	MC_05_200			LASTRE PREFABBRICATE IN CA
		MC_05_200_0010		Lastre prefabbricate in c.a. per solai alleggeriti con polistirolo, armate con rete metallica e con tralicci in acciaio tondo:
			a	- lastra sp. 5 cm + polistirolo sp. 10 cm	m²		15,81
			b	- lastra sp. 5 cm + polistirolo sp. 12 cm	m²		16,28
			c	- lastra sp. 5 cm + polistirolo sp. 14 cm	m²		16,75
			d	- lastra sp. 5 cm + polistirolo sp. 16 cm	m²		17,22
			e	- lastra sp. 5 cm + polistirolo sp. 18 cm	m²		17,69
			f	- lastra sp. 5 cm + polistirolo sp. 20 cm	m²		18,25
			g	- lastra sp. 5 cm + polistirolo sp. 25 cm	m²		19,39
		MC_05_200_0020	_	Blocchi di polistirolo vergine, densita' 10/12 kg/m³ da accoppiare a lastre prefabbricate per solai, per ogni cm in piu'	m x cm		0,22

	MC_05_300			LAMIERA GRECATA
		MC_05_300_0010	_	Lamiera grecata zincata collaborante per solai. Lamiera grecata zincata collaborante per solai, da completare con getto di calcestruzzo	kg		1,51

	MC_05_500			MATERIALI PER VESPAI AERATI
		MC_05_500_0010	_	Tavelloni forati in laterizio dimensioni 6 x 25 x 60/100 cm	m²		5,34
		MC_05_500_0020		Casseri a perdere autoportanti per vespai areati, in plastica, dimensioni commerciali, per le seguenti altezze:
			a	- altezza cm 15 - 20	m²		13,56
			b	- altezza cm 25 - 30	m²		14,65
			c	- altezza cm 40	m²		16,02
			d	- altezza cm 50	m²		17,29
			e	- altezza cm 60	m²		23,62
			f	- altezza cm 70	m²		24,48
		MC_05_500_0030		Profilo perimetrale di contenimento getto per casseri a perdere autoportanti in plastica - in mancanza di pareti di contenimento:
			a	- per altezza cm 15 - 20	m		2,23
			b	- per altezza cm 25 - 30	m		3,08
			c	- per altezza cm 40	m		4,16
			d	- per altezza cm 50	m		6,60
			e	- per altezza cm 60	m		7,88
			f	- per altezza cm 70	m		9,15

	MC_05_600			MATERIALI PER CONTROSOFFITTATURA ANTISFONDELLAMENTO
		MC_05_600_0010	_	Lastra per controsoffittatura antisfondellamento in gesso rivestito, in Classe A2-s1,d0 di reazione al fuoco, sp. 15 mm, con incrementata coesione del nucleo ad alta temperatura, additivato con fibre di vetro e vermiculite	m²		4,46
		MC_05_600_0015	_	Lastra per controsoffittatura antisfondellamento in gesso fibrorinforzato rivestito, armate mediante accoppiamento solidale con rete a doppia orditura in fibra di vetro, in Classe A2-s1,d0 di reazione al fuoco, sp. 15 mm.	m²		16,24
		MC_05_600_0020	_	Lastra per controsoffittatura antisfondellamento in gesso fibrorinforzato rivestito, armate mediante accoppiamento solidale con rete a doppia orditura in fibra di vetro, in Classe A2-s1,d0 di reazione al fuoco, sp. 15 mm. Lastra per controsoffittatura antisfondellamento in gesso rivestito, foratura continua regolare rotonda della lastra nella misura del 15% della superficie, in Classe A2-s1,d0 di reazione al fuoco, sp. 12,50 mm, rivestita sul retro con un tessuto fonoassorbente con funzione antipolvere	m²		24,87
		MC_05_600_0030		Orditura di sostegno per controsoffito antisfondellamento:
			a	- profilo montante a C 60x27x0,7 mm, in acciaio	m		3,30
			b	- guida perimetrale a U 30 x 27 mm, in acciaio	m		2,16
			c	- giunto di congiunzione montanti a C 60x27	cad		0,91
			d	- gancio cavaliere semplice per aggancio montante a C 60x27	cad		0,65
			e	- bussola in ottone diam. 8 mm con vite acciaio zincato 8.8 da 70 mm	cad		0,73
			f	- profilo montante a C 27x48x0,6 mm in lamiera d'acciao zincato Z140, con rivestimento organico privo di cromo	m		1,27
			g	- profilo perimetrale a U in lamiera d'acciao zincato Z140, con rivestimento organico privo di cromo, per profilo a C 27x48	m		0,96
			h	- giunto di congiunzione in lamiera d'acciao zincato Z140, con rivestimento organico privo di cromo, per profilo a C 27x48	cad		0,26
			i	- giunto cavaliere semplice in lamiera d'acciao zincato Z140, con rivestimento organico privo di cromo, per profilo a C 27x48	cad		0,33
			l	- sospensioni e piedini sagomati, per profilo a C 27x48	cad		0,83

MC_06	>---			MATERIALI PER MURATURE E DIVISORI

	MC_06_050			ELEMENTI IN LATERIZIO
		MC_06_050_0010	_	Mattoni pieni tipo Milano 6 x 11x 23 cm. Mattoni pieni tipo Milano 6 x 11 x 23 cm	100 kg		27,98
		MC_06_050_0020		Mattoni faccia a vista tipo " a mano ":. Mattoni faccia a vista tipo "a mano":
			a	- mattone 25 x 12 x 5.5 cm	100 kg		31,79
			b	- bastonetto 25 x 5.5 x 5.5 cm	100 kg		35,07
		MC_06_050_0025	_	Mattoni a mano faccia vista 6 x 11 x 23 cm sabbiati	100 kg		47,05
		MC_06_050_0030		Mattoni semipieni faccia a vista:
			a	- mattone 25 x 10 x 5.5 cm	100 kg		15,60
			b	- mattone 25 x 10 x 10 cm	100 kg		26,30
			c	- mattone 25 x 12 x 5.5 cm	100 kg		17,55
			d	- mattone 25 x 12 x 7 cm	100 kg		21,44
			e	- mattone 25 x 12 x 10 cm	100 kg		33,12
			f	- doppio UNI 25 x 12 x 12 cm	100 kg		33,06
		MC_06_050_0040		Mattoni forati:
			a	- mattoni forati 8 x 12 x 24 cm	100 kg		24,10
			b	- mattoni forati 8 x 24 x 24 cm	100 kg		25,07
			c	- mattoni forati 4.5 x 15 x 30 cm	100 kg		26,16
			d	- foratoni da riempimento 24 x 24 x 12	100 kg		39,96
			e	- mattoni multifori doppio UNI 24 x 12 x 12 cm	100 kg		31,48
		MC_06_050_0060		Blocchi portanti tipo "svizzero":
			a	- 10 x 13 x 25 cm	100 kg		33,06
			b	- 18 x 13 x 25 cm	100 kg		43,47
			c	- 30 x 13 x 25 cm	100 kg		74,84

	MC_06_100			BLOCCHI IN TERMOLATERIZIO
		MC_06_100_0010		Blocchi termolaterizio, foratura massima 45%:
			a	- blocchi con incastro, da 25 x 30 x 19 cm	100 kg		118,45
			b	- blocchi con incastro, da 30 x 25 x 19 cm	100 kg		118,45
			c	- blocco semplice 13 x 30 x 19 cm	100 kg		103,92
			d	- blocco semplice 8 x 50 x 24,5 cm	100 kg		110,44

	MC_06_150			BLOCCHI IN CALCESTRUZZO NORMALE
		MC_06_150_0050		Blocchi cavi in conglomerato di cemento vibrocompresso con inerti normali, per divisori interni, a superficie piana da intonacare, colore grigio, da 40 x 20 cm o 50 x 20:
			a	- spessore 8 cm	m²		6,05
			b	- spessore 12 cm	m²		7,58
			c	- spessore 15 cm	m²		9,09
			d	- spessore 20 cm	m²		9,90
		MC_06_150_0100		Blocchi cavi in conglomerato di cemento vibrocompresso, inerti normali, per divisori interni a superficie facciavista, colore grigio, da 50 x 20 cm:
			a	- spessore 8 cm - REI 60	m²		6,86
			b	- spessore 12 cm - REI 90	m²		8,17
			c	- spessore 15 cm - REI 90	m²		9,90
			d	- spessore 20 cm - REI 120	m²		11,91

	MC_06_200			BLOCCHI IN CALCESTRUZZO INERTI SELEZIONATI
		MC_06_200_0050		Blocchi cavi in conglomerato di cemento vibrocompresso con inerti speciali, dimensioni nominali 40 x 20 o 50 x 20 cm, superficie facciavista impermeabilizzata, finitura splittata:. Blocchi cavi in conglomerato di cemento vibrocompresso con inerti speciali, spessore 12 cm., dimensioni nominali 40 x 20 o 50 x 20 cm, superficie facciavista impermeabilizzata, finitura splittata:
			a	- colore grigio	m²		15,81
			b	- colori normali (base cemento grigio)	m²		17,51
			c	- colori pastello (base cemento bianco)	m²		22,72
		MC_06_200_0100		Blocchi cavi in conglomerato di cementizio vibrocompresso spessore 20 cm., tipo BS/20 con la finitura esterna splittata su una sola faccia, resistenza al gelo a norma DIN- 52252. Blocchi cavi in conglomerato di cementizio vibrocompresso spessore 20 cm., tipo BS/20 con la finitura esterna splittata su una sola faccia, resistenza al gelo a norma DIN- 52252. I manufatti sono prodotti con selezionati inerti di marmo in opportuna curva granulometrica per garantire la massima compattezza ed omogeneita' dell'impasto. Dimensioni nominali 40 x 20 o 50 x 20 cm:
			a	- colore grigio	m²		21,56
			b	- colori normali (base cemento grigio)	m²		25,33
			c	- colori pastello (base cemento bianco)	m²		30,92
		MC_06_200_0150		Blocchi cavi in conglomerato di cementizio vibrocompresso idrorepellentespessore cm. 12, tipo B/12 con la finitura esterna liscia su entrambe le facce o lavorata su una sola faccia, resistenza al gelo a norma DIN- 52252. Blocchi cavi in conglomerato di cementizio vibrocompresso idrorepellentespessore cm. 12, tipo B/12 con la finitura esterna liscia su entrambe le facce o lavorata su una sola faccia, resistenza al gelo a norma DIN- 52252. I manufatti sono prodotti con selezionati inerti di marmo in opportuna curva granulometrica per garantire la massima compattezza ed omogeneita' dell'impasto. Dimensioni nominali 40 x 20 o 50 x 20 cm:
			a	- liscio, colore grigio	m²		12,57
			b	- liscio, colore normale	m²		15,42
			c	- liscio, colore pastello	m²		20,27
			d	- sabbiato, colore grigio	m²		19,77
			e	- sabbiato, colore normale	m²		22,32
			f	- sabbiato, colore pastello	m²		28,46
			g	- levigato, colore grigio	m²		23,01
			h	- levigato, colore normale	m²		25,44
			i	- levigato, colore pastello	m²		30,29
			l	- superficie bocciardata - colori pastello	m²		32,12
		MC_06_200_0200		Blocchi cavi in conglomerato di cementizio vibrocompresso idrorepellente tipo B/20 con la finitura esterna liscia su entrambe le facce o lavorata su una sola faccia, resistenza al gelo a norma DIN- 52252. Blocchi cavi in conglomerato di cementizio vibrocompresso idrorepellente tipo B/20 con la finitura esterna liscia su entrambe le facce o lavorata su una sola faccia, resistenza al gelo a norma DIN- 52252. I manufatti sono prodotti con selezionati inerti di marmo in opportuna curva granulometrica per garantire la massima compattezza ed omogeneita' dell'impasto. Dimensioni nominali 40 x 20 o 50 x 20 cm:
			a	- liscio, colore grigio	m²		15,61
			b	- liscio, colori normale	m²		19,09
			c	- liscio, colore pastello	m²		24,41
			d	- sabbiato, colore grigio	m²		26,70
			e	- sabbiato, colore normale	m²		30,72
			f	- sabbiato, colore pastello	m²		35,33
			g	- levigato, colore grigio	m²		29,44
			h	- levigato, colore normale	m²		32,57
			i	- levigato, colore pastello	m²		37,17
			l	- superficie bocciardata, colori pastello	m²		39,92
		MC_06_200_0250		Blocchi cavi in conglomerato di cementizio vibrocompresso idrorepellente spessore cm. 15, tipo BS/15 con la finitura esterna splittata e scanalata su una sola faccia , resistenza al gelo a norma DIN- 52252. Blocchi cavi in conglomerato di cementizio vibrocompresso idrorepellente spessore cm. 15, tipo BS/15 con la finitura esterna splittata e scanalata su una sola faccia , resistenza al gelo a norma DIN- 52252. I manufatti sono prodotti con selezionati inerti di marmo in opportuna curva granulometrica per garantire la massima compattezza ed omogeneita' dell'impasto. Dimensioni nominali 40 x 20 o 50 x 20 cm:
			a	- colore grigio	m²		19,72
			b	- colori normali (base cemento grigio)	m²		25,63
			c	- colori pastello (base cemento bianco)	m²		32,48
		MC_06_200_0300		Blocchi cavi in conglomerato di cementizio vibrocompresso idrorepellente spessore cm. 23, tipo BS/23 con la finitura esterna splittata e scanalata su una sola faccia , resistenza al gelo a norma DIN- 52252. Blocchi cavi in conglomerato di cementizio vibrocompresso idrorepellente spessore cm. 23, tipo BS/23 con la finitura esterna splittata e scanalata su una sola faccia , resistenza al gelo a norma DIN- 52252. I manufatti sono prodotti con selezionati inerti di marmo in opportuna curva granulometrica per garantire la massima compattezza ed omogeneita' dell'impasto. Dimensioni nominali 40 x 20 o 50 x 20 cm:
			a	- colore grigio	m²		28,46
			b	- colori normali (base cemento grigio)	m²		31,20
			c	- colori pastello (base cemento bianco)	m²		35,33
		MC_06_200_0350		Blocchi cavi in conglomerato di cementizio vibrocompresso idrorepellente spessore cm. 12+2, tipo MM/14 con la finitura esterna splittata e fresata su una sola faccia, formando n. 8 quadrati dim. cm. 10x10,. Blocchi cavi in conglomerato di cementizio vibrocompresso idrorepellente spessore cm. 12+2, tipo MM/14 con la finitura esterna splittata e fresata su una sola faccia, formando n. 8 quadrati dim. cm. 10x10, tutti con finitura splittata, resistenza al gelo a norma DIN- 52252. I manufatti sono prodotti con selezionati inerti di marmo in opportuna curva granulometrica per garantire la massima compattezza ed omogeneita' dell'impasto. Dimensioni nominali 40 x 20 cm:
			a	- colore grigio	m²		41,31
			b	- colori normali (base cemento grigio)	m²		43,13
			c	- colori pastello (base cemento bianco)	m²		46,81
		MC_06_200_0400		Blocchi cavi in conglomerato di cementizio vibrocompresso idrorepellente spessore cm. 20+2, tipo MM/22 con la finitura esterna splittata e fresata su una sola faccia, formando n. 2 quadrati dim. cm. 20x20, tutti con finitura splittata,. Blocchi cavi in conglomerato di cementizio vibrocompresso idrorepellente spessore cm. 20+2, tipo MM/22 con la finitura esterna splittata e fresata su una sola faccia, formando n. 2 quadrati dim. cm. 20x20, tutti con finitura splittata, resistenza al gelo a norma DIN- 52252. I manufatti sono prodotti con selezionati inerti di marmo in opportuna curva granulometrica per garantire la massima compattezza ed omogeneita' dell'impasto. Dimensioni nominali 40 x 20 cm:
			a	- colore grigio	m²		33,50
			b	- colori normali (base cemento grigio)	m²		37,63
			c	- colori pastello (base cemento bianco)	m²		41,31
		MC_06_200_0500	_	Muratura esterna in blocchi cavi in conglomerato cementizio vibrocompresso, con inerti silicei, e aggiunta di ecoinerti ottenuti da riciclo dei residui di forni termo valorizzatoti, alleggeriti con vetro espanso ottenuto da riciclo di raccolta differ. Muratura esterna in blocchi cavi in conglomerato cementizio vibrocompresso, con inerti silicei, e aggiunta di ecoinerti ottenuti da riciclo dei residui di forni termo valorizzatoti, alleggeriti con vetro espanso ottenuto da riciclo di raccolta differenziata, e successivi trattamenti, ad elevata caratteristiche termoacustiche, marchiati CE cat.II, di dimensioni nominali 25 x 20 cm. da intonacare. Compresi: gli elementi di raccordo ricavati da taglio e sagomatura del blocco tradizionale, per spalle, voltini, incatenamenti, ed i piani di lavoro interni fino ad un'altezza di 3,50.Sono esclusi i pezzi speciali quali piattabande ed architravi, accessori per l'irrigidimento delle murature e per il fissaggio delle strutture portanti, i ponteggi esterni; vuoto per pieno - per blocchidi dimensioni 25 x 20 sp. 25 e peso 245 Kg./mq.	m²		31,87
		MC_06_200_0600		Blocchi cavi in conglomerato di cementizio vibrocompresso con la finitura esterna liscia su entrambe le facce, resistenza al gelo a norma DIN- 52252. Blocchi cavi in conglomerato di cementizio vibrocompresso con la finitura esterna liscia su entrambe le facce, resistenza al gelo a norma DIN- 52252. I manufatti sono prodotti con selezionati inerti di marmo in opportuna curva granulometrica per garantire la massima compattezza ed omogeneita' dell'impasto. Dimensioni nominali 12x12x24 cm:
			a	- colore grigio	m²		20,19
			b	- colori normali (base cemento grigio)	m²		21,11
			c	- colori pastello (base cemento bianco)	m²		24,78
		MC_06_200_0650	_	Blocchi pieni facciavista spessore 11 cm, in conglomerato cementizio vibrocompresso idrorepellente, con la finitura esterna liscia su entrambe le facce, resistenza al gelo a norma DIN- 52252. Blocchi pieni facciavista spessore 11 cm, in conglomerato cementizio vibrocompresso idrorepellente, con la finitura esterna liscia su entrambe le facce, resistenza al gelo a norma DIN- 52252. I manufatti sono prodotti con selezionati inerti di marmo in opportuna curva granulometrica per garantire la massima compattezza ed omogeneita' dell'impasto. Dimensioni nominali 40x11x6 cm. Colore cotto o bianco seminato.	m²		36,71

	MC_06_250			BLOCCHI CON ARGILLA ESPANSA PER DIVISORI E TAMPONAMENTO
		MC_06_250_0050		Blocchi cavi in conglomerato di cemento vibrocompresso con granulato di argilla espansa, per divisori interni, superficie piana da intonacare, colore grigio, da 20 x 50 cm:
			a	- spessore 8 cm - REI 120	m²		7,78
			b	- spessore 12 cm - REI 120	m²		10,65
			c	- spessore 15 cm - REI 120	m²		13,62
			d	- spessore 20 cm - REI 180	m²		15,63
		MC_06_250_0100		Blocchi cavi in conglomerato di cemento vibrocompresso con granulato di argilla espansa, per divisori interni, superficie piana liscia facciavista, colore grigio, da 20 x 50 cm:
			a	- spessore 8 cm - REI 90	m²		9,59
			b	- spessore 12 cm - REI 120	m²		11,72
			c	- spessore 15 cm - REI 120	m²		16,65
			d	- spessore 20 cm - REI 180	m²		17,15
		MC_06_250_0200	_	Blocchi semipieni di conglomerato cementizio ed argilla espansa, con finitura da intonaco, spessore cm. 20, a 5 camere, dimensioni nominali 40 x 20 o 50 x 20 cm, resistenza al fuoco REI 180, densita' 1400 kg/m³, percentuale di foratura del blocco infe. Blocchi semipieni di conglomerato cementizio ed argilla espansa, con finitura da intonaco, spessore cm. 20, a 5 camere, dimensioni nominali 40 x 20 o 50 x 20 cm, resistenza al fuoco REI 180, densita' 1400 kg/m³, percentuale di foratura del blocco inferiore al 20%, resistenza media a compressione > 45 kg/cm², abbattimento acustico Rw dB 54 e trasmittanza unitaria a secco U/m²k 0,95.	m²		22,95
		MC_06_250_0210		Blocchi pieni in conglomerato cementizio ed argilla espansa, non idrorepellente e con finitura facciavista su entrambe le facce.
			a	- spessore 8 cm, classe di resistenza al fuoco REI 120	m²		12,39
			b	- spessore 10 cm, classe di resistenza al fuoco REI 180	m²		15,61
		MC_06_250_0220		Blocchi semipieni in conglomerato cementizio ed argilla espansa, non idrorepellente e con finitura facciavista su entrambe le facce.
			a	- spessore 10 cm, classe di resistenza al fuoco REI 120	m²		15,42
			b	- spessore 12 cm, classe di resistenza al fuoco REI 180	m²		17,89
		MC_06_250_0300		Blocchi multistrato di conglomerato cementizio vibrocompresso e granulato di argilla espansa, dimensioni nominali 25 x 20 cm, con finitura da intonaco, a 4/5 camere, resistenza al fuoco REI 180. Il blocco multistrato e' costituito da un elemento. Blocchi multistrato di conglomerato cementizio vibrocompresso e granulato di argilla espansa, dimensioni nominali 25 x 20 cm, con finitura da intonaco, a 4/5 camere, resistenza al fuoco REI 180. Il blocco multistrato e' costituito da un elemento semipieno in calcestruzzo ed argilla di spessore 11,2 ÷ 17,3 cm, da un pannello in polistirene con grafite di spessore 7,5÷13,5 cm e da un elemento esterno semipieno in calcestruzzo ed argilla di spessore 11,2 cm; i tre componenti sono preassemblati al fine di consentire una posa unica.
			a	- spessore 30 cm (11,20+7,50+11,20)	m²		61,12
			b	- spessore 36 cm (17,30+7,50+11,20)	m²		67,72
			c	- spessore 38 cm (17,30+9,50+11,20)	m²		79,28
			d	- spessore 36 cm (11,20+13,50+11,20)	m²		84,55

	MC_06_300			BLOCCHI CON ARGILLA ESPANSA - PORTANTI
		MC_06_300_0050		Blocchi cavi in conglomerato di cemento vibrocompresso con granulato di argilla espansa, per murature portanti esterne ed interne e da tamponamento, colore grigio, da intonacare, da 50 x 20 cm:
			a	- spessore 20 cm - REI 180	m²		21,29
			b	- spessore 25 cm - REI 180	m²		25,83
			c	- spessore 30 cm - REI 180	m²		29,59
		MC_06_300_0100		Blocchi cavi in conglomerato di cemento vibrocompresso con granulato di argilla espansa, per murature portanti esterne ed interne e da tamponamento, facciavista, colore grigio, da 50 x 20 cm:
			a	- spessore 20 cm - REI 180	m²		26,18
			b	- spessore 25 cm - REI 180	m²		32,19
			c	- spessore 30 cm - REI 180	m²		38,28
		MC_06_300_0150		Blocchi cavi in conglomerato di cemento vibrocompresso con granulato di argilla espansa, per murature portanti esterne ed interne e da tamponamento, facciavista, colori normali, da 50 x 20 cm:
			a	- spessore 19,5 cm - REI 180	m²		29,24
			b	- spessore 24,5 cm - REI 180	m²		35,85
			c	- spessore 29,5 cm - REI 180	m²		50,35
		MC_06_300_0200		Blocchi semipieni di conglomerato cementizio vibrocompresso e granulato di argilla espansa, dimensioni nominali 40 x 20 o 50 x 20 cm, con finitura da intonaco, a 5/7 camere, resistenza al fuoco REI 180,densita' 1200 kg/m³, resistenza media a compressi. Blocchi semipieni di conglomerato cementizio vibrocompresso e granulato di argilla espansa, dimensioni nominali 40 x 20 o 50 x 20 cm, con finitura da intonaco, a 5/7 camere, resistenza al fuoco REI 180,densita' 1200 kg/m³, resistenza media a compressione > 45 kg/cm².
			a	- spessore 25 cm	m²		25,70
			b	- spessore 30 cm	m²		29,83
		MC_06_300_0250	_	Blocchi multistrato di conglomerato cementizio vibrocompr ... i sono preassemblati al fine di consentire una posa unica. Blocchi multistrato di conglomerato cementizio vibrocompresso e granulato di argilla espansa, dimensioni nominali 25 x 20 cm, spessore 38 cm, con finitura da intonaco, a 5 camere, percentuale di foratura del blocco inferiore al 30%, resistenza al fuoco REI 180. Il blocco multistrato e' costituito da un elemento semipieno in calcestruzzo ed argilla di spessore 24,50 cm (avente resistenza media a compressione = 5 N/mm², da un pannello in polistirene con grafite di spessore 7,5 cm e da una tavella esterna piena in calcestruzzo ed argilla di spessore 6 cm; i tre componenti sono preassemblati al fine di consentire una posa unica.	m²		77,08

	MC_06_350			BLOCCHI IN CALCESTRUZZO CELLULARE
		MC_06_350_0050		Blocchi per murature in calcestruzzo cellulare 60 x 25 cm:
			a	- spessore 20 cm	m²		23,86
			b	- spessore 24 cm	m²		28,70
			c	- spessore 30 cm	m²		35,86
			d	- spessore 40 cm	m²		47,71
		MC_06_350_0100		Blocchi per tavolati in calcestruzzo cellulare 60 x 25 cm:
			a	- spessore 5 cm	m²		6,57
			b	- spessore 7,5 cm	m²		9,23
			c	- spessore 8 cm	m²		9,83
			d	- spessore 10 cm	m²		12,33
			e	- spessore 12 cm	m²		14,81
			f	- spessore 15 cm	m²		17,97
			g	- spessore 17,5 cm	m²		22,32

	MC_06_500			BLOCCHI IN GESSO
		MC_06_500_0010		Blocchi in gesso lisci, per pareti interne, pieni o forati:
			a	- spessore 6 cm	m²		7,23
			b	- spessore 8 cm	m²		7,96
			c	- spessore 10 cm	m²		9,13

	MC_06_550			LASTRE IN GESSO
		MC_06_550_0050		Lastre in gesso rivestito:. Lastre in gesso rivestito sulle due facce con cartone speciale, a bordi assottigliati, larghezza 120 cm:
			a	- spessore 13 mm	m²		2,66
			b	- spessore 18 mm	m²		3,76
			c	- spessore 23 mm	m²		6,01
		MC_06_550_0100	_	Lastre in gesso rivestito idrorepellente, spessore 13 mm. Lastre in gesso rivestito idrorepellente, a basso grado d'assorbimento, per bagni e cucine, larghezza 120 cm, spessore 13 mm	m²		4,13
		MC_06_550_0150		Lastre in gesso incombustibile, classe 0 di resistenza al fuoco:. Lastre in gesso incombustibile, a bordi diritti, larghezza 120 cm, classe 0 di resistenza al fuoco:
			a	- spessore 10 mm	m²		6,94
			b	- spessore 13 mm	m²		7,88
			c	- spessore 20 mm	m²		12,38
		MC_06_550_0200		Lastre in gesso rivestito, resistente al fuoco, classe 1:
			a	- spessore 13 mm	m²		3,27
			b	- spessore 15 mm	m²		3,76
		MC_06_550_0210		Lastra in gesso rivestito additivato con fibre di vetro, Euroclasse A2-s1, d0 di resistenza al fuoco, avente caratteristiche di assorbimento e neutralizzazione fino al 70% dei VOC presenti nell'aria
			a	- spessore 13 mm	m²		4,44
			b	- spessore 15 mm	m²		4,83
		MC_06_550_0215		Lastra in gesso rivestito additivato con fibre di vetro e fibre di legno, Euroclasse A2-s1, d0 di resistenza al fuoco, avente caratteristiche di assorbimento e neutralizzazione fino al 70% dei VOC presenti nell'aria
			a	- spessore 13 mm	m²		7,16
			b	- spessore 15 mm	m²		8,16
		MC_06_550_0220		Lastra in gesso rivestito, in Classe A2-s1,d0 di reazione al fuoco, con incrementata coesione del nucleo ad alta temperatura, additivato con fibre di vetro e vermiculite
			a	- spessore 13 mm	m²		3,73
			b	- spessore 15 mm	m²		4,44
		MC_06_550_0230	_	Lastra in gesso rivestito ad elevata densita', specifiche ... 55 kg con tassello a gabbia in acciaio. Spessore 12,50 mm. Lastra in gesso rivestito ad elevata densita', specifiche nel caso di richiesta di elevata resistenza meccanica agli urti, portata ai carichi, durezza superficiale; tipo D F I R secondo EN 520:2009, in Classe A2-s1,d0 di reazione al fuoco, con incrementata densita' del nucleo il cui gesso e' additivato con un quantitativo elevato di fibre di vetro, prodotta con materiali di origine naturale che non contengono formaldeide e altre sostanze dannose per la salute. Portata dei carichi per singolo punto di fissaggio 30 kg con vite da legno truciolare Ø 5 mm e 55 kg con tassello a gabbia in acciaio. Spessore 12,50 mm	m²		9,00
		MC_06_550_0250		Lastre in gesso rivestito a bordi assottigliati spessore 10 mm accoppiate con pannelli di polistirolo espanso:. Lastre in gesso rivestito a bordi assottigliati, spessore 10 mm, accoppiate con pannelli di polistirolo espanso:
			a	- spessore 10 + 20 mm di polistirolo	m²		6,67
			b	- spessore 10 + 30 mm di polistirolo	m²		8,24
			c	- spessore 10 + 40 mm di polistirolo	m²		9,92
			d	- spessore 10 + 50 mm di polistirolo	m²		11,02
		MC_06_550_0300		Lastre in gesso rivestito a bordi assottigliati, spessore ... rivestito: 10 (campo secco), 4 (campo umido). Spessore mm. Lastre in gesso rivestito a bordi assottigliati, spessore 12,50 mm, incollate a pannelli di lana di vetro idrorepellente prodotta con almeno l'80% di vetro riciclato e con un esclusivo legante brevettato di origine naturale che garantisce la massima qualita' dell'aria, senza barriera al vapore. Conducibilita' termica dichiarata ?D spessori 20 ÷ 50 mm 0,031 W/m.K (lana di vetro); Conducibilita' termica dichiarata ?D spessori 60 ÷ 80 mm 0,034 W/m.K (lana di vetro); Conducibilita' termica dichiarata ?D 0,25 W/m.K (lastra di gesso rivestito)Classe di reazione al fuoco spessori 20 ÷ 50 mm A2-s1,d0Classe di reazione al fuoco spessori 60 ÷ 80 mm FResistenza alla diffusione del vapore acqueo µ lana di vetro 1Resistenza alla diffusione del vapore acqueo µ lastra in gesso rivestito: 10 (campo secco), 4 (campo umido).Spessore mm
			a	- spessore 12,50 + 20 mm di lana di vetro	m²		11,86
			b	- spessore 12,50 + 30 mm di lana di vetro	m²		15,18
			c	- spessore 12,50 + 40 mm di lana di vetro	m²		18,11
			d	- spessore 12,50 + 50 mm di lana di vetro	m²		21,58
			e	- spessore 12,50 + 60 mm di lana di vetro	m²		25,93
			f	- spessore 12,50 + 80 mm di lana di vetro	m²		30,21
		MC_06_550_0310		Lastre in gesso rivestito a bordi assottigliati, spessore ... rivestito: 10 (campo secco), 4 (campo umido). Spessore mm. Lastre in gesso rivestito a bordi assottigliati, spessore 12,50 mm, incollate a pannelli di lana di vetro idrorepellente prodotta con almeno l'80% di vetro riciclato e con un esclusivo legante brevettato di origine naturale che garantisce la massima qualita' dell'aria, con barriera al vapore costituita da un foglio di alluminio interposto tra il pannello in lana di vetro e la lastra di gesso rivestito. Conducibilita' termica dichiarata ?D spessori 20 ÷ 50 mm 0,031 W/m.K (lana di vetro); Conducibilita' termica dichiarata ?D spessori 60 ÷ 80 mm 0,034 W/m.K (lana di vetro); Conducibilita' termica dichiarata ?D 0,025 W/m.K (lastra di gesso rivestito)Classe di reazione al fuoco spessori 20 ÷ 50 mm A2-s1,d0Classe di reazione al fuoco spessori 60 ÷ 80 mm FResistenza alla diffusione del vapore acqueo µ lana di vetro 1Resistenza alla diffusione del vapore acqueo µ lfoglio di allumino 2.000.000Resistenza alla diffusione del vapore acqueo µ lastra in gesso rivestito: 10 (campo secco), 4 (campo umido).Spessore mm
			a	- spessore 12,50 + 20 mm di lana di vetro	m²		13,05
			b	- spessore 12,50 + 30 mm di lana di vetro	m²		16,95
			c	- spessore 12,50 + 40 mm di lana di vetro	m²		20,47
			d	- spessore 12,50 + 50 mm di lana di vetro	m²		23,88
			e	- spessore 12,50 + 60 mm di lana di vetro	m²		27,28
			f	- spessore 12,50 + 80 mm di lana di vetro	m²		30,91

	MC_06_570			LASTRE A BASE DI SILICATI
		MC_06_570_0010		Lastre a base di silicati a matrice cementizia:. Lastre a base di silicati a matrice cementizia incombustibile, classe 0 di resistenza al fuoco, densita' 870 Kg/m³, larghezza 125 cm:
			a	- spessore 8 mm	m²		20,38
			b	- spessore 10 mm	m²		24,70
			c	- spessore 12 mm	m²		29,63
			d	- spessore 15 mm	m²		37,03
			e	- spessore 20 mm	m²		49,40

	MC_06_600			ACCESSORI PER LA POSA
		MC_06_600_0010	_	Profili in acciaio zincato 6/10 m, larghezza 50/55 mm	m		2,68
		MC_06_600_0015		Profili metallici in lamiera di acciaio zincato Z140 da 0,6 mm di spessore, larghezza 75 mm, con rivestimento organico privo di cromo
			a	- montante	m		1,68
			b	- guida	m		1,42
		MC_06_600_0020	_	Nastro coprigiunti in fibra di vetro	m		0,15
		MC_06_600_0030		Rete in fibra di vetro tessile per armatura intonaci:
			a	- per rasature sottili, peso fino a 100 gr/m²	m²		1,28
			b	- per intonaci a spessore, peso fino a 155 gr/m²	m²		1,98
		MC_06_600_0035		Rete in polipropilene flessibile ed elastica realizzata per coprire le fessurazioni ed i movimenti del ritiro degli intonaci, altezza:
			a	- 16 cm	m		1,03
			b	- 33 cm	m		2,02
			c	- 100 cm	m²		5,92
		MC_06_600_0040	_	Chiodi sparati per fissaggi vari	cad		0,45
		MC_06_600_0050	_	Viti autoperforanti per fissaggio lastre	100 kg		1,09
		MC_06_600_0060		Traliccio prefabbricato in acciaio zincato a caldo, per armature di murature, composto da due fili paralleli collegati da un terzo filo sinusoidale continuo mediante saldatura:
			a	- altezza 8/10/15 cm	m		1,66
			b	- altezza 20 cm	m		1,96
			c	- altezza 25 cm	m		2,10

MC_07	>---			GIUNTI, PROFILI, MATERIALI ACCESSORI E VARI

	MC_07_000			NOTE DI CONSULTAZIONE I giunti di dilatazione di finitura per impermeabilizzazioni, pavimentazioni e pareti sono nei relativi capitoli.I giunti strutturali stradali sono nel capitolo Strade. NOTE DI CONSULTAZIONEI giunti di dilatazione di finitura per impermeabilizzazioni, pavimentazioni e pareti sono nei relativi capitoli.I giunti strutturali stradali sono nel capitolo Strade.

	MC_07_010			PROFILI PER GIUNTI STRUTTURALI
		MC_07_010_0010		Profilati in PVC speciale per realizzare giunti di ripresa e di dilatazione nei getti in cemento armato, assicurando la perfetta tenuta idraulica fino a 3 atm:
			a	- per giunti di ripresa	m		5,90
			b	- per giunti di dilatazione di 2/4 cm	m		8,84
		MC_07_010_0020	_	Profilati in materiale idroespansivo per realizzare giunti di ripresa nei getti in cemento armato, assicurando la perfetta tenuta idraulica fino a 3 atm.	m		10,12
		MC_07_010_0030	_	Profilo scatolare plastico autosigillante a tenuta idraulica, composto da due elementi di materiale plastico con interposta una guarnizione idroespandente a base di bentonite di sodio naturale, per controllo e sigillo dei fenomeni di ritiro delle mur. Profilo scatolare plastico autosigillante a tenuta idraulica, composto da due elementi di materiale plastico con interposta una guarnizione idroespandente a base di bentonite di sodio naturale, per controllo e sigillo dei fenomeni di ritiro delle murature in calcestruzzo.	m		25,22

	MC_07_020			PROFILI SIGILLANTI
		MC_07_020_0010		Profilo in gomma naturale ad espansione laterale controllata, armato con rete metallica, per giunti di costruzione, dimensioni:
			a	- mm 20 x 10	m		11,41
			b	- mm 20 x 5	m		7,52
		MC_07_020_0020		Cordoncino di schiuma polietilenica estrusa a cellule chiuse di supporto ai sigillanti elastomerici per il corretto dimensionamento dei giunti elastici, con diametro:
			a	- d= 6 mm	m		0,15
			b	- d= 10 mm	m		0,19
			c	- d= 15 mm	m		0,29
			d	- d= 20 mm	m		0,43
			e	- d= 25 mm	m		0,58
			f	- d= 30 mm	m		0,77

	MC_07_100			SIGILLANTI IN CARTUCCIA
		MC_07_100_0010		Sigillanti siliconici monocomponenti. Applicazione a pistola. (Resa in base alla dimensione del giunto; cartuccia da 310 ml). Nei seguenti tipi con diverse formulazioni in relazione alla particolare destinazione d'uso:
			a	- a reticolazione acetica, idoneo per la sigillatura elastica ed impermeabile, e l'incollaggio di giunti su vetro, vetro profilato, vetrocemento, acquari ecc.. Allungamento di esercizio non inferiore al 20%.	cad		3,30
			b	- a reticolazione acetica, antimuffa, specifico per la sigillatura di giunti di raccordo in cucina e nel settore sanitario. Allungamento di esercizio non inferiore al 20%.	cad		4,22
			c	- a reticolazione neutra, inodore, in vari tipi adatti alla sigillatura di giunti di dilatazione di pavimenti esterni, tra vetri e serramenti e tra serramenti e murature, incollaggio specchi e sigillatura lattonerie. Allungamento di esercizio non infer. - a reticolazione neutra, inodore, in vari tipi adatti alla sigillatura di giunti di dilatazione di pavimenti esterni, tra vetri e serramenti e tra serramenti e murature, incollaggio specchi e sigillatura lattonerie. Allungamento di esercizio non inferiore al 20%.	cad		4,26
			d	- a reticolazione neutra, inodore, in vari tipi adatti alla sigillatura di giunti tra lastre di policarbonato, e dei giunti elastici nei pavimenti e rivestimenti in marmo. Allungamento di esercizio non inferiore al 20%.	cad		4,69
		MC_07_100_0020	_	Sigillanti monocomponenti a base di polimeri acrilici in ... a 310 ml). Allungamento di esercizio non superiore al 15%. Sigillanti monocomponenti a base di polimeri acrilici in dispersione acquosa. Adatti a giunti interni ed esterni, possono essere applicati anche su supporti umidi, ma temono il contatto continuo con l'acqua. Applicazione a pistola. (Resa in base alla dimensione del giunto; cartuccia da 310 ml). Allungamento di esercizio non superiore al 15%.	cad		2,93
		MC_07_100_0030	_	Sigillante monocomponente a base di gomma butilica per giunti anche a compressione soggetti a piccoli movimenti. Applicazione a pistola. (Resa in base alla dimensione del giunto; cartuccia da 310 ml). Allungamento di esercizio non superiore al 5%.	cad		2,99
		MC_07_100_0040	_	Sigillante poliuretanico bicomponente, autolivellante, per giunti orizzontali con allungamento non superiore al 5%. Applicazione a colatura.	cad		5,39
		MC_07_100_0050	_	Mastice sigillante refrattario a base di silicati stabilizzati come leganti, ed una miscela di ossidi come cariche apirogene. Puo' essere esposto a fiamma libera fino a temperature di 1.000 C°. Applicazione a pistola. Mastice sigillante refrattario a base di silicati stabilizzati come leganti, ed una miscela di ossidi come cariche apirogene. Puo' essere esposto a fiamma libera fino a temperature di 1.000 C°. Applicazione a pistola. (Resa in base alla dimensione del giunto; cartuccia da 310 ml).	cad		6,38
		MC_07_100_0060	_	Adesivo per montaggio, monocomponente a base di resine acriliche in dispersione acquosa, esente da solventi. Adatto all'incollaggio permanente dei materiali piu' svariati. Applicazione a pistola. (Resa 0,30 kg/m²; cartuccia da 310 ml).	cad		5,09
		MC_07_100_0080	_	Sigillante poli acrilico tixotropico monocomponente	cad		2,56
		MC_07_100_0090	_	Sigillante poliuretanico monocomponente, igroindurente, tixotropico (in cartucce da 310 ml)	cad		5,18
		MC_07_100_0100	_	Sigillante poliuretanico bicomponente (in latte)	kg		11,43
		MC_07_100_0110	_	Sigillante a base di bitume polimero in fase solvente (in latte)	kg		3,63
		MC_07_100_0120	_	Pasta sigillante pronta all'uso, ad espansione controllata, per ripristini di piccole fessure in presenza di acqua	kg		15,55

	MC_07_200			MATERIALI VARI
		MC_07_200_0010	_	Rete in fibra di vetro apprettata portaintonaco	m²		1,98
		MC_07_200_0020		Teli in polietilene espanso estruso, di spessore:
			a	- 1 mm	m²		0,24
			b	- 2 mm	m²		0,47
			c	- 3 mm	m²		0,70
			d	- 4 mm	m²		0,94
			e	- 5 mm	m²		1,17
		MC_07_200_0100	_	Rete estrusa in polietilene ad alta densita', colore arancione, resistente ai raggi ultravioletti e indeformabile, peso 240 g/m², per recinzione cantieri e similari	m²		0,83

MC_08	>---			MATERIALI PER PREPARAZIONE MASSETTI

	MC_08_010			PRIMER, INDURENTI, AGGRAPPANTI
		MC_08_010_0010	_	Indurente consolidante, a base di sali minerali in soluzione acquosa, per massetti ed intonaci cementizi bruciati, magri, molto spolveranti o non sufficientemente resistenti (consumo 0,50-1,20 kg/m²)	kg		1,75
		MC_08_010_0020	_	Adesivo epossidico bicomponente per la riparazione di crepe e fessure nei massetti. (consumo 1,4 kg/dm³)	kg		10,48
		MC_08_010_0030	_	Primer in dispersione acquosa per il trattamento consolidante e/o aggrappante su sottofondi assorbenti a base cemento, gesso, anidrite e per migliorare l'aderenza su superfici lisce . (consumo 0,1-0,3 l/m²)	l		2,32
		MC_08_010_0035	_	Primer epossidico bicomponente specifico per opere di con ... ento e rinforzo con materiali compositi. Resa 250-300 g/m². Primer epossidico bicomponente specifico per opere di consolidamento e rinforzo con materiali compositi. Resa 250-300 g/m²	kg		21,85
		MC_08_010_0060	_	Primer neoprenico a solvente per il trattamento di sottofondi lisci e non assorbenti, come marmo e ceramica, o sensibili all'umidita', massetti di anidrite e magnesite e simili, prima dell'applicazione di livellanti e rasature cementizie o base gesso. Primer neoprenico a solvente per il trattamento di sottofondi lisci e non assorbenti, come marmo e ceramica, o sensibili all'umidita', massetti di anidrite e magnesite e simili, prima dell'applicazione di livellanti e rasature cementizie o base gesso. (consumo 0,1-0,2 l/m²)	l		4,99

	MC_08_020			IMPERMEABILIZZANTI
		MC_08_020_0020	_	Appretto poliuretanico monocomponente a solvente, impermeabilizzante contro l'umidita' residua e consolidante di massetti incoerenti o spolveranti (consumo 0,2-0,5 kg/m²)	l		8,54

	MC_08_030			PROMOTORI ADESIONE
		MC_08_030_0010	_	Appretto neoprenico in dispersione acquosa, esente da solventi, a bassa emissione di sostanze volatili, di impiego universale per migliorare l'adesione delle rasature su tutte le superfici, sia assorbenti che lisce non assorbenti. (consumo 0,1-0,2 kg. Appretto neoprenico in dispersione acquosa, esente da solventi, a bassa emissione di sostanze volatili, di impiego universale per migliorare l'adesione delle rasature su tutte le superfici, sia assorbenti che lisce non assorbenti. (consumo 0,1-0,2 kg/m²)	kg		4,74

	MC_08_040			ELEMENTI PER GIUNTI
		MC_08_040_0010	_	Giunti in pvc per massetti, dimensione 8x23 mm	m		2,98

	MC_08_060			FONOASSORBENTI
		MC_08_060_0010	_	Aggregato polimerico eterogeneo per la realizzazione di sottofondo a base cementizia, fonoassorbente e termoisolante. Conforme norma UNI 10667-14. Aggregato polimerico eterogeneo per la realizzazione di sottofondo a base cementizia, fonoassorbente e termoisolante.Conforme norma UNI 10667-14	m³		39,77
		MC_08_060_0020	_	Aggregato polimerico eterogeneo per la realizzazione di sottofondo a struttura cellulare, fonoassorbente e termoisolante. Conforme norma UNI 10667-14. Aggregato polimerico eterogeneo per la realizzazione di sottofondo a struttura cellulare, fonoassorbente e termoisolante.Conforme norma UNI 10667-14	m³		15,29

MC_09	>---			MATERIALI PROTEZIONE ANTINCENDIO

	MC_09_020			SIGILLANTI, MASTICI
		MC_09_020_0020	_	Schiuma antincendio REI 120 (in cartuccie da 700 ml)	cad		10,21
		MC_09_020_0030	_	Collante refrattario sublimante	kg		6,23
		MC_09_020_0040	_	Mastice intumescente	kg		41,50

	MC_09_030			CONTROSOFFITTI REI
		MC_09_030_0010		Pannelli per controsoffitti in lana di roccia vulcanica, spessore 25 mm, certificati in classe O secondo la norma UNI ISO 1182. Resistenza al fuoco certificata del controsoffitto non inferiore a REI 180, nelle dimensioni e finiture:
			a	- con pannelli 600 x 600 mm , lato a vista rivestito da velo minerale verniciato colore bianco, orditura a vista	m²		11,09
			b	- con pannelli 600 x 600 mm , lato a vista rivestito da velo minerale preimpresso, colorato oppure bianco, orditura a vista	m²		13,78

	MC_09_040			SACCHETTI, PANNELLI - CHIUSURE VARCHI
		MC_09_040_0010	_	Pannelli rigidi di perlite espansa, rinforzata con fibre di vetro, dimensioni 1200x600x40 mm	m²		23,87
		MC_09_040_0020	_	Pannelli in lana minerale, dimensione 1000x600x30 mm, con una faccia rivestita con strato omogeneo ceramico refrattario parzialmente sublimante	m²		74,70
		MC_09_040_0030		Sacchetti antincendio termoespandenti REI 120/180, costituiti da m iscela intumescente a base di granulato di grafite ed additivi inerti, con involucro interno in polietilene ed esterno in tessuto di vetro incombustibile:. Sacchetti antincendio termoespandenti REI 120/180, costituiti da miscela intumescente a base di granulato di grafite ed additivi inerti, con involucro interno in polietilene ed esterno in tessuto di vetro incombustibile, con dimensioni:
			a	- 170x100x25 mm	cad		6,28
			b	- 170x200x35 mm	cad		7,22
			c	- 340x200x35 mm	cad		10,07

	MC_09_060			GUARNIZIONI, COLLARI - PROTEZIONE TUBI
		MC_09_060_0010		Nastro termoespandente per tubazioni in plastica, in tessuto incombustibile con barre intumescenti, per protezione tubi:
			a	- tubo diam. 50 mm, lunghezza collare 40 cm	cad		11,67
			b	- tubo diam. 75 mm, lunghezza collare 60 cm	cad		17,91
			c	- tubo diam. 110 mm, lunghezza collare 125 cm	cad		37,35
			d	- tubo diam. 125 mm, lunghezza collare 140 cm	cad		42,01
			e	- tubo diam. 160 mm, lunghezza collare 240 cm	cad		72,61
			f	- tubo diam. 200 mm, lunghezza collare 290 cm	cad		84,04
		MC_09_060_0020		Collare termoespandente per tubazioni in plastica:. Collare termoespandente per tubazioni in plastica, con diametro:
			a	- 50 mm	cad		37,35
			b	- 63 mm	cad		39,42
			c	- 75 mm	cad		44,62
			d	- 90 mm	cad		46,16
			e	- 100 mm	cad		48,76
			f	- 110 mm	cad		50,31
			g	- 125 mm	cad		60,70
			h	- 140 mm	cad		64,33
			i	- 160 mm	cad		67,44
			j	- 180 mm	cad		95,96
			k	- 200 mm	cad		99,59
			l	- 250 mm	cad		137,46
		MC_09_060_0030		Manicotto in tessuto minerale non combustibile, contenente fibra ceramica ad alta densita', per tubi incombustibili, con diametro:
			a	- 60 mm	cad		22,31
			b	- 89 mm	cad		26,98
			c	- 114 mm	cad		31,13
			d	- 140 mm	cad		36,31

	MC_09_100			GUARNIZIONI PER SIGILLATURE REI GIUNTI
		MC_09_100_0040		Guarnizione antincendio in tessuto minerale non combustibile, contenente fibre minerali e componenti termoespandenti, sublimanti e isolanti, per la sigillatura di giunti con larghezza:
			a	- fino a 20 mm	m		19,71
			b	- fino a 30 mm	m		22,31
			c	- fino a 40 mm	m		29,05
			d	- fino a 50 mm	m		33,20
			e	- fino a 60 mm	m		40,47

	MC_09_200			VERNICI PROTETTIVE
		MC_09_200_0005	_	Fornitura di vernice intumescente per garantire la protezione al fuoco REI 90 da applicarsi su carpenteria metallica negli spessori e quantitativi minimi pari a 4,4 kg/mq. Si intendono altresi' comprese le assistenze murarie, le prestazioni in assiste. Fornitura di vernice intumescente per garantire la protezione al fuoco REI 90 da applicarsi su carpenteria metallica negli spessori e quantitativi minimi pari a 4,4 kg/mq.	kg		11,48
		MC_09_200_0010	_	Primer di ancoraggio a base di copolimeri di acetato di vinile, per trattamento di murature e superfici in calcestruzzo	kg		4,15
		MC_09_200_0020		Pittura intumescente, per la protezione di strutture in acciaio e compartimentazioni in muratura:. Pittura intumescente monocomponente, per la protezione di strutture in acciaio e compartimentazioni in muratura, testata e certificata secondo norme di prova europee EN 13381-4:
			a	- a base acqua	kg		8,87
			b	- a base solvente	kg		10,09
		MC_09_200_0040	_	Vernice ignifuga bicomponente a base acqua per la protezione del legno e dei materiali legnosi	kg		10,37

	MC_09_240			PORTE TAGLIAFUOCO REI 60 - A BATTENTE
		MC_09_240_0020		Porta tagliafuoco ad un battente, REI 60, di tipo omologa ... possibilita' di produzione di misure speciali a richiesta:. Porta tagliafuoco ad un battente, REI 60, di tipo omologato a norme UNI EN 1634-1, costituita da: - anta tamburata in lamiera di acciaio zincato e preverniciato a fuoco o con polveri termoindurenti, pressosaldato; coibentata con materiali isolanti secondo la certificazione richiesta; telaio in angolari o lamiera pressopiegata, munito di zanche o tasselli da murare; guarnizioni termoespandenti e antifumo; serratura incassata con chiavi, scrocca e maniglia atermica antinfortunistica in plastica con anima acciaio; n 2 cerniere, una munita di molle tarabili per la chiusura automatica ed una registrabile verticalmente; guarnizioni termoespandenti e antifumo; nelle seguenti misure, indicative rispetto alle produzioni di serie, con possibilita' di produzione di misure speciali a richiesta:
			a	- passaggio netto cm 70x200-210 circa	cad		166,31
			b	- passaggio netto cm 80x200-210 circa	cad		180,43
			c	- passaggio netto cm 90x200-210 circa	cad		194,55
			d	- passaggio netto cm 120x200-210 circa	cad		312,16
			e	- ad un battente con misure speciali a richiesta su ordinazione (da valutare sulla misura del passaggio netto)	m²		134,20
		MC_09_240_0030		Porta tagliafuoco a due battenti, REI 60, di tipo omologa ... possibilita' di produzione di misure speciali a richiesta:. Porta tagliafuoco a due battenti, REI 60, di tipo omologato a norme UNI EN 1634-1, costituita da: - due ante tamburate in lamiera di acciaio zincato e preverniciato a fuoco o con polveri termoindurenti, pressosaldato; coibentate con materiali isolanti secondo la certificazione richiesta; telaio in angolari o lamiera pressopiegata, munito di zanche o tasselli da murare; guarnizioni termoespandenti e antifumo; serratura incassata con chiavi, scrocca e maniglia atermica antinfortunistica in plastica con anima acciaio; n 2 cerniere ogni battente, una munita di molle tarabili per la chiusura automatica ed una registrabile verticalmente; guarnizioni termoespandenti e antifumo; nelle seguenti misure, indicative rispetto alle produzioni di serie, con possibilita' di produzione di misure speciali a richiesta:
			a	- passaggio netto cm 120x200-210 circa	cad		488,04
			b	- passaggio netto cm 140x200-210 circa	cad		506,86
			c	- passaggio netto cm 160x200-210 circa	cad		544,50
			d	- passaggio netto cm 180x200-210 circa	cad		568,02
			e	- passaggio netto cm 200x200-210 circa	cad		591,55
			f	- a due battenti con misure speciali a richiesta su ordinazione (da valutare sulla misura del passaggio netto)	m²		163,86

	MC_09_250			PORTE TAGLIAFUOCO REI 120 - A BATTENTE
		MC_09_250_0020		Porta tagliafuoco ad un battente, REI 120, di tipo omolog ... possibilita' di produzione di misure speciali a richiesta:. Porta tagliafuoco ad un battente, REI 120, di tipo omologato a norme UNI EN 1634-1, costituita da: - anta tamburata in lamiera di acciaio zincato e preverniciato a fuoco o con polveri termoindurenti, pressosaldato; coibentata con materiali isolanti secondo la certificazione richiesta; telaio in angolari o lamiera pressopiegata, munito di zanche o tasselli da murare; guarnizioni termoespandenti e antifumo; serratura incassata con chiavi, scrocca e maniglia atermica antinfortunistica in plastica con anima acciaio; n 2 cerniere, una munita di molle tarabili per la chiusura automatica ed una registrabile verticalmente; guarnizioni termoespandenti e antifumo; nelle seguenti misure, indicative rispetto alle produzioni di serie, con possibilita' di produzione di misure speciali a richiesta:
			a	- passaggio netto cm 70x200-210 circa	cad		302,76
			b	- passaggio netto cm 80x200-210 circa	cad		321,57
			c	- passaggio netto cm 90x200-210 circa	cad		345,10
			d	- passaggio netto cm 120x200-210 circa	cad		467,42
			e	- ad un battente con misure speciali a richiesta su ordinazione (da valutare sulla misura del passaggio netto)	m²		229,64
		MC_09_250_0030		Porta tagliafuoco a due battenti, REI 120, di tipo omolog ... possibilita' di produzione di misure speciali a richiesta:. Porta tagliafuoco a due battenti, REI 120, di tipo omologato a norme UNI EN 1634-1, costituita da: - due ante tamburate in lamiera di acciaio zincato e preverniciato a fuoco o con polveri termoindurenti, pressosaldato; coibentate con materiali isolanti secondo la certificazione richiesta; telaio in angolari o lamiera pressopiegata, munito di zanche o tasselli da murare; guarnizioni termoespandenti e antifumo; serratura incassata con chiavi, scrocca e maniglia atermica antinfortunistica in plastica con anima acciaio; n 2 cerniere ogni battente, una munita di molle tarabili per la chiusura automatica ed una registrabile verticalmente; guarnizioni termoespandenti e antifumo; nelle seguenti misure, indicative rispetto alle produzioni di serie, con possibilita' di produzione di misure speciali a richiesta:
			a	- passaggio netto cm 120x200-210 circa	cad		690,35
			b	- passaggio netto cm 140x200-210 circa	cad		709,17
			c	- passaggio netto cm 160x200-210 circa	cad		779,74
			d	- passaggio netto cm 180x200-210 circa	cad		824,45
			e	- passaggio netto cm 200x200-210 circa	cad		869,14
			f	- a due battenti con misure speciali a richiesta su ordinazione (da valutare sulla misura del passaggio netto)	m²		234,45

	MC_09_260			VISIVE REI 60 E 120 PER PORTE REI
		MC_09_260_0010		Visive quadrate o rettangolari, su porte tagliafuoco REI 60; in opera, compresa assistenza muraria:. Visive quadrate o rettangolari, su porte tagliafuoco REI 60:
			a	- REI 60, da cm 20x60, 40x30, 30x40, vetro spess. 21 mm	cad		105,33
			b	- REI 60, da cm 40x60, vetro spess. 21 mm	cad		157,98
			c	- REI 60, da cm 40x120, vetro spess. 21 mm	cad		263,31
		MC_09_260_0020		Visive quadrate o rettangolari, su porte tagliafuoco REI 120; in opera, compresa assistenza muraria:. Visive quadrate o rettangolari, su porte tagliafuoco REI 120:
			a	- REI 120, da cm 20x60, 40x30, 30x40, vetro spess. 52 mm	cad		253,20
			b	- REI 120, da cm 40x60, vetro spess. 52 mm	cad		379,80
			c	- REI 120, da cm 40x120, vetro spess. 52 mm	cad		633,01
		MC_09_260_0150		Vetri stratificati di sicurezza contro fiamma, fumi e calore, conformi alle norme UNI EN ISO 12543. Minimo di fatturazione 0,20 m²:
			a	- REI 30	m²		405,09
			b	- REI 60	m²		526,61
			c	- REI 90	m²		1.012,84
			d	- REI 120	m²		1.266,00

	MC_09_300			PORTE TAGLIAFUOCO REI 120 - SCORREVOLI
		MC_09_300_0010		Porta tagliafuoco scorrevole, ad un battente, REI 120, d ... o piu' 20 cm in lunghezza e 10 cm in altezza. Nelle misure:. Porta tagliafuoco scorrevole, ad un battente, REI 120, di tipo omologato a norme UNI EN 1634-1, costituita da: -pannelli tamburati in lamiera di acciaio con verniciatura di fondo, con giunti coibentati con materiali specifici resistenti ad alte temperature; guida di scorrimento in acciaio pressopiegato e preforata per il montaggio con tasselli e viterie; carrelli di scorrimento ad attrito ridotto; contrappesi con peso mobile e cavo di acciaio, ammortizzatori idraulici di fine corsa ove necessari; sgancio con piastra termofusibile, per la chiusura automatica, maniglie incassate. Superficie di fatturazione pari al vano muro piu' 20 cm in lunghezza e 10 cm in altezza. Nelle misure:
			a	- fino a 5,50 mq = minimo di fatturazione	cad		1.061,23
			b	- da 5,51 a 11,00 m²	m²		224,73
			c	- da 11,01 a 17,00 m²	m²		212,25
			d	- oltre 17,01 m²	m²		199,76
		MC_09_300_0020		Porta tagliafuoco scorrevole, a due battenti, REI 120, d ... o piu' 20 cm in lunghezza e 10 cm in altezza. Nelle misure:. Porta tagliafuoco scorrevole, a due battenti, REI 120, di tipo omologato a norme UNI EN 1634-1, costituita da: -pannelli tamburati in lamiera di acciaio con verniciatura di fondo, con giunti coibentati con materiali specifici reistenti ad alte temperature; guida di scorrimento in acciaio pressopiegato e preforata per il montaggio con tasselli e viterie; carrelli di scorrimento ad attrito ridotto; contrappesi con peso mobile e cavo di acciaio, ammortizzatori idraulici di fine corsa ove necessari; sgancio con piastra termofusibile, per la chiusura automatica, maniglie incassate. Superficie di fatturazione pari al vano muro piu' 20 cm in lunghezza e 10 cm in altezza. Nelle misure:
			a	- fino a 5,50 mq = minimo di fatturazione	cad		1.161,11
			b	- da 5,51 a 11,00 m²	m²		249,70
			c	- da 11,01 a 17,00 m²	m²		230,98
			d	- oltre 17,01 m²	m²		218,49
		MC_09_300_0030		Accessori per completamento portoni scorrevoli
			a	- ammortizzatore fine corsa regolabile, corsa 50 mm, con ripristino a mezzo testa magnetica; per ante fino ad 8 m²	cad		172,29
			b	- ammortizzatore fine corsa regolabile, corsa 60 mm, con ripristino a molla e tampone in gomma; per ante fino ad 8 m²	cad		108,63
			c	- ammortizzatore fine corsa regolabile, corsa 100 mm, con ripristino a mezzo testa magnetica; per ante fino a 12 m²	cad		208,51
			d	- ammortizzatore fine corsa senza limite di escursione, ad azionamento diretto sul cavo di traino; per ante oltre i 12 m²	cad		272,17

	MC_09_400			MANIGLIONI ANTIPANICO
		MC_09_400_0010		Maniglione antipanico omologato per uscite di sicurezza, a leva, scatole di comando nere, barra di azionamento in alluminio anodizzato, compreso serratura antipanico:. Maniglione antipanico per porte REI, omologato per uscite di sicurezza, a leva, scatole di comando nere, barra di azionamento in alluminio anodizzato, compreso serratura antipanico:
			a	- maniglione interno, esterno cieco senza maniglia	cad		56,19
			b	- maniglione interno con maniglia esterna senza serratura	cad		59,93
			c	- maniglione interno con maniglia o pomolo e serratura esterna	cad		66,18
			d	- maniglione per seconda anta, esterno cieco	cad		73,67
		MC_09_400_0020		Maniglione antipanico omologato per uscite di sicurezza, con barra tipo push bar / touch bar, barra di azionamento rossa con carter nero, compreso serratura antipanico:. Maniglione antipanico per porte REI, omologato per uscite di sicurezza, con barra tipo push bar / touch bar, barra di azionamento rossa con carter nero, compreso serratura antipanico:
			a	- maniglione interno, esterno cieco senza maniglia	cad		102,38
			b	- maniglione interno con maniglia esterna senza serratura	cad		112,37
			c	- maniglione interno con maniglia o pomolo e serratura esterna	cad		124,85
			d	- maniglione per seconda anta, esterno cieco	cad		132,34
		MC_09_400_0030		Maniglione antipanico per porte normali non REI, a norma UNI/EN1125 omologato per uscite di sicurezza:. Maniglione antipanico per porte normali non REI, a norma UNI/EN1125 omologato per uscite di sicurezza, dei tipi:
			a	- scatole nere, barra di comando in alluminio verniciata nera, scrocco laterale, senza comandi esterni	cad		62,43
			b	- carter in alluminio nero, barra tipo push bar in alluminio verniciata rossa, scrocco laterale, senza comandi esterni	cad		83,66
			c	- scatole nere, barra di comando in alluminio verniciata nera, scrocco laterale, senza comandi esterni, completo di aste verticali e scrocchi di chiusura alto/basso	cad		116,12
			d	- carter in alluminio nero, barra tipo push bar in alluminio verniciata rossa, scrocco laterale, senza comandi esterni completo di aste verticali e scrocchi di chiusura alto/basso	cad		137,34
			e	- comando esterno maniglia-cilindro	cad		39,95
			f	- comando esterno pomolo-cilindro	cad		22,47
			g	- barra ovale in acciaio inox da cm 120	cad		34,96
		MC_09_400_0050		Chiudiporta aereo. Chiudiporta aereo oleodinamico, senza blocco:
			a	- normale	cad		52,44
			b	- con binario di scorrimento	cad		82,40
		MC_09_400_0100		Elettromagnete:
			a	- a parete, con contropiastra fissa o snodata, con pulsante di sblocco	cad		38,71
			b	- a pavimento con pulsante di sblocco e ancora snodata	cad		96,14
			c	- pulsante di sblocco	cad		18,98

	MC_09_450			SEGNALETICA ANTINCENDIO E VARIA
		MC_09_450_0010		Cartelli in alluminio verniciato, tipo monofacciale, per segnaletica di vario tipo, con superficie:
			a	- fino a 5 dm²	cad		2,00
			b	- da 5,1 fino a 9 dm²	cad		2,50
			c	- da 9,1 fino a 19 dm²	cad		6,00
			d	- da 19,1 fino a 28 dm²	cad		11,62
			e	- da 28,1 fino a 36 dm²	cad		13,74
		MC_09_450_0020		Cartelli in alluminio verniciato, tipo bifacciale, per segnaletica di vario tipo, con superficie:
			a	- fino a 3 dm²	cad		6,74
			b	- da 3,1 fino a 6 dm²	cad		7,61
			c	- da 6,1 fino a 10 dm²	cad		8,87
			d	- da 10,1 fino a 20 dm²	cad		15,48
		MC_09_450_0030		Cartelli in alluminio verniciato, tipo monofacciale fotolumiscente, per segnaletica di vario tipo, con superficie:
			a	- fino a 4 dm²	cad		6,00
			b	- da 4,1 fino a 7 dm²	cad		9,74
			c	- da 7,1 fino a 10 dm²	cad		11,48

	MC_09_500			ESTINTORI PORTATILI
		MC_09_500_0010		Estintori portatili omologati a polvere di tipo non corrosivo, abrasivo o tossico, 40% minimo di Map, conformi alla direttiva 97/23/CE Ped, d.lgs 25.02.2000 n. 93, manometro rimuovibile con valvolina di ritegno a molla incorporata nel corpo valvola. Estintori portatili omologati a polvere di tipo non corrosivo, abrasivo o tossico, 40% minimo di Map, conformi alla direttiva 97/23/CE Ped, d.lgs 25.02.2000 n. 93, DM 07.01.2005 - UNI EN 3-7:2008, manometro rimovibile con valvolina di ritegno a molla incorporata nel corpo valvola, completi di supporti di fissaggio, con capacita':
			a	- 1 kg, classe di fuoco 8A 34BC, manometro Ø 23 mm, con supporto	cad		19,35
			b	- 2 kg, classe di fuoco 13A 55BC, manometro Ø 23 mm, con supporto	cad		23,10
			c	- 4 kg, classe di fuoco 21A 113BC, manometro Ø 40 mm, supporto a parete	cad		28,72
			d	- 6 kg, classe di fuoco 34A 233BC, manometro Ø 40 mm, supporto a parete	cad		34,96
			e	- 9 kg, classe di fuoco 43A 183BC, manometro Ø 40 mm, supporto a parete	cad		44,32
		MC_09_500_0020	_	Estintore portatile capacita' litri 6, a base d'acqua e sabolite, classe di spegnimento non inferiore a 13A 113 BC, conforme direttiva 97/23/CE Ped, d.lgs 25.02.2000 n. 93, manometro Ø 40 rimuovibile con valvolina di ritegno a molla incorporata. Estintore portatile capacita' litri 6, a base d'acqua e sabolite, classe di spegnimento non inferiore a 13A 113 BC, conforme direttiva 97/23/CE Ped, d.lgs 25.02.2000 n. 93, DM 07.01.2005 - UNI EN 3-7:2008, manometro Ø 40 rimuovibile con valvolina di ritegno a molla incorporata nel corpo valvola, serbatoio interamente plastificato, ugello erogatore con impugnatura completo di supporti di fissaggio a parete:	cad		53,06
		MC_09_500_0030		Estintori portatili a biossido di carbonio, con bombola in alluminio, conforme direttiva 97/23/CE Ped, d.lgs 25.02.2000 n. 93, DM 07.01.2005 - UNI EN 3-7, completi di valvola prova pressione e supporti di fissaggio; capacita' bombola. Estintori portatili a biossido di carbonio, con bombola in alluminio, conforme direttiva 97/23/CE Ped, d.lgs 25.02.2000 n. 93, DM 07.01.2005 - UNI EN 3-7:2008, completi di valvola prova pressione e supporti di fissaggio; capacita' bombola:
			a	- 2 kg, classe di spegnimento non inferiore a 34BC	cad		71,79
			b	- 5 kg, classe di spegnimento non inferiore a 113BC	cad		110,50
		MC_09_500_0040		Estintori portatili a gas alogenato biologico, conforme direttiva CEE 3093/94 e legge 549/93; completi di valvola prova pressione e supporti di fissaggio; capacita' bombola:
			a	- 4 kg, classe di spegnimento 5A 34BC	cad		65,55
			b	- 6 kg, classe di spegnimento 13A 89BC	cad		91,76

	MC_09_510			ESTINTORI CARRELLATI
		MC_09_510_0010		Estintori carrellati omologati a biossido di carbonio, conforme direttiva 97/23/CE Ped e DM 25.02.2000; completi di manichetta e cono erogatore, con impugnatura dielettrica e valvola a sfera di intercettazione; capacita' bombola:. Estintori carrellati omologati a biossido di carbonio, conforme direttiva 97/23/CE Ped e DM 06.03.1992; completi di manichetta e cono erogatore, con impugnatura dielettrica e valvola a sfera di intercettazione; capacita' bombola:
			a	- 18 kg, classe di spegnimento non inferiore a B8C	cad		403,27
			b	- 27 kg, classe di spegnimento non inferiore a B8C	cad		484,42
			c	- 54 Kg, classe di spegnimento non inferiore a B8C	cad		962,60
		MC_09_510_0020		Estintori carrellati omologati a polvere ABC di tipo non corrosivo, abrasivo o tossico, pressurizzati permanentemente con azoto, completi di valvola di controllo e valvola di sicurezza:. Estintori carrellati omologati a polvere di tipo non corrosivo, abrasivo o tossico, 40% minimo di Map, conformi alla direttiva 97/23/CE Ped e DM 06.03.1992, manometro Ø 40 rimuovibile con valvolina di ritegno a molla incorporata nel corpo valvola, completi di manichetta erogatrice m 4, cono erogatore con impugnatura e valvola a sfera di intercettazione; con capacita':
			a	- 30 Kg, classe di spegnimento non inferiore A B1C	cad		191,03
			b	- 50 Kg, classe di spegnimento non inferiore A B1C	cad		244,71
			c	- 100 Kg, classe di spegnimento non inferiore A B1C	cad		303,39

	MC_09_700			MANUTENZIONE ATTREZZATURE ANTINCENDIO
		MC_09_700_0010		Interventi manutentivi su estintori a polvere ABC, fino a 12 kg:
			a	- polvere per ricarica estintori ABC	cad		1,38
			b	- ripressurizzazione con azoto	cad		3,75
			c	- gruppo valvola completa di manometro e pescante, per estintori fino a 12 Kg	cad		11,24
			d	- manichetta per estintori fino a 12 Kg	cad		10,05
			e	- spina di sicurezza	cad		0,87
			f	- pistoncini per valvole polvere, per estintori fino a 12 Kg	cad		1,19
		MC_09_700_0020		Interventi manutentivi su estintori a biossido di carbonio da 2 a 5 kg. Interventi manutentivi su estintori a biossido di carbonio da 2 a 5 kg:
			a	- biossido di carbonio in pressione per ricarica	kg		2,50
			b	- gruppo valvola completa di pescante, per estintori da 2 ÷ 5 Kg	cad		9,99
			c	- manichetta per estintori da 5 Kg	cad		13,74
			d	- cono diffusore per estintori da 2 e 5 Kg	cad		4,37
		MC_09_700_0030		Interventi manutentivi su estintori carrellati:
			a	- gruppo valvola completa di manometro e pescante, per estintori a polvere carrellati	cad		23,73
			b	- sostituzione in opera di manichetta , per estintori a polvere carrellati	cad		23,73
			c	- cono erogatore per estintori carrellati a polvere, completo di valvola a sfera d'intercettazione	cad		36,21
			d	- ruota gommata per estintori carrellati	cad		21,23
		MC_09_700_0050		Sostituzione manometri:
			a	- diametro Ø 35/40 mm	cad		4,37
			b	- diametro Ø 23/27 mm	cad		3,75
		MC_09_700_0100		Lastre di sicurezza a rottura controllata per cassette idranti, naspi e motopompe:
			a	- per cassetta idrante UNI 45, esterna o da incasso	cad		8,75
			b	- per cassetta idrante UNI 70, esterna o da incasso	cad		11,24
			c	- per motopompa piccola (circa 45x55 cm)	cad		14,98
			d	- per motopompa piccola (circa 75x55 cm)	cad		23,73
			e	- per cassette Naspo di qualsiasi tipo	cad		17,48

MC_10	>---			MATERIALI ISOLANTI

	MC_10_010			ISOLANTI SCIOLTI
		MC_10_010_0010		Isolanti in granuli o perle:
			a	- argilla espansa granulometria 8 ÷20 mm	m³		97,88
			b	- vermiculite espansa granulometria 8 ÷12 mm	m³		83,00
			c	- perlite, granulometria 1÷5 mm, in sacchi da 100 l	m³		145,32
		MC_10_010_0030		Granulato di sughero:
			a	- naturale, densita' 100 ÷ 110 kg/m³	m³		115,05
			b	- espanso, densita' 60 ÷ 70 kg/m³	m³		109,14

	MC_10_050			ISOLAMENTO TERMICO COPERTURE A FALDE
		MC_10_050_0010		Lastre di schiuma poliyso prodotte con gas senza CFC e HCFC, superficie superiore con velo vetro bitumato e inferiore con velo vetro saturato per isolamento termico dell'estradosso delle falde; conduttivita' termica W/mK. Lastre di schiuma poliyso prodotte con gas senza CFC e HCFC, superficie superiore con velo vetro bitumato e inferiore con velo vetro saturato per isolamento termico dell'estradosso delle falde; conduttivita' termica W/mK 0,028, resistenza alla compressione kPa 150 per spessori fino a 30 mm, e kPa 170 per spessori da 40 mm e oltre; reazione al fuoco Euroclasse F; conformi alla norma UNI EN 13165, con marcatura CE. Negli spessori:
			a	- 30 mm	m²		5,93
			b	- per ogni 10 mm in piu'	m x cm		1,33
		MC_10_050_0020		Pannello di schiuma poliuretanica prodotta con gas senza CFC e HCFC, rivestito sulle due facce con cartoncino monobitumato; per isolamento termico dell'estradosso delle falde di copertura. Conduttivita' termica W/mK. Pannello di schiuma poliuretanica prodotta con gas senza CFC e HCFC, rivestito sulle due facce con cartoncino monobitumato; per isolamento termico dell'estradosso delle falde di copertura. Conduttivita' termica W/mK 0,028, resistenza alla compressione kPa 110; reazione al fuoco Euroclasse F; conformi alla norma UNI EN 13165, con marcatura CE. Negli spessori:
			a	- 20 mm	m²		3,32
			b	- per ogni 10 mm in piu'	m x cm		1,17
		MC_10_050_0030	_	Pannello di schiuma poliuretanica prodotta con gas senza CFC e HCFC, con rivestimento laminglass permeabile al vapore e impermeabile all'acqua, dotato di listelli di legno incorporati nella schiuma; per isolamento termico. Pannello di schiuma poliuretanica prodotta con gas senza CFC e HCFC, con rivestimento laminglass permeabile al vapore e impermeabile all'acqua, dotato di listelli di legno incorporati nella schiuma; per isolamento termico dell'estradosso delle falde di copertura. Conduttivita' termica W/mK 0,029; conformi alla norma UNI EN 13165. Spessore 50 mm	m²		11,18
		MC_10_050_0040		Lastre in polistirene espanso estruso con pelle impermeabile di classe 1, densita' 30 kg/m³:. Lastre in polistirene espanso estruso, superficie liscia con pelle, prodotte con gas senza CFC e HCFC; conduttivita' termica W/mK 0,032 per spessori fino a 40 mm, e W/mK 0,034 per spessori da 50 mm e oltre, resistenza alla compressione kPa 250 per spessori fino a 40 mm, e kPa 300 per spessori da 50 mm e oltre; reazione al fuoco Euroclasse E; conformi alla norma UNI EN 13164, con marcatura CE; nei tipi e spessori:
			a	- a bordi battentati o ad incastro- 30 mm	m²		4,74
			b	- a bordi battentati o ad incastro - ogni 10 mm in piu'	m x cm		1,58
		MC_10_050_0050		Pannelli preformati in polistirene espanso stampato per termocompressione, con estradosso sagomato per la microventilazione sottomanto per tegole e coppi. Conforme alla Norma UNI EN 16163, Classe 150 RF, con reazione al fuoco in Euroclasse E, con mar. Pannelli preformati in polistirene espanso stampato per termocompressione, con estradosso sagomato per la microventilazione sottomanto per tegole e coppi. Conforme alla Norma UNI EN 16163, Classe 150 RF, con reazione al fuoco in Euroclasse E, con marcatura CE, nei tipi e spessori:
			a	- per coppi, 60 mm (medio)	m²		11,80
			b	- per tegole, 50 mm	m²		7,43
			c	- per tegole, ogni 10 mm in piu'	m x cm		1,35
		MC_10_050_0060		Pannelli preformati in polistirene espanso estruso con pelle impermeabile, densita' 33 ÷ 35 kg/m³, protetto all'estradosso con strato antiurto in polistirene ad alta densita', dimensioni 250 x 60 cm, per sottomanti in tegole:. Pannello prefabbricato in polistirene espanso estruso per la coibentazione e ventilazione di tetti a falde. Costituito da una lastra di polistirene, con reazione al fuoco Euroclasse E, conduttivita' termica dichiarata W/mK 0,033, resistenza a compressione kPa 100, a norma UNI EN 13163, con marcatura CE, prodotta con gas senza CFC e HCFC. Estradosso rivestito da lamina in alluminio e dotata di profilo angolare a trave reticolare in Aluzinc; passo universale sottomanto per tegole e coppi, negli spessori:
			a	- 50 mm	m²		22,29
			b	- ogni 10 mm in piu'	m x cm		1,77
		MC_10_050_0070		Pannelli autoportanti in lana di vetro idrorepellente pro ... ma UNI EN 13162, con marcatura CE. Negli spessori e tipi:. Pannelli autoportanti in lana di vetro idrorepellente prodotto con almeno l'80% di vetro riciclato e con una resina termoindurente di nuova generazione, che associa componenti organici e vegetali, minimizzando le emissioni nell'aria di sostanze inquinanti come formaldeide e altri composti organici volatili (VOC); conduttivita' termica W/mK 0,037; resistenza alla compressione 40 kPa; conformi alla norma UNI EN 13162, con marcatura CE. Negli spessori e tipi:
			a	- 40 mm, pannello nudo, reazione al fuoco Euroclasse A2-s1,d0	m²		6,44
			b	- per ogni 10 mm in piu'	m x cm		1,54
			c	- 40 mm, pannello rivestito con uno strato di bitume, armato con un velo di vetro e con un film di polipropilene, reazione al fuoco Euroclasse F	m²		8,03
			d	- per ogni 10 mm in piu'	m x cm		1,19
		MC_10_050_0080		Pannelli in lana di roccia con resine termoindurenti, per isolamento termico dell'estradosso delle falde di copertura, conduttivita' termica W/mK 0,035,. Pannelli in lana di roccia con resine termoindurenti, per isolamento termico dell'estradosso delle falde di copertura, conduttivita' termica W/mK 0,035, conforme alla norma UNI EN 13162, reazione al fuoco in Euroclasse A1, con marcatura CE. Negli spessori:
			a	- 40 mm	m²		5,76
			b	- per ogni 10 mm in piu'	m x cm		1,45
		MC_10_050_0090		Pannelli in lana di legno mineralizzata con magnesite ad alta temperatura; conduttivita' termica W/mK 0,097 per spessore 25 mm (variabile in. Pannelli in lana di legno mineralizzata con magnesite ad alta temperatura; conduttivita' termica W/mK 0,097 per spessore 25 mm (variabile in relazione allo spessore), resistenza alla compressione kPa 440 per spessore di 25 mm (variabile in relazione allo spessore); reazione al fuoco Classe 1; secondo norma UNI EN 13168; negli spessori:
			a	- 15 mm	m²		9,45
			b	- per ogni 5 mm in piu'	m x cm		1,39
		MC_10_050_0100		Pannelli a base di perlite espansa idrofugata, fibre di vetro, cellulosiche e leganti asfaltici, conducibilita' termica W/mK 0,043, resistenza alla. Pannelli a base di perlite espansa idrofugata, fibre di vetro, cellulosiche e leganti asfaltici, conducibilita' termica W/mK 0,043, resistenza alla compressione 3,2 kg/cm ², reazione al fuoco classe 1, densita' 150 kg/m³; una faccia bitumata finita con pellicola polipropilenica fusibile. Per spessori:
			a	- 20 mm	m²		4,18
			b	- per ogni 5 mm in piu'	m x cm		0,81
		MC_10_050_0110		Pannello isolante formato da strato di schiuma rigida poliuretanica termoespansa interposta tra due pannelli di lana di legno mineralizzata ad alta temperatura con magnesite da 10 mm ognuno:. Pannello formato da due strati di lana di legno mineralizzata ad alta temperatura con magnesite, ciascuno di spessore 5 mm, con interposto uno strato di polistirene espanso, negli spessori
			a	- 25 mm (5+15+5 mm)	m²		9,19
			b	- 35 mm (5+25+5 mm)	m²		11,19
			c	- 50 mm (5+40+5 mm)	m²		14,31
			d	- 75 mm (5+65+5 mm)	m²		19,43
		MC_10_050_0120		Pannello prefabbricato in schiuma rigida di poliuretano espanso a cellule chiuse, per la coibentazione e ventilazione di tetti a falde. Costituito da una lastra di poliuretano, con reazione al fuoco Euroclasse E, conduttivita'. Pannello prefabbricato in schiuma rigida di poliuretano espanso a cellule chiuse, per la coibentazione e ventilazione di tetti a falde. Costituito da una lastra di poliuretano, con reazione al fuoco Euroclasse E, conduttivita' termica dichiarata W/mK 0,026, resistenza a compressione 100 kPa, a norma UNI EN 13165, prodotta con gas senza CFC e HCFC. Estradosso rivestito da lamina in alluminio e dotata di profilo angolare a trave reticolare in Aluzinc; passo universale sottomanto per tegole e coppi, negli spessori:
			a	- 50 mm	m²		23,10
			b	- per ogni 10 mm in piu'	m x cm		1,87
		MC_10_050_0130		Pannello composto da strato in schiuma di polistirene espanso sinterizzato RF, rispondente alle norme UNI EN 13163, rivestito sui due lati da pannelli in lana di abete mineralizzata e legata con cemento, spessore 5 mm,. Pannello composto da strato in schiuma di polistirene espanso sinterizzato RF, rispondente alle norme UNI EN 13163, rivestito sui due lati da pannelli in lana di abete mineralizzata e legata con cemento, spessore 5 mm, rispondente alle norme UNI EN13168, negli spessori:
			a	- 25 mm (5+15+5 mm)	m²		7,44
			b	- 35 mm (5+25+5 mm)	m²		8,60
			c	- 50 mm (5+40+5 mm)	m²		10,86
			d	- 75 mm (5+65+5 mm)	m²		15,10

	MC_10_100			ISOLAMENTO TERMICO COPERTURE PIANE
		MC_10_100_0010		Pannello costituito da lana di legno mineralizzata e legata con cemento ad alta resistenza ; conduttivita' termica W/mK 0,09, resistenza alla. Pannello costituito da lana di legno mineralizzata e legata con cemento ad alta resistenza ; conduttivita' termica W/mK 0,09, resistenza alla compressione kPa 260; reazione al fuoco Euroclasse B; conformi alla norma UNI EN 13168; negli spessori:
			a	- 20 mm	m²		6,02
			b	- 30 mm	m²		7,25
			c	- 40 mm	m²		8,78
			d	- 50 mm	m²		9,92
			e	- 75 mm	m²		14,23
		MC_10_100_0040		Lastre in polistirene espanso estruso, superficie liscia con pelle, prodotte con gas senza CFC e HCFC; conduttivita' termica W/mK 0,034 per spessori fino a 40 mm, e W/mK 0,036 per spessori da 50 mm e oltre, resistenza alla compressione kPa 350 per spe. Lastre in polistirene espanso estruso, superficie liscia con pelle, prodotte con gas senza CFC e HCFC; conduttivita' termica W/mK 0,034 per spessori fino a 40 mm, e W/mK 0,036 per spessori da 50 mm e oltre, resistenza alla compressione kPa 350 per spessori fino a 40 mm, e kPa 400 per spessori da 50 mm e oltre; reazione al fuoco Euroclasse E; conformi alla norma UNI EN 13164, con marcatura CE; nei tipi e spessori:
			a	- a bordi battentati - 30 mm	m²		5,72
			b	- a bordi battentati - ogni 10 mm in piu'	m x cm		1,91
		MC_10_100_0050		Lastre in polistirene espanso stampato per termocompressione, superficie estradosso sagomata drenante con geotessile filtrante, prodotte con materie prime vergini esenti da rigenerato; reazione al fuoco Euroclasse E; conformi alla norma UNI EN 13163. Lastre in polistirene espanso stampato per termocompressione, superficie estradosso sagomata drenante con geotessile filtrante, prodotte con materie prime vergini esenti da rigenerato; reazione al fuoco Euroclasse E; conformi alla norma UNI EN 13163, con marcatura CE:
			a	- Classe 150 RF - a bordi battentati - spess. 28 mm	m²		8,91
			b	- ogni 10 mm in piu'	m x cm		1,28
		MC_10_100_0080		Pannelli in lana di vetro idrorepellente prodotto con alm ... rma UNI EN 13162, con marcatura CE. Negli spessori e tipi:. Pannelli in lana di vetro idrorepellente prodotto con almeno l'80% di vetro riciclato e con una resina termoindurente di nuova generazione, che associa componenti organici e vegetali, minimizzando le emissioni nell'aria di sostanze inquinanti come formaldeide e altri composti organici volatili (VOC); conduttivita' termica W/mK 0,037, resistenza alla compressione kPa 50; conformi alla norma UNI EN 13162, con marcatura CE. Negli spessori e tipi:
			a	- 50 mm, pannello nudo, reazione al fuoco Euroclasse A2-s1,d0;	m²		8,94
			b	- ogni 10 mm in piu'	m x cm		1,78
			c	- 50 mm, pannello rivestito con uno strato di bitume, armato con un velo di vetro e con un film di polipropilene, reazione al fuoco Euroclasse F;	m²		9,79
			d	- ogni 10 mm in piu'	m x cm		1,65
		MC_10_100_0100		Pannelli preaccoppiati formati da un pannello spessore 20 mm a base di perlite espansa idrofugata, fibre di vetro, cellulosiche e leganti asfaltici, conducibilita' termica W/mK 0,043, resistenza alla compressione 3,2. Pannelli preaccoppiati battentati formati da un pannello spessore 20 mm a base di perlite espansa idrofugata, fibre di vetro, cellulosiche e leganti asfaltici, conducibilita' termica W/mK 0,043, resistenza alla compressione 3,2 kg/cm ², reazione al fuoco classe 1, densita' 150 kg/m³; una faccia bitumata finita con pellicola polipropilenica fusibile; e da una lastra di polistirene espanso sinterizzato, prodotto con gas senza CFC e HCFC; conduttivita' termica W/mK 0,033, resistenza alla compressione kPa 100, reazione al fuoco Euroclasse E; conformi alla norma UNI EN 13164, con marcatura CE; nei tipi e spessori:
			a	- 40 mm = 20 mm perlite + 20 mm polistirene	m²		8,55
			b	- ogni 10 mm in piu' di polistirene	m x cm		0,89
		MC_10_100_0110		Pannelli costituiti da strato interno di lana di roccia ad alta densita' a fibre orientate, conforme alle norme UNI EN 13162, rivestito sui due lati da pannelli in lana di legno mPineralizzata e legata con cemento, spessore 5. Pannelli costituiti da strato interno di lana di roccia ad alta densita' a fibre orientate, conforme alle norme UNI EN 13162, rivestito sui due lati da pannelli in lana di legno mineralizzata e legata con cemento, spessore 5 mm, rispondente alle norme UNI EN13168. Negli spessori:
			a	- 35 mm (5+25+5 mm)	m²		20,42
			b	- 50 mm (5+40+5 mm)	m²		23,96
			c	- 75 mm (5+65+5 mm)	m²		36,08
		MC_10_100_0120		Pannelli rigidi in vetro cellulare, prodotti con gas senza CFC e HCFC; conduttivita' termica W/mK 0,040, resistenza alla compressione 700 kPa;. Pannelli rigidi in vetro cellulare, prodotti con gas senza CFC e HCFC; conduttivita' termica W/mK 0,040, resistenza alla compressione 700 kPa; reazione al fuoco Classe O; rispondenti alle norme UNI EN13167. Negli spessori:
			a	- 40 mm	m²		21,98
			b	- per ogni 10 mm in piu'	m x cm		5,49
		MC_10_100_0130		Pannelli rigidi in vetro cellulare, prodotti con gas senza CFC e HCFC; conduttivita' termica W/mK 0,048, resistenza alla compressione 1600 kPa;. Pannelli rigidi in vetro cellulare, prodotti con gas senza CFC e HCFC; conduttivita' termica W/mK 0,048, resistenza alla compressione 1600 kPa; reazione al fuoco Classe O; rispondenti alle norme UNI EN13167. Negli spessori:
			a	- 40 mm	m²		28,72
			b	- per ogni 10 mm in piu'	m x cm		7,18
		MC_10_100_0150		Rotoli termoisolanti ed impermeabilizzanti costituiti da listelli in polistirene espanso estruso, spessore base 30 mm, prodotto con gas senza CFC e HCFC; conduttivita' termica W/mK 0,033, resistenza alla compressione. Rotoli termoisolanti ed impermeabilizzanti costituiti da listelli in polistirene espanso estruso, spessore base 30 mm, prodotto con gas senza CFC e HCFC; conduttivita' termica W/mK 0,033, resistenza alla compressione kPa 250, reazione al fuoco Euroclasse E; conformi alla norma UNI EN 13164, con marcatura CE, superiore membrana bitume-polimero plastomerica del tipo:
			a	- armata con velo vetro, spessore 2 mm	m²		7,34
			b	- armata con velo vetro, spessore 3 mm	m²		7,82
			c	- armata con poliestere, spessore 3 mm	m²		8,49
			d	- armata con poliestere, spessore 4 mm	m²		9,00
			e	- armata con velo vetro, ardesiata, spessore 3,5 mm	m²		8,15
			f	- armata con poliestere, ardesiata, spessore 3,5 mm	m²		8,68
			g	Sovrapprezzo ai rotoli termoisolanti ed impermeabilizzanti per ogni 10 mm in piu' di isolante, oltre i 30 mm base.	m x cm		1,36

	MC_10_150			ISOLAMENTO TERMICO SOTTOTETTI
		MC_10_150_0015	_	Lana di vetro in fiocchi di colore bianco, prodotto con v ... N 12667; densita' di applicazione 23/kg/m³ rif. EN 14064-1. Lana di vetro in fiocchi di colore bianco, prodotto con vetro riciclato, senza resine termoindurente. Classe di reazione al fuoco A1 rif. EN 13501-1. Conduttivita' termica per applicazione a solaio W/mK 0,041 rif. EN 12667; densita' di applicazione 15/kg/m³ rif. EN 14064-1. Conduttivita' termica per applicazione a parete W/mK 0,036 rif. EN 12667; densita' di applicazione 23/kg/m³ rif. EN 14064-1.	kg		2,60
		MC_10_150_0030		Feltri in lana di vetro idrorepellente prodotto con almen ... rma UNI EN 13162, con marcatura CE. Negli spessori e tipi:. Feltri in lana di vetro idrorepellente prodotto con almeno l'80% di vetro riciclato e con un esclusivo legante di origine naturale, che garantisce la massima qualita' dell'aria; conduttivita' termica W/mK 0,040, conforme alla norma UNI EN 13162, con marcatura CE. Negli spessori e tipi:
			a	- 50 mm, feltro nudo, reazione al fuoco Euroclasse A1	m²		1,94
			b	- per ogni 10 mm in piu'	m x cm		0,31
			c	- 50 mm, con barriera al vapore su una faccia, costituita da carta kraft, reazione al fuoco Euroclasse F	m²		2,02
			d	- per ogni 10 mm in piu'	m x cm		0,33
		MC_10_150_0050		Materassino in lana di roccia trapuntato su carta kraft politenata, per isolamento sottotetti non praticabili, conduttivita' termica W/mK 0,042, conforme alla norma UNI EN 13162, con marcatura CE; negli spessori:
			a	- 50 mm	m²		2,04
			b	- 60 mm	m²		2,43
			c	- 80 mm	m²		3,09
			d	- 100 mm	m²		3,76
		MC_10_150_0060		Pannello semirigido in lana di roccia con resine termoindurenti, adatto all'isolamento di intradossi di falde, conduttivita' termica W/mK 0,035,. Pannello semirigido in lana di roccia con resine termoindurenti, adatto all'isolamento di intradossi di falde, conduttivita' termica W/mK 0,035, conforme alla norma UNI EN 13162, reazione al fuoco in Euroclasse A1, con marcatura CE; negli spessori:
			a	- 80 mm	m²		6,82
			b	- per ogni 20 mm in piu'	m x cm		1,95
		MC_10_150_0070		Pannello semirigido in lana di roccia con resine termoindurenti, adatto all'isolamento di intradossi di falde, conduttivita' termica W/mK 0,035,. Pannello semirigido in lana di roccia con resine termoindurenti, adatto all'isolamento di intradossi di falde, conduttivita' termica W/mK 0,034, conforme alla norma UNI EN 13162, reazione al fuoco in Euroclasse A1, con marcatura CE; negli spessori:
			a	- 30 mm	m²		2,49
			b	- per ogni 10 mm in piu'	m x cm		0,81
		MC_10_150_0080		Lastre in polistirene espanso estruso, superficie liscia con pelle, prodotte con gas senza CFC e HCFC; conduttivita' termica W/mK 0,033, resistenza alla compressione kPa 100, reazione al fuoco Euroclasse E; conformi alla norma UNI EN 13164, con marcat. Lastre in polistirene espanso estruso, superficie liscia con pelle, prodotte con gas senza CFC e HCFC; conduttivita' termica W/mK 0,033, resistenza alla compressione kPa 100, reazione al fuoco Euroclasse E; conformi alla norma UNI EN 13164, con marcatura CE; nei tipi e spessori:
			a	- a bordi battentati - 30 mm	m²		4,74
			b	- a bordi battentati - ogni 10 mm in piu'	m x cm		1,58
		MC_10_150_0090		Feltro in lana di vetro in rotoli prodotto con almeno l' ... alla norma UNI EN 13162, con marcatura CE. Negli spessori:. Feltro in lana di vetro in rotoli prodotto con almeno l'80% di vetro riciclato e con una resina termoindurente di nuova generazione, che associa componenti organici e vegetali, minimizzando le emissioni nell'aria di sostanze inquinanti come formaldeide e altri composti organici volatili (VOC); rivestito su una faccia con carta kraft bitumata con funzione di freno al vapore, sull'altra e sui bordi con un velo tecnico in polipropilene, permeabile al vapore acqueo. Conduttivita' termica W/mK 0,040, reazione al fuoco Euroclasse F; conforme alla norma UNI EN 13162, con marcatura CE. Negli spessori:
			a	- 100 mm	m²		5,79
			b	- 200 mm	m²		11,03
		MC_10_150_0100		Pannello composto da strato in schiuma di polistirene espanso sinterizzato RF, rispondente alle norme UNI EN 13163, rivestito su un lato da un pannello in lana di abete mineralizzata e legata con cemento, spessore 5. Pannello composto da strato in schiuma di polistirene espanso sinterizzato RF, rispondente alle norme UNI EN 13163, rivestito su un lato da un pannello in lana di abete mineralizzata e legata con cemento, spessore 5 mm, rispondente alle norme UNI EN13168, negli spessori:
			a	- 30 mm (10+20 mm)	m²		7,18
			b	- 40 mm (10+30 mm)	m²		8,60
			c	- 50 mm (10+40 mm)	m²		9,83
			d	- 75 mm (10+65 mm)	m²		13,88

	MC_10_200			ISOLAMENTO TERMICO SOLAI SU ZONE NON RISCALDATE
		MC_10_200_0050		Pannelli rigidi in lana di roccia con resine termoindurenti, adatti all'isolamento termico dell'intradosso dei solai su porticati o zone non riscaldate. Conduttivita' termica W/mK 0,035, conforme alla norma UNI. Pannelli rigidi in lana di roccia con resine termoindurenti, adatti all'isolamento termico dell'intradosso dei solai su porticati o zone non riscaldate. Conduttivita' termica W/mK 0,035, conforme alla norma UNI EN 13162, reazione al fuoco in Euroclasse A1, con marcatura CE. Negli spessori:
			a	- 30 mm	m²		5,19
			b	- per ogni 10 mm in piu'	m x cm		1,63
		MC_10_200_0060		Pannelli in lana di vetro con resine termoindurenti, conduttivita' termica W/mK 0,037, conforme alla norma UNI EN 13162, reazione al fuoco in. Pannelli in lana di vetro con resine termoindurenti, conduttivita' termica W/mK 0,037, conforme alla norma UNI EN 13162, reazione al fuoco in Euroclasse A2, con marcatura CE, per isolamento termico all'intradosso dei solai su porticati o zone non riscaldate. Negli spessori:
			a	- 30 mm	m²		5,86
			b	- 40 mm	m²		7,34
			c	- 50 mm	m²		8,42
			d	- 60 mm	m²		11,22
		MC_10_200_0080		Pannelli rigidi in vetro cellulare, prodotti con gas senza CFC e HCFC; conduttivita' termica W/mK 0,040, resistenza alla compressione 700 kPa;. Pannelli rigidi in vetro cellulare, prodotti con gas senza CFC e HCFC; conduttivita' termica W/mK 0,048, resistenza alla compressione 1600 kPa; reazione al fuoco Classe O; rispondenti alle norme UNI EN13167. Negli spessori:
			a	- 50 mm	m²		37,46
			b	- per ogni 10 mm in piu'	m x cm		9,36
		MC_10_200_0100		Lastre di polistirene espanso con struttura cellulare ad alveoli contrapposti, stampate per termocompressione, adatte a sopportare forti carichi. Prodotte. Lastre di polistirene espanso con struttura cellulare ad alveoli contrapposti, stampate per termocompressione, adatte a sopportare forti carichi. Prodotte con materie prime vergini esenti da rigenerato; reazione al fuoco Euroclasse E; conformi alla norma UNI EN 13163, con marcatura CE. Nei tipi:
			a	- 500 kPa - spessore 30 mm	m²		10,45
			b	- 500 kPa - ogni 10 mm di spessore in piu'	m x cm		3,50
			c	- 600 kPa - spessore 30 mm	m²		11,73
			d	- 600 kPa - ogni 10 mm di spessore in piu'	m x cm		3,91
			e	- 650 kPa - spessore 30 mm	m²		12,98
			f	- 650 kPa - ogni 10 mm di spessore in piu'	m x cm		4,33
		MC_10_200_0110		Isolamento termico sotto pavimento realizzato con lastre in polistirene espanso estruso con pelle impermeabile, di classe 1, densita' 30 ÷ 35 kg/m³, con bordi a battente o ad incastro:. Lastre di schiuma poliyso prodotte con gas senza CFC e HCFC, superfici rivestite con velo vetro saturato, per isolamento termico solai e murature; conduttivita' termica W/mK 0,028, resistenza alla compressione kPa 150 per spessori fino a 30 mm, e kPa 170 per spessori da 40 mm e oltre; reazione al fuoco Euroclasse E; conformi alla norma UNI EN 13165, con marcatura CE. Negli spessori:
			a	- 20 mm	m²		4,33
			b	- per ogni 10 mm in piu'	m x cm		1,23

	MC_10_250			ISOLAMENTO TERMICO PARETI ESTERNE
		MC_10_250_0010		Pannelli autoportanti a tutta altezza in lana di vetro id ... alla norma UNI EN 13162, con marcatura CE. Negli spessori:. Pannelli autoportanti a tutta altezza in lana di vetro idrorepellente, prodotti con almeno l'80% di vetro riciclato e con un esclusivo legante di origine naturale, che garantisce la massima qualita' dell'aria, rivestito su una faccia con barriera al vapore in carta kraft-alluminio retinata polirinforzata con funzione di barriera al vapore e velo di vetro sull'altra faccia; conduttivita' termica W/mK 0,032, conforme alla norma UNI EN 13162, con marcatura CE. Negli spessori:
			a	- 40 mm	m²		7,24
			b	- per ogni cm in piu'	m x cm		1,77
		MC_10_250_0020		Pannelli autoportanti in lana di vetro idrorepellente, pr ... in Euroclasse F, con marcatura CE. Negli spessori e tipi:. Pannelli autoportanti in lana di vetro idrorepellente, prodotti con almeno l'80% di vetro riciclato e con un esclusivo legante di origine naturale, che garantisce la massima qualita' dell'aria, rivestiti su una faccia con carta kraft bitumata con funzione di freno al vapore; conforme alla norma UNI EN 13162, reazione al fuoco in Euroclasse F, con marcatura CE. Negli spessori e tipi:
			a	- 40 mm, conduttivita' termica W/mK 0,035	m²		3,98
			b	- per ogni cm in piu'	m x cm		0,84
			c	- 40 mm, conduttivita' termica W/mK 0,032	m²		5,79
			d	- per ogni cm in piu'	m x cm		1,41
		MC_10_250_0025		Pannelli arrotolati di grandi dimensioni in lana di vetro ... lla norma UNI EN 13162, con marcatura CE. Negli spessori:. Pannelli arrotolati di grandi dimensioni in lana di vetro idrorepellente, prodotti con almeno l'80% di vetro riciclato e con un esclusivo legante di origine naturale , che garantisce la massima qualita' dell'aria , rivestiti su una faccia con carta kraft alluminio retinata polirinforzata con funzione di barriera al vapore, e sull'altra con un velo di vetro; conduttivita' termica W/mK 0,032, conforme alla norma UNI EN 13162, con marcatura CE. Negli spessori:
			a	- 50 mm	m²		7,32
			b	- per ogni cm in piu'	m x cm		1,08
		MC_10_250_0040		Isolamento termico a parete realizzato con pannelli in lana di roccia feldspatica, rigidi, resinati, densita' 40 kg/m³:. Pannello rigido in lana di roccia con resine termoindurenti, per isolamento intercapedini perimetrali e divisorie e contropareti isolanti con struttura metallica, conduttivita' termica W/mK 0,034, conforme alla norma UNI EN 13162, reazione al fuoco in Euroclasse A1, con marcatura CE; negli spessori:
			a	- 30 mm	m²		2,71
			b	- per ogni 10 mm in piu'	m x cm		0,85
		MC_10_250_0050		Pannello rigido a tutta altezza in lana di roccia con resine termoindurenti, per isolamento intercapedini perimetrali e divisorie, conduttivita' termica. Pannello rigido a tutta altezza in lana di roccia con resine termoindurenti, per isolamento intercapedini perimetrali e divisorie, conduttivita' termica W/mK 0,035, conforme alla norma UNI EN 13162, reazione al fuoco in Euroclasse A1, con marcatura CE; negli spessori:
			a	- 40 mm	m²		5,16
			b	- per ogni 10 mm in piu'	m x cm		1,20

	MC_10_300			RIVESTIMENTO ISOLANTE TERMICO A CAPPOTTO
		MC_10_300_0020		Lastre in polistirene espanso sinterizzato, prodotte con materie prime vergini esenti da rigenerato; reazione al fuoco Euroclasse E; conformi alla norma UNI EN 13163, con marcatura CE; nelle Classi e spessori:
			a	- Classe 100 RF - bordi diritti, spessore 20 mm	m²		1,51
			b	- Classe 100 RF - bordi diritti, per ogni 10 mm in piu'	m x cm		0,76
			c	- Classe 120 RF - bordi diritti, spessore 20 mm	m²		2,02
			d	- Classe 120 RF - bordi diritti, per ogni 10 mm in piu'	m x cm		1,01
		MC_10_300_0030		Pannello rigido in lana di roccia con resine termoindurenti, per isolamento intercapedini perimetrali e divisorie e contropareti isolanti con struttura. Pannello rigido in lana di roccia con resine termoindurenti, per isolamento termico dall'esterno di pareti con sistema a cappotto, conduttivita' termica W/mK 0,040, conforme alla norma UNI EN 13162, reazione al fuoco in Euroclasse A1, con marcatura CE; negli spessori:
			a	- 40 mm	m²		8,01
			b	- per ogni 10 mm in piu'	m x cm		1,98
		MC_10_300_0040		Pannelli in lana di vetro ad alta densita', idrorepellente ... in Euroclasse A2-s1,d0, con marcatura CE. Negli spessori:. Pannelli in lana di vetro ad alta densita', idrorepellente, prodotti con almeno l'80% di vetro riciclato e con una resina termoindurente di nuova generazione, che associa componenti organici e vegetali, minimizzando le emissioni nell'aria di sostanze inquinnati come formaldeide e altri composti organici volatili (VOC); conduttivita' termica W/mK 0,034, resistenza alla compressione con deformazione del 10% > 15 kPa, resistenza alla trazione perpendicolare alle facce > 7,5 kPa; conforme alla norma UNI EN 13162, reazione al fuoco in Euroclasse A2-s1,d0, con marcatura CE. Negli spessori:
			a	- 40 mm	m²		5,86
			b	- per ogni 10 mm in piu'	m x cm		1,39
		MC_10_300_0050	_	Supporto isolante in polistirene espanso sinterizzato a r ... ³ EPS 150 di tipo certificato UNI EN 13163, spessore 45 mm. Supporto isolante in polistirene espanso sinterizzato a ritardata propagazione di fiamma, di massa volumica 25 kg/m³ EPS 150 di tipo certificato UNI EN 13163, spessore 45 mm	m²		23,68
		MC_10_300_0060	_	Paramento di malta cementizia fibroronforzata, modificata con fibre di vetro alcalo-resistenti, spessore 8 mm	m²		26,37

	MC_10_350			ISOLAMENTO TERMICO PARETI CONTRO TERRA
		MC_10_350_0010		Lastre di polistirene espanso stampato per termocompressione, per isolamento termico di parete interrata; superficie estradosso sagomata drenante con geotessile filtrante, prodotte con materie prime vergini esenti. Lastre di polistirene espanso stampato per termocompressione, per isolamento termico di parete interrata; superficie estradosso sagomata drenante con geotessile filtrante, prodotte con materie prime vergini esenti da rigenerato; reazione al fuoco Euroclasse E; conformi alla norma UNI EN 13163, Classe 150 RF, con marcatura CE. Negli spessori:
			a	- 28 mm	m²		8,91
			b	- 53 mm	m²		11,89
			c	- 83 mm	m²		16,13
		MC_10_350_0020		Pannelli rigidi in vetro cellulare, prodotti con gas senza CFC e HCFC; conduttivita' termica W/mK 0,040, resistenza alla compressione 700 kPa;. Pannelli rigidi in vetro cellulare, prodotti con gas senza CFC e HCFC; conduttivita' termica W/mK 0,040, resistenza alla compressione 700 kPa; reazione al fuoco Classe O; rispondenti alle norme UNI EN13167. Negli spessori:
			a	- 40 mm	m²		33,72
			b	- per ogni 10 mm in piu'	m x cm		5,93

	MC_10_400			ISOLAMENTO PONTI TERMICI
		MC_10_400_0030		Lastre in polistirene espanso estruso, superficie ruvida senza pelle, prodotte con gas senza CFC e HCFC; conduttivita' termica W/mK 0,033 per spessori fino a 40 mm, e W/mK 0,035 per spessori da 50 mm e oltre,. Lastre in polistirene espanso estruso, superficie ruvida senza pelle, prodotte con gas senza CFC e HCFC; conduttivita' termica W/mK 0,033 per spessori fino a 40 mm, e W/mK 0,035 per spessori da 50 mm e oltre, resistenza alla compressione kPa 250 per spessori fino a 40 mm, e kPa 300 per spessori da 50 mm e oltre; reazione al fuoco Euroclasse E; conformi alla norma UNI EN 13164, con marcatura CE, spessore:
			a	- a bordi diritti - 30 mm	m²		5,36
			b	- ogni 10 mm in piu'	m x cm		1,78
		MC_10_400_0100		Pannelli costituiti da lana di legno mineralizzata e legata con cemento ad alta resistenza, idonei ad essere applicati sui casseri per l'isolamento di strutture in c.a.; conduttivita' termica W/mK 0,09, resistenza alla. Pannelli costituiti da lana di legno mineralizzata e legata con cemento ad alta resistenza, idonei ad essere applicati sui casseri per l'isolamento di strutture in c.a.; conduttivita' termica W/mK 0,09, resistenza alla compressione kPa 260; reazione al fuoco Euroclasse B; conformi alla norma UNI EN 13168.; negli spessori:
			a	- 35 mm	m²		9,09
			b	- 50 mm	m²		11,41
		MC_10_400_0110	_	Isolamento di ponti termici su strutture verticali ed orizzontali in fase di getto, realizzato con applicazione sui casseri di pannelli costituiti da lana. Pannelli in lana di legno mineralizzata con magnesite ad alta temperatura; spessore mm 35, conduttivita' termica W/mK 0,094 . Reazione al fuoco in Classe 1. Idonei all'applicazione su casseri per l'eliminazione di ponti termici.	m²		16,69

	MC_10_450			ISOLAMENTO ACUSTICO SOLAI INTERMEDI
		MC_10_450_0020		Isolamento acustico a pavimento, realizzato con pannelli costituiti da lana di legno mineralizzata e legata con cemento ad alta resistenza; conduttivita' termica W/mK 0,09, resistenza alla compressione kPa 260; reazione al. Pannelli costituiti da lana di legno mineralizzata e legata con cemento ad alta resistenza per isolamento acustico a pavimento; conduttivita' termica W/mK 0,09, resistenza alla compressione kPa 260; reazione al fuoco Euroclasse B; conformi alla norma UNI EN 13168.Negli spessori:
			a	- 10 mm	m²		5,26
			b	- 15 mm	m²		5,58
		MC_10_450_0030		Isolante acustico in rotoli, realizzato con strato di gomma vulcanizzata sfilacciata mista a granuli e agglomerata con lattici, ancorato su un. Isolante acustico in rotoli, realizzato con strato di gomma vulcanizzata sfilacciata mista a granuli e agglomerata con lattici, ancorato su un supporto in cartonfeltro bitumato; spessore da 4 a 10 mm, densita' circa 300 kg/m³, con caratteristiche conformi alla Norma UNI EN 29052.
			a	- spessore 4 mm	m²		3,15
			b	- per ogni 2 mm in piu'	m x cm		0,52
		MC_10_450_0040		Isolante acustico a pavimento in rotoli, costituito da strato di polietilene espanso, con struttura a celle chiuse, estruso o reticolato; nei tipi e spessori:
			a	- estruso - spessore 2 mm	m²		0,46
			b	- estruso - per ogni 1 mm in piu'	m x cm		0,22
			c	- reticolato - spessore 3 mm	m²		2,11
			d	- reticolato - spessore 5 mm	m²		2,97
		MC_10_450_0050	_	Feltro ad alta grammatura con una faccia impregnata a saturazione parziale da una speciale miscela bituminosa, spessore 2,..... con un film plastico munito di linguetta dotato di una banda adesiva sul bordo opposto per la sigillatura delle giunzioni. Feltro ad alta grammatura con una faccia impregnata a saturazione parziale da una speciale miscela bituminosa, spessore 2,8 mmin rotoli, rivestito con un film plastico munito di linguetta dotato di una banda adesiva sul bordo opposto per la sigillatura delle giunzioni.	m²		3,61
		MC_10_450_0060		Pannelli in lana di vetro idrorepellente, prodotti con al ... pavimento; conduttivita' termica W/mK 0,031. Per spessori:. Pannelli in lana di vetro idrorepellente, prodotti con almeno l'80% di vetro riciclato e con un esclusivo legante brevettato di origine naturale, che garantisce la massima qualita' dell'aria; per isolamento acustico a pavimento; conduttivita' termica W/mK 0,031. Per spessori:
			a	- 15 mm	m²		5,62
			b	- 20 mm	m²		7,29
		MC_10_450_0070		Pannelli rigidi in lana di roccia ad alta densita' con resine termoindurenti, per isolamento acustico a pavimento, conduttivita' termica W/mK 0,035,. Pannelli rigidi in lana di roccia ad alta densita' con resine termoindurenti, per isolamento acustico a pavimento, conduttivita' termica W/mK 0,035, conforme alla norma UNI EN 13162, reazione al fuoco in Euroclasse A1, con marcatura CE. Per spessori:
			a	- 20 mm	m²		2,89
			b	- per ogni 10 mm in piu'	m²		1,44
		MC_10_450_0080	_	Feltro in rotolo, per applicazione sotto pavimento, composto da lattice di gomma soffice centrifugata, con proprieta' antivibrante. Membrana protettiva superiore in poliolefine, spessore 7 mm, peso 3 kg/m².	m²		6,49
		MC_10_450_0090	_	Strato elastico in rotolo, da applicare sotto pavimento, composto da granulato di gomma con lattice puro e perlite espansa su supporto in carta politenata, spessore 5 mm, peso 3 kg/m².	m²		5,48
		MC_10_450_0100	_	Pannelli in lana di legno mineralizzata con magnesite ad alta temperatura per isolamento acustico a pavimento rispondente alle norme UNI. Pannelli in lana di legno mineralizzata con magnesite ad alta temperatura per isolamento acustico a pavimento rispondente alle norme UNI EN13168. Reazione al fuoco in Classe 1.	m²		5,13

	MC_10_500			ISOLAMENTO ACUSTICO PARETI DIVISORIE INTERNE
		MC_10_500_0010		Pannello isolante acustico per applicazione a parete, realizzato con granulato di sughero espanso. Pannello isolante acustico per applicazione a parete, realizzato con granulato di sughero espanso agglomerato con processo termico di tostatura. Densita' 150/160 kg/m³, conduttivita' termica W/m°K 0,044, resistenza alla compressione 9,36 kg/cm², conforme alla norma UNI EN 13170, reazione al fuoco in Euroclasse B2. Negli spessori:
			a	- 20 mm	m²		7,24
			b	- per ogni 10 mm in piu'	m x cm		3,62
		MC_10_500_0020		Pannelli autoportanti a tutta altezza in lana di vetro id ... fuoco in Euroclasse A1, con marcatura CE. Negli spessori:. Pannelli autoportanti a tutta altezza in lana di vetro idrorepellente, prodotti con almeno l'80% di vetro riciclato e con un esclusivo legante di origine naturale, che garantisce la massima qualita' dell'aria, rivestito su entrambe le facce con un velo di vetro; conduttivita' termica W/mK 0,032, conforme alla norma UNI EN 13162, reazione al fuoco in Euroclasse A1, con marcatura CE. Negli spessori:
			a	- 40 mm	m²		6,82
			b	- per ogni 10 mm in piu'	m x cm		1,40
		MC_10_500_0030		Isolante acustico in pannelli per applicazione a parete, realizzato con strato di gomma vulcanizzata sfilacciata mista a granuli e agglomerata con. Isolante acustico in pannelli per applicazione a parete, realizzato con strato di gomma vulcanizzata sfilacciata mista a granuli e agglomerata con lattici, rivestito sulle due facce con cartonfeltro bitumato, densita' circa 400 kg/m³, con caratteristiche conformi alla Norma UNI EN 29052.
			a	- 8 mm	m²		7,60
			b	- 10 mm	m²		8,33
		MC_10_500_0040		Pannelli rigidi in lana di roccia con resine termoindurenti, per isolamento acustico pareti divisorie interne e cartongesso, conduttivita' termica W/mK 0,034, conforme alla norma UNI EN 13162, reazione al fuoco in. Pannelli rigidi in lana di roccia con resine termoindurenti, per isolamento acustico pareti divisorie interne e cartongesso, conduttivita' termica W/mK 0,034, conforme alla norma UNI EN 13162, reazione al fuoco in Euroclasse A1, con marcatura CE. Per spessori:
			a	- 20 mm	m²		3,18
			b	- per ogni 10 mm in piu'	m x cm		1,00
		MC_10_500_0050		Pannello composto da strato interno di lana di roccia ad alta densita' a fibre orientate, conforme alle norme UNI EN 13162, rivestito sui due lati da pannelli in lana di abete mineralizzata e legata con cemento, spessore 5. Pannello composto da strato interno di lana di roccia ad alta densita' a fibre orientate, conforme alle norme UNI EN 13162, rivestito sui due lati da pannelli in lana di abete mineralizzata e legata con cemento, spessore 5 mm, rispondente alle norme UNI EN13168; negli spessori:
			a	- 35 mm (5+25+5 mm)	m²		16,98
			b	- 50 mm (5+40+5 mm)	m²		20,31
			c	- 75 mm (5+65+5 mm)	m²		30,31

	MC_10_530			ISOLAMENTO ACUSTICO SOTTO TAVOLATI
		MC_10_530_0010		Striscie in rotoli di feltro ad alta grammatura impregnato con miscela bituminosa rifinita con tessuto polipropilenico, spessore 2,8 mm, per. Strisce in rotoli di feltro ad alta grammatura con una faccia impregnata a saturazione parziale da una speciale miscela bituminosa rifinita con un tnt polipropilenico, spessore 2,8 mm. Di larghezza:
			a	- 12 cm	m		1,01
			b	- 20 cm	m		1,56
			c	- 33 cm	m		2,07
		MC_10_530_0030		Strisce spessore 15 mm, per isolamento acustico sotto divisori, in fibra di legno mineralizzata con magnesite ad alta tremperatura; reazione al fuoco. Strisce spessore 15 mm, per isolamento acustico sotto divisori, in fibra di legno mineralizzata con magnesite ad alta tremperatura; reazione al fuoco Classe 1; conforme alla norma UNI EN 13168. Compresi: tagli, fissaggi di qualsiasi tipo a qualsiasi struttura, assistenza muraria. Larghezza:
			a	- 8 cm	m		1,02
			b	- 10 cm	m		1,22
			c	- 12 cm	m		1,51
			d	- aumento ad ogni larghezza per spessore 20 mm	m		0,21
		MC_10_530_0040		Strisce in sughero naturale supercompresso, spessore 3 mm:
			a	- larghezza 10 cm	m		0,77
			b	- larghezza 12,5 cm	m		0,99
			c	- larghezza 15 cm	m		1,35
		MC_10_530_0050		Strisce in sughero naturale supercompresso, spessore 5 mm:
			a	- larghezza 10 cm	m		1,30
			b	- larghezza 12,5 cm	m		1,66
			c	- larghezza 15 cm	m		2,19
		MC_10_530_0060		Strisce in fibre di legno mineralizzate per isolamento termico e acustico:. Strisce per isolamento acustico tavolati, ricavate da pannelli di lana di legno mineralizzata e legata con cemento ad alta resistenza ; conduttivita' termica W/mK 0,09, resistenza alla compressione kPa 260; reazione al fuoco Euroclasse B; conformi alla norma UNI EN 13168. Larghezza:
			a	- 8 cm	m		0,87
			b	- 10 cm	m		0,92
			c	- 12 cm	m		1,01
		MC_10_530_0070		Isolante acustico in rotoli, realizzato con strato di gomma vulcanizzata sfilacciata mista a granuli e agglomerata con lattici, ancorato su un. Strisce di isolante acustico in rotoli, realizzato con strato di gomma vulcanizzata sfilacciata mista a granuli e agglomerata con lattici, rivestito sulle due facce con cartonfeltro bitumato; spessore 8 mm, densita' circa 300 kg/m³, con caratteristiche conformi alla Norma UNI EN 29052, per isolamento sotto tavolati, di larghezza:
			a	- 10 cm	m		1,54
			b	- 15 cm	m		1,87
			c	- 20 cm	m		2,63
			d	- 25 cm	m		3,23

	MC_10_550			ISOLAMENTO ACUSTICO CONTROSOFFITTI
		MC_10_550_0010	_	Feltro in lana di vetro con resine termoindurenti, senza rivestimenti superficiali, per isolamento controsoffitti. Conduttivita' termica W/mK 0,037, spessore 25 mm. Feltro in lana di vetro con resine termoindurenti, senza rivestimenti superficiali, per isolamento controsoffitti. Conduttivita' termica W/mK 0,037, reazione al fuoco Classe 0, spessore 25 mm	m²		2,21
		MC_10_550_0020	_	Feltro in lana di vetro con resine termoindurenti, rivestito su una faccia con velo di vetro nero, per isolamento controsoffitti. Conduttivita' termica W/mK 0,037, spessore 25 mm:. Feltro in lana di vetro con resine termoindurenti, rivestito su una faccia con velo di vetro nero, per isolamento controsoffitti. Conduttivita' termica W/mK 0,037, reazione al fuoco Classe 0, spessore 25 mm:	m²		5,21
		MC_10_550_0030		Pannello in lana di vetro, prodotto con almeno l'80% di v ... me alla norma EN 13501-1. Conduttivita' termica e spessore:. Pannello in lana di vetro, prodotto con almeno l'80% di vetro riciclato e con un esclusivo legante di origine naturale, rivestito su una faccia con un velo di vetro. Reazione al fuoco in Euroclasse A1 conforme alla norma EN 13501-1. Conduttivita' termica e spessore:
			a	-W/mK 0,032 secondo la norma EN 13162 - spess. 45 mm.	m²		4,93
			b	-W/mK 0,032 secondo la norma EN 13162 - spess. 70 mm.	m²		7,15
			c	-W/mK 0,032 secondo la norma EN 13162 - spess. 95 mm.	m²		9,05
			d	-W/mK 0,038 secondo la norma EN 12167 - spess. 45 mm.	m²		2,37
			e	-W/mK 0,040 secondo la norma EN 13162 - spess. 70 mm.	m²		3,41
			f	-W/mK 0,040 secondo la norma EN 13162 - spess. 95 mm.	m²		4,51
		MC_10_550_0040	_	Pannello in polistirolo, conduttivita' termica W/mK 0,032, in euroclasse E di resistenza al fuoco, spessore 20 mm.	m²		3,69
		MC_10_550_0050		Feltro idrorepellente in isolante minerale, trattata con speciale legante a base di resine termoindurenti, rivestito su una faccia da un velo di vetro, reazione al fuoco Classe A1
			a	- spessore 45 mm, conducibilita' termica W/mK 0,038	m²		3,45
			b	- spessore 70 mm, conducibilita' termica W/mK 0,040	m²		3,91

	MC_10_600			ACCESSORI PER ISOLANTI
		MC_10_600_0010	_	Legante vetrificante a presa aerea per sughero granulato (dosaggio 35 kg/m³).	kg		0,89
		MC_10_600_0020	_	Adesivo a base di cemento e dispersioni sintetiche esente da solventi.	kg		1,19
		MC_10_600_0050	_	Tasselli per fissaggio meccanico.	cad		0,50
		MC_10_600_0060	_	Rete in fibra di vetro	m²		1,98
		MC_10_600_0070	_	Profili di partenza, arrivo e chiusura laterale in alluminio del pannello isolante di facciata.	m		11,21
		MC_10_600_0080	_	Angoli in alluminio per pannello isolante di facciata.	m		11,72

MC_11	>---			ELEMENTI PER TETTI

	MC_11_050			STRUTTURE APPOGGIO COPERTURE
		MC_11_050_0010	_	Sostegni telescopici ad altezze regolabili, in acciaio zincato, per appoggio di lastre metalliche	cad		7,78
		MC_11_050_0020	_	Profilati in acciaio zincati ad omega, spessore 10/10 mm altezza 50 mm, asolati, per ancoraggio lastre di coperture ventilate	m		9,34

	MC_11_110			TEGOLE IN COTTO E CEMENTO
		MC_11_110_0010	_	Tegole marsigliesi	cad		0,53
		MC_11_110_0020	_	Tegole a canale, fatte a macchina, 42 - 45 cm	cad		0,48
		MC_11_110_0040		Tegole in cemento colorate in pasta:
			a	- tipo doppia romana	cad		1,42
			b	- tipo portoghese	cad		1,42

	MC_11_115			TEGOLE IN CEMENTO PER SUPPORTO IMPIANTI FOTOVOLTAICI
		MC_11_115_0010	_	Elemento di copertura per manto in tegole di cemento, tipo portoghese, quale basamento di integrazione e supporto di impianti fotovoltaici o pannelli solari termici. Sugli estradossi il basamento e' munito di profili di acciaio inox integrati nel corp. Elemento di copertura per manto in tegole di cemento, tipo portoghese, quale basamento di integrazione e supporto di impianti fotovoltaici o pannelli solari termici. Sugli estradossi il basamento e' munito di profili di acciaio inox integrati nel corpo dello stesso e predisposti per il fissaggio meccanico del modulo fotovoltaico.	m²		259,59
		MC_11_115_0020	_	Tegola passacavi in cemento, tipo portoghese, munita di tutti gli elementi stagni (IP 65), dotata di dente di arresto antiscivolo, da utilizzarsi per la realizzazione in copertura di impianti fotovoltaici ai fini del passaggio dei cavi elettrici prov. Tegola passacavi in cemento, tipo portoghese, munita di tutti gli elementi stagni (IP 65), dotata di dente di arresto antiscivolo, da utilizzarsi per la realizzazione in copertura di impianti fotovoltaici ai fini del passaggio dei cavi elettrici provenienti dai moduli e diretti all'inverter.	cad		52,75
		MC_11_115_0030	_	Tegola passatubi in cemento, tipo portoghese, dotata di dente di arresto antiscivolo, da utilizzarsi per la realizzazione in copertura di impianti solari termici ai fini del passaggio dei tubi provenienti dai moduli fotovoltaici.	cad		43,82

	MC_11_120			TEGOLE BITUMINOSE
		MC_11_120_0010		Tegole bituminose multistrato, colorate, con protezione in graniglia, da. Tegole bituminose colorate composte da bitumi ossidati, supporto in fibra di vetro da 125 g/mq impregnato con bitume ossidato, strato superiore in graniglia basaltica ceramizzata, da:
			a	- 100 x 34 cm, peso 10.50 kg/m²	m²		13,17
			b	- 100 x 33,6 cm, peso 8,50 kg/m²	m²		13,17
			c	- 100 x 34 cm, peso 12 kg/m², arrotondate	m²		13,17
			d	- 91,5 x 42,2 cm, peso 15 kg/m²	m²		17,12
		MC_11_120_0020		Tegole bituminose composte da doppio supporto in fibra di vetro, bitume fillerizzato, protette con lamina rame da 70 micron, da:. Tegole bituminose composte da doppio supporto in fibra di vetro, peso 80 g/mq cadauno, bitume fillerizzato con cariche minerali speciali, protette con lamina di rame puro, spessore 70 micron, da:
			a	- 100 x 34 cm, peso 7,50 kg/m²	m²		57,60
			b	- 100 x 34 cm, peso 14 kg/m²	m²		57,60
		MC_11_120_0030	_	Tegole multistrato in acciaio ricoperte con graniglia, in elementi da 130 x 41 cm circa. Tegole multistrato in acciaio ricoperte con graniglia, in elementi da 130 x 41 cm circa	m²		15,55

	MC_11_130			LASTRE IN RESINA E FIBROCEMENTO
		MC_11_130_0010	_	Laminato traslucido in vetroresina, ondulato o piano, in rotoli, peso non inferiore a 300 g/m², colori correnti	m²		4,36
		MC_11_130_0020	_	Lastre in vetroresina traslucide, ondulate e grecate, peso non inferiore a 0.375 kg/m², nei colori correnti	m²		5,08
		MC_11_130_0030	_	Lastre in vetroresina opache, ondulate e grecate, peso no ... 2.10 kg/m², protette con film poliestere, colori correnti. Lastre in vetroresina opache, ondulate e grecate, peso non inferiore a 2.10 kg/m², protette con film poliestere, colori correnti	m²		8,84
		MC_11_130_0040	_	Lastre in cemento fibrorinforzate, tipo ondulato sottotegola, spessore 6,5 mm, peso 13 kg/m², colori correnti	m²		6,11
		MC_11_130_0050	_	Lastre fibrobituminose tipo ondulato sottotegola spessore 23/10 mm, peso 2.800 kg/m², colore nero. Lastre fibrobituminose tipo ondulato sottotegola spessore 23/10 mm, peso 2,80 kg/m², colore nero	m²		5,08
		MC_11_130_0060	_	Lastre fibrobituminose tipo ondulato sottotegola. spessore 30/10 mm, peso 3.60 kg/m², colori correnti	m²		6,04
		MC_11_130_0070		Lastre in cemento fibrorinforzate, ondulate, spessore 6.5 mm, peso 13 kg/m², classe 0 di resistenza al fuoco, tipo:
			a	- rette, colore grigio	m²		7,43
			b	- rette, colorate	m²		9,69
			c	- curve, colore grigio	m²		8,94
			d	- curve, colorate	m²		11,45
		MC_11_130_0080		Lastre in cemento fibrorinforzate e con armatura supplementare longitudinale in fili di polipropilene, spessore 7 mm, peso 14 kg/m², ondulate, tipo:
			a	- rette colore grigio	m²		8,42
			b	- rette, colorate	m²		10,67
			c	- curve, colore grigio	m²		9,97
			d	- curve, colorate	m²		12,47

	MC_11_140			LASTRE METALLICHE DI COPERTURA
		MC_11_140_0010		Lastre ondulate e grecate in acciaio zincato, nei seguenti tipi e spessori:
			a	- ondulata spessore 6/10, colore naturale	kg		1,45
			b	- ondulata spessore 8/10, colore naturale	kg		1,31
			c	- ondulata spessore 10/10, colore naturale	kg		1,25
			d	- grecata spessore 6/10, colore naturale	kg		1,74
			e	- grecata spessore 8/10, colore naturale	kg		1,61
			f	- grecata spessore 10/10, colore naturale	kg		1,54
			g	- lastre ondulate, preverniciatura di una faccia	kg		0,15
			h	- lastre grecate, preverniciatura di una faccia	kg		0,19
		MC_11_140_0020		Lastre grecate in lega di alluminio. Lastre grecate in lega di alluminio:
			a	- con lastre spessore 6/10 mm, colore naturale	m²		9,69
			b	- con lastre spessore 6/10 mm, preverniciate	m²		10,26
			c	- con lastre spessore 7/10 mm, colore naturale	m²		11,32
			d	- con lastre spessore 7/10 mm, preverniciate	m²		12,00
		MC_11_140_0030		Lastre grecate in lega di alluminio, accoppiate a strato di polietilene espanso dello spessore di 3,5 mm. Lastre grecate in lega di alluminio, accoppiate a strato di polietilene espanso dello spessore di 3,5 mm:
			a	- con lastre spessore 6/10 mm, colore naturale	m²		12,97
			b	- con lastre spessore 6/10 mm, preverniciate	m²		15,31
			c	- con lastre spessore 7/10 mm, colore naturale	m²		14,52
			d	- con lastre spessore 7/10 mm, preverniciate	m²		17,07
		MC_11_140_0040		Lastre ondulate in rame accoppiate con strato di polietilene espanso, spessore 3,5 mm. Lastre ondulate in rame accoppiate con strato di polietilene espanso, spessore 3,5 mm:
			a	- lastre spessore 6/10 mm	m²		31,13
			b	- lastre spessore 7/10 mm	m²		36,31
		MC_11_140_0050		Lastre in acciaio zincato spessore 4,5/10 mm ondulate o grecate, protette all'esterno con asfalto plastico e lamina metallica, all'interno con primer bituminoso e lamina di alluminio naturale:. Lastre in acciaio zincato spessore 4,5/10 mm ondulate o grecate, protette all'esterno con asfalto plastico stabilizzato e lamina metallica, all'interno con primer bituminoso e lamina di alluminio naturale:
			a	- con lamina esterna in alluminio naturale	m²		19,24
			b	- con lamina esterna in alluminio preverniciata	m²		23,71
			c	- con lamina esterna in rame elettolitico	m²		40,25
			d	- con lamina esterna in acciaio inox AISI 316	m²		43,81
		MC_11_140_0060		Lastre in acciaio zincato spessore 6/10 mm, ondulate o grecate, protette all'esterno con asfalto plastico e lamina metallica, all'interno con primer bituminoso e lamina di alluminio naturale. Lastre in acciaio zincato spessore 6/10 mm, ondulate o grecate, protette all'esterno con asfalto plastico e lamina metallica, all'interno con primer bituminoso e lamina di alluminio naturale:
			a	- con lamina esterna in alluminio naturale	m²		23,09
			b	- con lamina esterna in alluminio preverniciata	m²		27,53
			c	- con lamina esterna in rame elettolitico	m²		44,11
			d	- con lamina esterna in acciaio inox AISI 316	m²		47,65
		MC_11_140_0070		Lastre in metallo, sagomate per ottenere l'aspetto dei coppi tradizionali, applicabile su qualsiasi tipo di struttura, e per la copertura di manti in amianto. Nei materiali:
			a	- acciaio zincato spess. 0,5 mm, preverniciato con poliesteri	m²		14,82
			b	- alluminio spess. 0,7 mm, preverniciato con poliesteri	m²		19,86
			c	- lega zinco titanio spess. 0,7 mm, prepatinata	m²		43,20
			d	- rame semiduro spess. 0,6 mm	m²		52,81

	MC_11_150			PANNELLI METALLICI COIBENTATI
		MC_11_150_0010		Elementi per copertura metallica isolata e ventilata cosituiti da: pannello in polistirene accoppiato a lamiera d'acciaio; lastra multistrato, grecata, in lamiera d'acciaio; profili in acciaio asolati. Con lamina esterna in:. Elementi per copertura metallica isolata e ventilata costituiti da:-pannello inferiore in polistirene a cellule chiuse, densita' 25 kg/m³, spessore 40 mm, accoppiato a lamiera autoportante in acciaio preverniciato , spessore 6/10, con nervature a T, altezza 55 mm, protetto con lamina di alluminio e film di nylon anticondensa;- lastra superiore multistrato a protezione anticorrosiva ed insonorizzante, grecata, in lamiera d'acciaio zincato, spessore 6/10, protetta all'esterno con asfalto plastico stabilizzato e lamina metallica, all'interno con primer bituminoso e lamina di alluminio naturale;- profilati ad omega in acciaio zincato spessore 1 mm, asolati per il passaggio dell'aria.Con lamina esterna della lastra superiore in:
			a	- alluminio naturale	m²		66,92
			b	- alluminio preverniciato	m²		70,03
			c	- rame elettrolitico	m²		83,51
			d	- acciaio inox AISI 316	m²		108,91
		MC_11_150_0020		Pannello metallico autoportante con inferiore lamiera acciaio zincato e preverniciato 6/10 mm, strato di poliuretano, superiore lamiera acciaio 4,5/10 mm, protezione con asfalto plastico e lamina alluminio. Pannello metallico autoportante formato con inferiore lamiera di acciaio zincato e preverniciato, spessore 6/10 mm, strato intermedio di poliuretano espanso densita' 40 kg/m³, superiore lamiera acciaio 4,5/10 mm, protezione esterna con asfalto plastico stabilizzato e lamina di alluminio:
			a	- con poliuretano spessore 30 mm e lamina alluminio naturale	m²		39,69
			b	- con poliuretano spessore 30 mm e lamina alluminio preverniciato	m²		42,92
			c	- con poliuretano spessore 40 mm e lamina alluminio naturale	m²		45,88
			d	- con poliuretano spessore 40 mm e lamina alluminio preverniciato	m²		49,58
		MC_11_150_0030		Pannello metallico formato con inferiore lamiera di acciaio zincato preverniciato, spessore 4/10 mm, strato di poliuretano, superiore lamiera grecata di acciaio zincato preverniciato, spessore 5/10 mm :. Pannello metallico precoibentato autoportante formato da supporto inferiore ricavato mediante profilatura da nastri di spessore 4/10 mm in acciaio zincato a caldo con procedimento “sendzimir” e preverniciato su lato a vista con colori standard, strato intermedio di resine poliuretaniche (PUR) densita' 36 - 40 Kg/m³, supporto esterno ricavato mediante profilatura da nastri di spessore 5/10 mm in acciaio zincato a caldo con procedimento “sendzimir” e preverniciato sul lato a vista con colori standard, altezza greca 38/40 mm, passo 250 mm; larghezza utile pannello 1.00 m:
			a	- con poliuretano s= 30 mm fuori greca	m²		17,46
			b	- con poliuretano s= 40 mm fuori greca	m²		18,58
			c	- con poliuretano s= 50 mm fuori greca	m²		19,71
			d	- con poliuretano s= 60 mm fuori greca	m²		20,85
			e	- con poliuretano s= 80 mm fuori greca	m²		23,11
			f	- con poliuretano s= 100 mm fuori greca	m²		25,38
			g	- con poliuretano s= 120 mm fuori greca	m²		27,65
		MC_11_150_0040		Pannello metallico formato da inferiore lamiera di acciaio zincato preverniciato spessore 4/10 mm, strato di poliuretano, superiore lamiera grecata di alluminio preverniciato, spessore 6/10 mm; larghezza 1.00. Pannello metallico precoibentato autoportante formato da supporto inferiore ricavato mediante profilatura da nastri di spessore 4/10 mm in acciaio zincato a caldo con procedimento “sendzimir” e preverniciato su lato a vista con colori standard, strato intermedio di resine poliuretaniche (PUR) densita' 36 - 40 Kg/m³, supporto esterno grecato in lega di alluminio preverniciato con colori standard, altezza greca 38/40 mm, passo 250 mm spessore 6/10 mm; larghezza utile pannello 1,00 m:
			a	- con poliuretano s= 30 mm fuori greca	m²		21,98
			b	- con poliuretano s= 40 mm fuori greca	m²		23,11
			c	- con poliuretano s= 50 mm fuori greca	m²		24,24
			d	- con poliuretano s= 60 mm fuori greca	m²		25,37
			e	- con poliuretano s= 80 mm fuori greca	m²		27,64
			f	- con poliuretano s= 100 mm fuori greca	m²		29,91
			g	- con poliuretano s= 120 mm fuori greca	m²		32,18
		MC_11_150_0050		Pannello metallico formato con inferiore lamiera acciaio zincato preverniciato spessore 4/10 mm, strato di poliuretano, superiore lamiera di rame grecata, spessore 5/10 mm. Pannello metallico autoportante formato con inferiore lamiera di acciaio zincato preverniciato spessore 4/10 mm, strato intermedio di poliuretano densita' 40 kg/m³, superiore lamiera di rame grecata altezza 38 mm e spessore 5/10 mm; larghezza pannello 1.00 m :
			a	- con poliuretano s= 30 mm	m²		38,25
			b	- con poliuretano s= 40 mm	m²		39,73
		MC_11_150_0060		Pannello metallico formato con inferiore cartonfeltro bitumato, strato di poliuretano, superiore lamiera grecata di acciaio zincato preverniciato, spessore 5/10 mm; larghezza 1.00 m. Pannello metallico precoibentato autoportante formato da supporto inferiore in cartonfeltro bitumato cilindrato, strato intermedio di resine poliuretaniche (PUR) densita' 36 - 40 Kg/m³, supporto esterno ricavato mediante profilatura da nastri di spessore 5/10 mm in acciaio zincato a caldo con procedimento “sendzimir” e preverniciato sul lato a vista con colori standard, altezza greca 38/40 mm, passo 250 mm; larghezza utile pannello 1,00 m:
			a	- con poliuretano s= 30 mm fuori greca	m²		13,79
			b	- con poliuretano s= 40 mm fuori greca	m²		14,96
			c	- con poliuretano s= 50 mm fuori greca	m²		16,10
			d	- con poliuretano s= 60 mm fuori greca	m²		17,30
			e	- con poliuretano s= 80 mm fuori greca	m²		19,62
			f	- con poliuretano s= 100 mm fuori greca	m²		21,96
		MC_11_150_0065		Pannello metallico formato con inferiore cartonfeltro bitumato, strato di poliuretano, superiore lamiera grecata in lega di alluminio preverniciato, spessore 6/10 mm; larghezza 1,00 m. Pannello metallico precoibentato autoportante formato da supporto inferiore in cartonfeltro bitumato cilindrato, strato intermedio di resine poliuretaniche (PUR) densita' 36 - 40 Kg/m³, supporto esterno grecato in lega di alluminio preverniciato con colori standard, altezza greca 38/40 mm, passo 250 mm, spessore 6/10 mm; larghezza utile pannello 1,00 m:
			a	- con poliuretano s= 30 mm fuori greca	m²		18,66
			b	- con poliuretano s= 40 mm fuori greca	m²		19,79
			c	- con poliuretano s= 50 mm fuori greca	m²		20,92
			d	- con poliuretano s= 60 mm fuori greca	m²		22,07
			e	- con poliuretano s= 80 mm fuori greca	m²		24,32
			f	- con poliuretano s= 100 mm fuori greca	m²		26,35
		MC_11_150_0070		Pannello metallico formato con inferiore lamiera di acciaio zincato preverniciato, spessore 4/10 mm, strato di poliuretano, superiore lamiera grecata di acciaio zincato preverniciato, spessore 6/10 mm, con giunto a scatto. Pannello metallico autoportante formato con inferiore lamiera di acciaio zincato preverniciato, spessore 4/10 mm, strato intermedio di poliuretano densita' 40 kg/m³, superiore lamiera grecata di acciaio zincato preverniciato altezza 40 mm e spessore 6/10 mm; larghezza pannello 1.00 m con sormonto per fissaggio nascosto e giunto a scatto :
			a	- con poliuretano s=40 mm	m²		22,08
			b	- con poliuretano s=50 mm	m²		23,55
		MC_11_150_0080	_	Pannello metallico precoibentato autoportante REI 120 e fonoisolante formato da supporto inferiore ricavato mediante profilatura da nastri di spessore 5/10 mm in acciaio zincato a caldo con procedimento “sendzimir” e preverniciato su lato a vista,. Pannello metallico precoibentato autoportante REI 120 e fonoisolante formato da supporto inferiore ricavato mediante profilatura da nastri di spessore 5/10 mm in acciaio zincato a caldo con procedimento “sendzimir” e preverniciato su lato a vista con colori standard, strato intermedio di lana di roccia densita' 100 Kg/m³ spessore 100 mm fuori greca, supporto esterno ricavato mediante profilatura da nastri di spessore 6/10 mm in acciaio zincato a caldo con procedimento “sendzimir” e preverniciato sul lato a vista con colori standard, altezza greca 38/40 mm, passo 250 mm; larghezza utile pannello 1,00 m	m²		32,80
		MC_11_150_0090		Pannello metallico con lana di roccia fonoassorbente autoportante formato con lamiera di acciaio zincato preverniciato 5/10 mm, strato in lana di roccia, lamiera grecata di acciaio zincato preverniciato 6/10 mm. Pannello metallico precoibentato autoportante fonoassorbente formato da supporto inferiore ricavato mediante profilatura da nastri di spessore 5/10 mm in acciaio zincato a caldo con procedimento “sendzimir” microforato e preverniciato su lato a vista con colori standard, strato intermedio di lana di roccia densita' 80 - 100 Kg/m³, supporto esterno ricavato mediante profilatura da nastri di spessore 6/10 mm in acciaio zincato a caldo con procedimento “sendzimir” e preverniciato sul lato a vista con colori standard, altezza greca 38/40 mm, passo 250 mm; larghezza utile pannello 1,00 m:
			a	- con lana di roccia spessore 50 mm fuori greca	m²		28,06
			b	- con lana di roccia spessore 80 mm fuori greca	m²		31,20
			c	- con lana di roccia spessore 100 mm fuori greca	m²		33,28

	MC_11_200			ACCESSORI PER TETTI
		MC_11_200_0010		Ganci fermacoppo:
			a	- in piattina di acciaio inox	cad		0,10
			b	- in piattina di rame	cad		0,34
		MC_11_200_0020		Fermaneve in elementi isolati. Fermaneve in elementi isolati:
			a	- in rame	cad		3,70
			b	- in lamiera preverniciata	cad		1,44
		MC_11_200_0030		Griglia parapasseri in rame:
			a	- a banda forata spessore 6/10 mm	m		4,04
			b	- a pettine, spessore 6/10 mm	m		5,49
			c	- sagomata per coppi, spessore 10/10 mm	m		11,36
		MC_11_200_0040	_	Griglia parapasseri a pettine, in PVC	m		0,99
		MC_11_200_0050	_	Sottocolmo ventilato in poliuretano con bandelle in piombo plissettato e rete antintrusione in fibra di vetro	m		11,01
		MC_11_200_0060	_	Telo sottotegola tristrato impermeabile e traspirante, per tetti a falda ventilati, composto da lamina traspirante rivestita su entrambe le facce con film polipropilenico e trattamento repellente per insetti. Peso 150 g/m².	m²		2,09
		MC_11_200_0070		Dispositivo protezione anticaduta composto da:
			a	- ancoraggio strutturale di estremita' per linea flessibile in classe C secondo UNI EN 795, palo H 40 cm con base inclinata, zincato a caldo	cad		194,77
			b	- ancoraggio strutturale intermedio per linea flessibile in classe C secondo UNI EN 795, palo H 40 cm con base inclinata, zincato a caldo	cad		254,69
			c	- ancoraggio strutturale di estremita' per linea flessibile in classe C secondo UNI EN 795, palo H 40 cm con base inclinata, in acciaio inox AISI 304	cad		369,56
			d	- ancoraggio strutturale intermedio per linea flessibile in classe C secondo UNI EN 795, palo H 40 cm con base inclinata, in acciaio inox AISI 304	cad		421,50
			e	- tenditore chiuso in acciaio inox AISI 316	cad		124,85
			f	- dissipatore di energia in acciaio inox AISI 302	cad		294,65
			g	- kit serracavo, composto da 1 redance e 4 morsetti, in acciaio inox AISI 316	cad		19,98
			h	- cavo in acciaio inox 316 diametro 8 mm, 7*19-133 fili con occhielli	m		13,59

	MC_11_210			DISSUASORI ANTIPICCIONI
		MC_11_210_0010		Dissuasore per piccioni costituito da punte in acciaio inox d= 1,3 mm, altezza 10-12 cm, inserite su base in policarbonato resistente ai raggi U.V.:
			a	- con punte disposte su una fila	m		6,07
			b	- con punte disposte su due file	m		6,68
			c	- con punte disposte su quattro file	m		8,51
		MC_11_210_0020		Sistema elettrostatico allontanamento piccioni costitutito da centralina elettrica e da barre di acciaio inox diametro 2 mm con piastrine multisupporto in policarbonato e molle di collegamento in acciaio inox:. Sistema elettrostatico allontanamento piccioni costituito da centralina elettrica e da barre di acciaio inox diametro 2 mm con piastrine multisupporto in policarbonato e molle di collegamento in acciaio inox:
			a	- centralina elettrica a 220 V, 50 Hz, conforme alle norme di sicurezza applicabili agli elettrificatori	cad		272,17
			b	- barre elettrificabili antipiccioni in acciaio inox, diametro 2 mm, lunghezza 1 m, con piastrina multisupporto e multidirezionale in policarbonato anti UV, e molle di collegamento in acciaio inox	m		13,49

	MC_11_250			CUPOLE CIRCOLARI
		MC_11_250_0010		Lucernario a cupola circolare autoportante in metacrilato, policarbonato o polimetilmetacrilato, trasparente od opale, a parete semplice, completa di accessori di fissaggio alla base in cemento, metallica o prefabbricata VTR, realizzato con appositi. Lucernario a cupola circolare autoportante in metacrilato, policarbonato o polimetilmetacrilato, trasparente od opale, a parete semplice, completa di accessori di fissaggio alla base in cemento, metallica o prefabbricata VTR, realizzato con appositi morsetti e guarnizione di tenuta in modo di trattenere l'elemento senza forarlo. Con diametro:
			a	- Ø interno 60 cm, spessore 3 mm	cad		72,41
			b	- Ø interno 80 cm, spessore 3 mm	cad		89,89
			c	- Ø interno 100 cm, spessore 4 mm	cad		131,10
			d	- Ø interno 120 cm, spessore 4 mm	cad		154,81
			e	- Ø interno 140 cm, spessore 4 mm	cad		184,78
			f	- Ø interno 160 cm, spessore 4 mm	cad		222,23
			g	- Ø interno 180 cm, spessore 4 mm	cad		449,46
		MC_11_250_0020		Lucernario a cupola circolare autoportante in metacrilato, policarbonato o polimetilmetacrilato, trasparente od opale, a parete doppia, con diametro:. Lucernario a cupola circolare autoportante in metacrilato, policarbonato o polimetilmetacrilato, trasparente od opale, a parete doppia, con assemblaggio ermetico in stabilimento. Completa di accessori di fissaggio alla base in cemento, metallica o prefabbricata VTR, realizzato con appositi morsetti e guarnizione di tenuta in modo di trattenere l'elemento senza forarlo. Con diametro:
			a	- Ø interno 60 cm, spessore 3+3 mm	cad		127,35
			b	- Ø interno 80 cm, spessore 3+3 mm	cad		152,32
			c	- Ø interno 100 cm, spessore 4+3 mm	cad		219,74
			d	- Ø interno 120 cm, spessore 4+3 mm	cad		257,19
			e	- Ø interno 140 cm, spessore 4+3 mm	cad		314,62
			f	- Ø interno 160 cm, spessore 4+3 mm	cad		379,54
			g	- Ø interno 180 cm, spessore 4+3 mm	cad		759,09
		MC_11_250_0030		Dispositivo per l'apertura manuale, con telaio e controtelaio in metallo, completo di cerniere, di guarnizioni di tenuta ed accessori per il fissaggio alla base in cemento, metallica o prefabbricata VTR. L'apertura viene ottenuta azionando a distanz. Dispositivo per l'apertura manuale, con telaio e controtelaio in metallo, completo di cerniere, di guarnizioni di tenuta ed accessori per il fissaggio alla base in cemento, metallica o prefabbricata VTR. L'apertura viene ottenuta azionando a distanza con manovella asportabile un martinetto a sollevamento telescopico con vite senza fine, collegato al telaio. Per lucernari circolari con diametro:
			a	- Ø interno 60 cm	cad		208,51
			b	- Ø interno 80 cm	cad		218,49
			c	- Ø interno 100 cm	cad		260,94
			d	- Ø interno 120 cm	cad		305,89
			e	- Ø interno 140 cm	cad		337,10
			f	- Ø interno 160 cm	cad		380,80
			g	- Ø interno 180 cm	cad		428,24
		MC_11_250_0040		Dispositivo per l'apertura manuale a passo d'uomo, con telaio e controtelaio in metallo, completo di cerniere, di guarnizioni di tenuta ed accessori per il fissaggio alla base in cemento, metallica o prefabbricata VTR. L'apertura viene ottenuta tram. Dispositivo per l'apertura manuale a passo d'uomo, con telaio e controtelaio in metallo, completo di cerniere, di guarnizioni di tenuta ed accessori per il fissaggio alla base in cemento, metallica o prefabbricata VTR. L'apertura viene ottenuta tramite una maniglia, interna o esterna. Per lucernari circolari con diametro:
			a	- Ø interno 60 cm	cad		178,54
			b	- Ø interno 80 cm	cad		191,03
			d	- Ø interno 120 cm	cad		274,67

	MC_11_260			CUPOLE QUADRATE
		MC_11_260_0010		Lucernario a cupola quadrata autoportante in metacrilato, policarbonato o polimetilmetacrilato, trasparente od opale, a parete semplice, completa di accessori di fissaggio alla base in cemento, metallica o prefabbricata VTR, realizzato con appositi. Lucernario a cupola quadrata autoportante in metacrilato, policarbonato o polimetilmetacrilato, trasparente od opale, a parete semplice, completa di accessori di fissaggio alla base in cemento, metallica o prefabbricata VTR, realizzato con appositi morsetti e guarnizione di tenuta in modo di trattenere l'elemento senza forarlo. Con dimensioni:
			a	- interno 60x60 cm, spessore 3 mm	cad		74,91
			b	- interno 80x80 cm, spessore 3 mm	cad		94,89
			c	- interno 100x100 cm, spessore 4 mm	cad		134,84
			d	- interno 120x120 cm, spessore 4 mm	cad		159,81
			e	- interno 140x140 cm, spessore 4 mm	cad		187,28
			f	- interno 160x160 cm, spessore 4 mm	cad		222,23
			g	- interno 180x180 cm, spessore 4 mm	cad		459,45
		MC_11_260_0020		Lucernario a cupola quadrata autoportante in metacrilato, policarbonato o polimetilmetacrilato, trasparente od opale, a parete doppia, con assemblaggio ermetico in stabilimento. Completa di accessori di fissaggio alla base in cemento, metallica o pre. Lucernario a cupola quadrata autoportante in metacrilato, policarbonato o polimetilmetacrilato, trasparente od opale, a parete doppia, con assemblaggio ermetico in stabilimento. Completa di accessori di fissaggio alla base in cemento, metallica o prefabbricata VTR, realizzato con appositi morsetti e guarnizione di tenuta in modo di trattenere l'elemento senza forarlo. Con dimensioni:
			a	- interno 60x60 cm, spessore 3+3 mm	cad		134,84
			b	- interno 80x80 cm, spessore 3+3 mm	cad		164,80
			c	- interno 100x100 cm, spessore 4+3 mm	cad		219,74
			d	- interno 120x120 cm, spessore 4+3 mm	cad		264,68
			e	- interno 140x140 cm, spessore 4+3 mm	cad		314,62
			f	- interno 160x160 cm, spessore 4+3 mm	cad		382,04
			g	- interno 180x180 cm, spessore 4+3 mm	cad		761,59
		MC_11_260_0030		Dispositivo per l'apertura manuale, con telaio e controtelaio in metallo, completo di cerniere, di guarnizioni di tenuta ed accessori per il fissaggio alla base in cemento, metallica o prefabbricata VTR. L'apertura viene ottenuta azionando a distanz. Dispositivo per l'apertura manuale, con telaio e controtelaio in metallo, completo di cerniere, di guarnizioni di tenuta ed accessori per il fissaggio alla base in cemento, metallica o prefabbricata VTR. L'apertura viene ottenuta azionando a distanza con manovella asportabile un martinetto a sollevamento telescopico con vite senza fine, collegato al telaio. Per lucernari quadrati con dimensione:
			a	- interno 60x60 cm	cad		169,80
			b	- interno 80x80 cm	cad		187,28
			c	- interno 100x100 cm	cad		199,76
			d	- interno 120x120 cm	cad		219,74
			e	- interno 140x140 cm	cad		230,98
			f	- interno 160x160 cm	cad		268,43
			g	- interno 180x180 cm	cad		449,46
		MC_11_260_0040		Dispositivo per l'apertura manuale a passo d'uomo, con telaio e controtelaio in metallo, completo di cerniere, di guarnizioni di tenuta ed accessori per il fissaggio alla base in cemento, metallica o prefabbricata VTR. L'apertura viene ottenuta tram. Dispositivo per l'apertura manuale a passo d'uomo, con telaio e controtelaio in metallo, completo di cerniere, di guarnizioni di tenuta ed accessori per il fissaggio alla base in cemento, metallica o prefabbricata VTR. L'apertura viene ottenuta tramite una maniglia, interna o esterna. Per lucernari quadrati con dimensione:
			a	- interno 60x60 cm	cad		240,97
			b	- interno 80x80 cm	cad		259,69
			c	- interno 100x100 cm	cad		287,16
			d	- interno 120x120 cm	cad		308,39

	MC_11_270			CUPOLE RETTANGOLARI
		MC_11_270_0010		Lucernario a cupola rettangolare autoportante in metacrilato, policarbonato o polimetilmetacrilato, trasparente od opale, a parete semplice, completa di accessori di fissaggio alla base in cemento, metallica o prefabbricata VTR, realizzato con. Lucernario a cupola rettangolare autoportante in metacrilato, policarbonato o polimetilmetacrilato, trasparente od opale, a parete semplice, completa di accessori di fissaggio alla base in cemento, metallica o prefabbricata VTR, realizzato con appositi morsetti e guarnizione di tenuta in modo di trattenere l'elemento senza forarlo. Con dimensioni:
			a	- interno 85x60 cm, spessore 3 mm	cad		82,40
			b	- interno 105x75 cm, spessore 3 mm	cad		99,88
			c	- interno 135x85 cm, spessore 4 mm	cad		144,83
			d	- interno 150x100 cm, spessore 4 mm	cad		161,06
			e	- interno 185x135 cm, spessore 4 mm	cad		219,74
			f	- interno 200x100 cm, spessore 4 mm	cad		191,03
			g	- interno 235x135 cm, spessore 4 mm	cad		278,42
		MC_11_270_0020		Lucernario a cupola rettangolare autoportante in metacrilato, policarbonato o polimetilmetacrilato, trasparente od opale, a parete doppia, con assemblaggio ermetico in stabilimento. Completa di accessori di fissaggio alla base in cemento, meta. Lucernario a cupola rettangolare autoportante in metacrilato, policarbonato o polimetilmetacrilato, trasparente od opale, a parete doppia, con assemblaggio ermetico in stabilimento. Completa di accessori di fissaggio alla base in cemento, metallica o prefabbricata VTR, realizzato con appositi morsetti e guarnizione di tenuta in modo di trattenere l'elemento senza forarlo. Con dimensioni:
			a	- interno 85x60 cm, spessore 3+3 mm	cad		144,83
			b	- interno 105x75 cm, spessore 3+3 mm	cad		172,29
			c	- interno 135x85 cm, spessore 4+3 mm	cad		233,48
			d	- interno 150x100 cm, spessore 4+3 mm	cad		263,44
			e	- interno 185x135 cm, spessore 4+3 mm	cad		375,80
			f	- interno 200x100 cm, spessore 4+3 mm	cad		313,38
			g	- interno 235x135 cm, spessore 4+3 mm	cad		448,22
		MC_11_270_0030		Dispositivo per l'apertura manuale, con telaio e controtelaio in metallo, completo di cerniere, di guarnizioni di tenuta ed accessori per il fissaggio alla base in cemento, metallica o prefabbricata VTR. L'apertura viene ottenuta azionando a distanz. Dispositivo per l'apertura manuale, con telaio e controtelaio in metallo, completo di cerniere, di guarnizioni di tenuta ed accessori per il fissaggio alla base in cemento, metallica o prefabbricata VTR. L'apertura viene ottenuta azionando a distanza con manovella asportabile un martinetto a sollevamento telescopico con vite senza fine, collegato al telaio. Per lucernari rettangolari con dimensione:
			a	- interno 85x60 cm	cad		177,29
			b	- interno 105x75 cm	cad		188,53
			c	- interno 135x85 cm	cad		202,26
			d	- interno 150x100 cm	cad		227,23
			e	- interno 185x135 cm	cad		280,92
			f	- interno 200x100 cm	cad		250,95
			g	- interno 235x135 cm	cad		461,95
		MC_11_270_0040		Dispositivo per l'apertura manuale a passo d'uomo, con telaio e controtelaio in metallo, completo di cerniere, di guarnizioni di tenuta ed accessori per il fissaggio alla base in cemento, metallica o prefabbricata VTR. L'apertura viene ottenuta tram. Dispositivo per l'apertura manuale a passo d'uomo, con telaio e controtelaio in metallo, completo di cerniere, di guarnizioni di tenuta ed accessori per il fissaggio alla base in cemento, metallica o prefabbricata VTR. L'apertura viene ottenuta tramite una maniglia, interna o esterna. Per lucernari rettangolari con dimensione:
			a	- interno 85x60 cm	cad		247,20
			b	- interno 105x75 cm	cad		258,45
			c	- interno 135x85 cm	cad		289,65
			d	- interno 150x100 cm	cad		313,38
		MC_11_270_1000	_	Maggiore costo, rispetto ai telai con apertura manuale, del dispositivo per l'apertura elettrica, con motore a 220 v con fine corsa salvamotore e rele' incorporati; differenza uguale per tutte le forme e dimensioni. Escluse linee elettriche, pulsantie. Maggiore costo, rispetto ai telai con apertura manuale, del dispositivo per l'apertura elettrica, con motore a 220 v con fine corsa salvamotore e rele' incorporati; differenza uguale per tutte le forme e dimensioni. Escluse linee elettriche, pulsantiere ed allacciamento.	cad		91,15

MC_12	>---			TUBAZIONI - CANALIZZAZIONI - POZZETTI - FOSSE

	MC_12_010			TUBI IN PVC
		MC_12_010_0010		Tubi in PVC-U, con bicchiere ad incollaggio, per ventilazione e pluviali, conformi alla norma UNI EN 1329. Colori avorio, grigio (Ral 7037), marrone (Ral 8017). Diametro esterno (De) e spessore (s):
			a	- De 32, s = 1,2	m		0,68
			b	- De 40, s = 1,2	m		0,68
			c	- De 50, s = 1,2	m		0,86
			d	- De 63, s = 1,3	m		1,01
			e	- De 80, s = 1,5	m		1,47
			f	- De 100, s = 1,7	m		1,87
			g	- De 125, s = 2,0	m		2,81
			h	- De 140, s = 2,3	m		3,78
			i	- De 160, s = 2,6	m		4,92
			j	- De 200, s = 3,2	m		7,60
			k	- De 250, s = 4,0	m		13,26
			l	- De 315, s = 5,0	m		21,08
			m	- De 400, s = 6,0	m		33,13
			n	- De 500, s = 7,0	m		49,96
		MC_12_010_0020		Tubi in PVC-U con bicchiere e giunzione ad anello elastomerico per scarico (non interrato) di fognature ed acque calde (pe.....), conforme alle norme UNI EN 1329. Applicazione B-BD, Colore arancio (Ral 2008): - Diametro esterno (De) e spessore (s):. Tubi in PVC-U con bicchiere e giunzione ad anello elastomerico per scarico (non interrato) di fognature ed acque calde (permanente 70° C, max per 1 minuto = 95° C), conforme alle norme UNI EN 1329. Applicazione B-BD, Colore arancio (Ral 2008): - Diametro esterno (De) e spessore (s):
			a	- De 40, s = 3,0	m		1,38
			b	- De 50, s = 3,0	m		1,74
			c	- De 63, s = 3,0	m		2,33
			d	- De 75, s = 3,0	m		2,62
			e	- De 82, s = 3,0	m		2,89
			f	- De 100, s = 3,0	m		3,26
			g	- De 110, s = 3,2	m		3,70
			h	- De 125, s = 3,2	m		4,10
			i	- De 160, s = 3,2	m		5,94
			j	- De 200, s = 3,9	m		8,95
		MC_12_010_0030		Tubi in PVC-U compatto o strutturato, per condotte di scarico interrate, con giunti a bicchiere ed anello elastomerico, s.....RAL 8023. Temperatura massima permanente 40°. Tubi con classe di rigidita' SN 2 KN/m². Diametro esterno (De) e spessore (s):. Tubi in PVC-U compatto o strutturato, per condotte di scarico interrate, con giunti a bicchiere ed anello elastomerico, secondo UNI EN 1401, colore rosso mattone RAL 8023. Temperatura massima permanente 40°. Tubi con classe di rigidita' SN 2 KN/m². Diametro esterno (De) e spessore (s):
			a	- De 160, s = 3,2	m		4,14
			b	- De 200, s = 3,9	m		6,19
			c	- De 250, s = 4,9	m		9,82
			d	- De 315, s = 6,2	m		15,57
			e	- De 400, s = 7,9	m		25,00
			f	- De 500, s = 9,8	m		40,40
			g	- De 630, s = 12,3	m		66,53
			h	- De 710, s = 13,9	m		110,77
			i	- De 800, s = 15,7	m		139,55
			j	- De 900, s = 17,6	m		181,29
			k	- De 1000, s = 19,6	m		225,09
			l	- De 1200, s = 23,6	m		341,83
		MC_12_010_0040		Tubi in PVC-U compatto o strutturato, per condotte di scarico interrate, con giunti a bicchiere ed anello elastomerico, s.....AL 8023. Temperatura massima permanente 40°. Tubi con classe di rigidita' SN 4 KN/m². Diametro esterno (De) e spessore (s):. Tubi in PVC-U compatto o strutturato, per condotte di scarico interrate, con giunti a bicchiere ed anello elastomerico, secondo UNI EN 1401, colore rosso mattone RAL 8023. Temperatura massima permanente 40°. Tubi con classe di rigidita' SN 4 KN/m². Diametro esterno (De) e spessore (s):
			a	- De 110, s = 3,2	m		2,76
			b	- De 125, s = 3,2	m		3,09
			c	- De 160, s = 4,0	m		4,72
			d	- De 200, s = 4,9	m		7,21
			e	- De 250, s = 6,2	m		11,46
			f	- De 315, s = 7,7	m		18,18
			g	- De 400, s = 9,8	m		29,45
			h	- De 500, s = 12,3	m		47,64
			i	- De 630, s = 15,4	m		78,61
			j	- De 710, s = 17,4	m		136,95
			k	- De 800, s = 19,6	m		174,39
			l	- De 900, s = 22,0	m		225,14
			m	- De 1000, s = 24,5	m		279,57
			n	- De 1200, s = 29,3	m		365,56
		MC_12_010_0050		Tubi in PVC-U compatto o strutturato, per condotte di scarico interrate, con giunti a bicchiere ed anello elastomerico, s.....AL 8023. Temperatura massima permanente 40°. Tubi con classe di rigidita' SN 8 KN/m². Diametro esterno (De) e spessore (s):. Tubi in PVC-U compatto o strutturato, per condotte di scarico interrate, con giunti a bicchiere ed anello elastomerico, secondo UNI EN 1401, colore rosso mattone RAL 8023. Temperatura massima permanente 40°. Tubi con classe di rigidita' SN 8 KN/m². Diametro esterno (De) e spessore (s):
			a	- De 110, s = 3,2	m		2,76
			b	- De 125, s = 3,7	m		3,54
			c	- De 160, s = 4,7	m		5,67
			d	- De 200, s = 5,9	m		8,67
			e	- De 250, s = 7,3	m		13,50
			f	- De 315, s = 9,2	m		21,88
			g	- De 400, s = 11,7	m		35,87
			h	- De 500, s = 14,6	m		55,98
			i	- De 630, s = 18,4	m		93,59
			j	- De 710, s = 20,7	m		162,21
			k	- De 800, s = 23,3	m		206,36
		MC_12_010_0060		Curve aperte e chiuse per tubi in PVC-U (rif. MC.12.010.0010), con bicchiere ad incollaggio, per ventilazione e pluviali: conforme alle norme UNI EN 1329 - Diametro esterno (De) e tipo curva:
			a	- De 80, curva aperta 45°	cad		0,86
			b	- De 80, curva chiusa 90°	cad		1,19
			c	- De 100, curva aperta 45°	cad		1,30
			d	- De 100, curva chiusa 90°	cad		1,51
			e	- De 125, curva aperta 45°	cad		2,57
			f	- De 125, curva chiusa 90°	cad		3,20
			g	- De 140, curva aperta 45°	cad		3,51
			h	- De 140, curva chiusa 90°	cad		4,66
			i	- De 160, curva aperta 45°	cad		5,27
			j	- De 160, curva chiusa 90°	cad		6,81
			k	- De 200, curva aperta 45°	cad		9,34
			l	- De 200, curva chiusa 90°	cad		12,22
		MC_12_010_0070		Braghe a 45°, 67,5° e TE semplici per tubi in PVC-U (rif. MC.12.010.0010), con bicchiere ad incollaggio, per ventilazione e pluviali: conformi alle norme UNI EN 1329 - Diametro esterno (De) e spessore (s):
			a	- De 80, s = 1,5	cad		2,76
			b	- De 100, s = 1,7	cad		3,77
			c	- De 125, s = 2,0	cad		5,27
			d	- De 140, s = 2,3	cad		7,48
			e	- De 160, s = 2,6	cad		10,23
			f	- De 200, s = 3,2	cad		20,14
		MC_12_010_0080		Braghe a 45° doppie e TE doppi, per tubi in PVC-U (rif. MC.12.010.0010), con bicchiere ad incollaggio, per ventilazione e pluviali: conformi alle norme UNI EN 1329 - Diametro esterno (De) e spessore (s):
			a	- De 80, s = 1,5	cad		10,12
			b	- De 100, s = 1,7	cad		11,32
			c	- De 125, s = 2,0	cad		15,32
			d	- De 140, s = 2,3	cad		21,42
			e	- De 160, s = 2,6	cad		37,68
			f	- De 200, s = 3,2	cad		51,60
		MC_12_010_0090		Sifoni Torino aperti e chiusi e sifoni Firenze orizzontali, per tubi in PVC-U (rif. MC.12.010.0010), con bicchiere ad incollaggio, per ventilazione e pluviali: conformi alle norme UNI EN 1329 - Diametro esterno (De) e spessore (s):
			a	- De 80, s = 1,5	cad		12,00
			b	- De 100, s = 1,7	cad		24,06
			c	- De 125, s = 2,0	cad		30,61
			d	- De 140, s = 2,3	cad		38,26
			e	- De 160, s = 2,6	cad		44,67
			f	- De 200, s = 3,2	cad		70,75
		MC_12_010_0100		Curve aperte e chiuse per tubi in PVC-U (rif. MC.12.010.0020, 0030, 0040, 0050), compatto o strutturato, per condotte di scarico libere o interrate, con giunti a bicchiere ed anello elastomerico. Diametro esterno (De) e tipo curva:
			a	- De 82, curva aperta 45°	cad		1,63
			b	- De 82, curva chiusa 90°	cad		2,09
			c	- De 100, curva aperta 45°	cad		1,86
			d	- De 100, curva chiusa 90°	cad		2,48
			e	- De 110, curva aperta 45°	cad		1,63
			f	- De 110, curva chiusa 90°	cad		2,66
			g	- De 125, curva aperta 45°	cad		2,57
			h	- De 125, curva chiusa 90°	cad		2,85
			i	- De 160, curva aperta 45°	cad		4,88
			j	- De 160, curva chiusa 90°	cad		5,95
			k	- De 200, curva aperta 45°	cad		8,71
			l	- De 200, curva chiusa 90°	cad		10,42
		MC_12_010_0110		Braghe a 45°, 67,5° e TE semplici per tubi in PVC-U (rif. MC.12.010.0020, 0030, 0040, 0050), compatto o strutturato, per condotte di scarico libere o interrate, con giunti a bicchiere ed anello elastomerico. Diametro esterno (De) e spessore (s):
			a	- De 82, s = 3,0	cad		2,99
			b	- De 100, s = 3,0	cad		4,05
			c	- De 110, s = 3,2	cad		4,64
			d	- De 125, s = 3,2	cad		5,17
			e	- De 160, s = 3,2	cad		9,34
			f	- De 200, s = 3,9	cad		18,56
		MC_12_010_0120		Braghe a 45° doppie e TE doppi, per tubi in PVC-U (rif. MC.12.010.0020, 0030, 0040, 0050), compatto o strutturato, per condotte di scarico libere o interrate, con giunti a bicchiere ed anello elastomerico. Diametro esterno (De) e spessore (s):
			a	- De 82, s = 3,0	cad		10,73
			b	- De 100, s = 3,0	cad		12,31
			c	- De 110, s = 3,2	cad		14,82
			d	- De 125, s = 3,2	cad		16,89
			e	- De 160, s = 3,2	cad		26,36
			f	- De 200, s = 3,9	cad		44,24
		MC_12_010_0130		Sifoni Torino aperti e chiusi e sifoni Firenze orizzontali, per tubi in PVC-U (rif. MC.12.010.0020, 0030, 0040, 0050), co.....ndotte di scarico libere o interrate, con giunti a bicchiere ed anello elastomerico. Diametro esterno (De) e spessore (s):. Sifoni Torino aperti e chiusi e sifoni Firenze orizzontali, per tubi in PVC-U (rif. MC.12.010.0020, 0030, 0040, 0050), compatto o strutturato, per condotte di scarico libere o interrate, con giunti a bicchiere ed anello elastomerico. Diametro esterno (De) e spessore (s):
			a	- De 82, s = 3,0	cad		18,33
			b	- De 100, s = 3,0	cad		19,79
			c	- De 110, s = 3,2	cad		23,23
			d	- De 125, s = 3,2	cad		26,26
			e	- De 160, s = 3,2	cad		38,39
			f	- De 200, s = 3,9	cad		54,58
		MC_12_010_0150		Dispositivo di innesto ad ancoraggio meccanico, a tenuta idraulica, per la realizzazione di allacciamento in fognatura di.....teriale, avere i propri Sistema di gestione della qualita' conforme e certificato secondo la norma UNI EN ISO 9001:2008:. Dispositivo di innesto ad ancoraggio meccanico, a tenuta idraulica, per la realizzazione di allacciamento in fognatura di qualsiasi materiale (in cemento/gres con spessore 30÷100 mm., in plastica a parete strutturata con spessore 5÷100 mm., in plastica a parete piena o espansa con spessore 5÷50 mm.). Il corpo del dispositivo e' in PVC di altezza variabile 205÷315 mm e le guarnizioni in EPDM. Sul lato esterno il dispositivo e' munito di giunto a bicchiere con guarnizione di tenuta di tipo a labbro, l’imbocco ha dimensioni conformi alla EN 1401. La tenuta idraulica e' garantita da una guarnizione a sella che aderisce perfettamente alla parete interna del tubo, la sezione passante del collettore non sara' alterata dall'innesto del dispositivo. Il fabbricante dei dispositivi di connessione deve, pena la non accettazione del materiale, avere i propri Sistema di gestione della qualita' conforme e certificato secondo la norma UNI EN ISO 9001:2008:
			a	- imbocco dispositivo DN 160	cad		101,61
			b	- imbocco dispositivo DN 200	cad		123,89
		MC_12_010_0160		Dispositivo di innesto ad ancoraggio meccanico, a tenuta idraulica, per la realizzazione di allacciamento in fognatura co.....teriale, avere i propri Sistema di gestione della qualita' conforme e certificato secondo la norma UNI EN ISO 9001:2008:. Dispositivo di innesto ad ancoraggio meccanico, a tenuta idraulica, per la realizzazione di allacciamento in fognatura con tubi in gres non in pressione. Il corpo del dispositivo e' in PVC di altezza variabile 151÷161 mm e le guarnizioni in EPDM. Sul lato esterno il dispositivo e' munito di giunto a bicchiere con guarnizione di tenuta di tipo a labbro, l’imbocco ha dimensioni conformi alla EN 1401. La tenuta idraulica e' garantita da una guarnizione a sella che aderisce perfettamente alla parete interna del tubo, la sezione passante del collettore non sara' alterata dall'innesto del dispositivo. Il fabbricante dei dispositivi di connessione deve, pena la non accettazione del materiale, avere i propri Sistema di gestione della qualita' conforme e certificato secondo la norma UNI EN ISO 9001:2008:
			a	- imbocco dispostivo DN 160 - tubo gres DN 200	cad		63,13
			b	- imbocco dispostivo DN 160 - tubo gres DN 250	cad		68,83
		MC_12_010_0170		Dispositivo di innesto ad ancoraggio meccanico, a tenuta idraulica, per la realizzazione di allacciamento in fognatura co.....teriale, avere i propri Sistema di gestione della qualita' conforme e certificato secondo la norma UNI EN ISO 9001:2008:. Dispositivo di innesto ad ancoraggio meccanico, a tenuta idraulica, per la realizzazione di allacciamento in fognatura con tubi in PVC. Il corpo del dispositivo e' in PVC e le guarnizioni in EPDM. Sul lato esterno il dispositivo e' munito di giunto a bicchiere con guarnizione di tenuta di tipo a labbro, l’imbocco ha dimensioni conformi alla EN 1401. La tenuta idraulica e' garantita da una guarnizione a sella che aderisce perfettamente alla parete interna del tubo, la sezione passante del collettore non sara' alterata dall'innesto del dispositivo. Il fabbricante dei dispositivi di connessione deve, pena la non accettazione del materiale, avere i propri Sistema di gestione della qualita' conforme e certificato secondo la norma UNI EN ISO 9001:2008:
			a	- imbocco dispostivo DN 160 - tubo pvc DN 200	cad		40,06
			b	- imbocco dispostivo DN 160 - tubo pvc DN 250	cad		42,06
			c	- imbocco dispostivo DN 160 - tubo pvc DN 315	cad		44,18
			d	- imbocco dispostivo DN 160 - tubo pvc DN 400	cad		46,39

	MC_12_020			TUBI IN POLIETILENE
		MC_12_020_0010		Tubo in polietilene alta densita (PEAD) malleabilizzato per condotte di scarico acque civili e industriale, colore nero, conforme norme UNI 7613 tipo 303, con marchio IIP, da giuntare mediante saldatura o con manicotti elettrici;. Tubo in polietilene alta densita (PEAD) malleabilizzato per condotte di scarico acque civili e industriale, colore nero, conforme norme UNI 7613 tipo 303, da giuntare mediante saldatura o con manicotti elettrici; diametro esterno (De) e spessore (s):
			a	- De 32, s = 3,0	m		0,99
			b	- De 40, s = 3,0	m		1,23
			c	- De 50, s = 3,0	m		1,54
			d	- De 56, s = 3,0	m		1,84
			f	- De 75, s = 3,0	m		2,39
			g	- De 90, s = 3,5	m		3,33
			h	- De 110, s = 4,3	m		4,94
			i	- De 125, s = 4,9	m		6,37
			j	- De 160, s = 6,2	m		10,30
			k	- De 200, s = 6,2	m		13,02
			l	- De 250, s = 7,8	m		20,14
		MC_12_020_0020		Tubo in polietilene alta densita (PEAD) PE 63 - PN 3,2 - per condotte di scarico acque civili e industriale, colore nero, conforme norme UNI 7613 tipo 303, con marchio IIP, da giuntare mediante saldatura o con manicotti elettrici. Tubo in polietilene alta densita (PEAD) PE 63 - PN 3,2 - per condotte di scarico acque civili e industriale, colore nero, conforme norme UNI 7613 tipo 303, da giuntare mediante saldatura o con manicotti elettrici; diametro esterno (De) e spessore (s):
			a	- De 110, s = 3,5	m		2,40
			b	- De 125, s = 3,9	m		3,01
			c	- De 140, s = 4,4	m		3,81
			d	- De 160, s = 5,0	m		4,96
			e	- De 180, s = 5,6	m		6,23
			f	- De 200, s = 6,2	m		7,67
			g	- De 225, s = 7,0	m		9,72
			h	- De 250, s = 7,8	m		12,05
			i	- De 280, s = 8,7	m		15,05
			j	- De 315, s = 9,8	m		19,07
			k	- De 355, s = 11,0	m		24,13
			l	- De 400, s = 12,4	m		30,65
			m	- De 450, s = 14,0	m		38,90
			n	- De 500, s = 15,5	m		47,85
			o	- De 560, s = 17,4	m		60,18
			p	- De 630, s = 19,6	m		76,23
			q	- De 710, s = 22,0	m		96,46
			r	- De 800, s = 24,9	m		122,98
			s	- De 900, s = 28,0	m		155,57
			t	- De 1000, s = 31,0	m		191,40
			u	- De 1200, s = 37,2	m		275,84
		MC_12_020_0030		Curve aperte (45°) e chiuse (88,5°) per tubo in polietilene alta densita (PEAD) malleabilizzato per condotte di scarico acque civili e industriale, colore nero, conforme norme UNI 7613 tipo 303, con marchio di controllo qualita'. Curve aperte (45°) e chiuse (88,5°) per tubo in polietilene alta densita (PEAD) malleabilizzato per condotte di scarico acque civili e industriale, colore nero, conforme norme UNI 7613 tipo 303, con marchio di controllo qualita', da giuntare mediante saldatura o con manicotti elettrici; diametro esterno (De) e spessore (s):
			a	- De 32, s = 3,0	cad		0,76
			b	- De 40, s = 3,0	cad		0,80
			c	- De 50, s = 3,0	cad		0,85
			d	- De 56, s = 3,0	cad		1,17
			e	- De 63, s = 3,0	cad		1,20
			f	- De 75, s = 3,0	cad		1,91
			g	- De 90, s = 3,5	cad		3,01
			h	- De 110, s = 4,3	cad		3,25
			i	- De 125, s = 4,9	cad		3,99
			j	- De 160, s = 6,2	cad		13,28
			k	- De 200, s = 6,2	cad		25,09
		MC_12_020_0040		Braghe semplici a 45° e 88,5° per tubo in polietilene alta densita (PEAD) malleabilizzato per condotte di scarico acque civili e industriale, colore nero, conforme norme UNI 7613 tipo 303, con marchio di controllo qualita'. Braghe semplici a 45° e 88,5°, per tubo in polietilene alta densita (PEAD) malleabilizzato per condotte di scarico acque civili e industriale, colore nero, conforme norme UNI 7613 tipo 303, con marchio di controllo qualita', da giuntare mediante saldatura o con manicotti elettrici; diametro esterno (De) e spessore (s):
			a	- De 63, s = 3,0	cad		2,23
			b	- De 75, s = 3,0	cad		2,70
			c	- De 90, s = 3,5	cad		3,52
			d	- De 110, s = 4,3	cad		4,42
			e	- De 125, s = 4,9	cad		4,91
			f	- De 160, s = 6,2	cad		19,78
			g	- De 200, s = 6,2	cad		35,15
		MC_12_020_0050		Braghe doppie a 45° e ad Y a 60°, per tubo in polietilene alta densita (PEAD) malleabilizzato per condotte di scarico acque civili e industriale, colore nero, conforme norme UNI 7613 tipo 303, con marchio di controllo qualita', da giuntare con saldatu. Braghe doppie a 45° e ad Y a 60°, per tubo in polietilene alta densita (PEAD) malleabilizzato per condotte di scarico acque civili e industriale, colore nero, conforme norme UNI 7613 tipo 303, con marchio di controllo qualita', da giuntare mediante saldatura o con manicotti elettrici; diametro esterno (De) e tipo:
			a	- De 90x50, doppia a 45°	cad		11,95
			b	- De 110x110, doppia a 45°	cad		10,01
			c	- De 63x50, doppia, ad Y a 60°	cad		2,41
			d	- De 75x63, doppia, ad Y a 60°	cad		3,36
			e	- De 90x110, doppia, ad Y a 60°	cad		5,83
			f	- De 110x110, doppia, ad Y a 60°	cad		6,20
		MC_12_020_0060		Riduzione concentrica per tubo in polietilene alta densita (PEAD) malleabilizzato per condotte di scarico acque civili e industriale, colore nero, conforme norme UNI 7613 tipo 303, con marchio di controllo qualita', da giuntare mediante saldatura. Riduzione concentrica per tubo in polietilene alta densita (PEAD) malleabilizzato per condotte di scarico acque civili e industriale, colore nero, conforme norme UNI 7613 tipo 303, con marchio di controllo qualita', da giuntare mediante saldatura o con manicotti elettrici; diametro esterno 1 (De1 ) / diametro esterno 2 (De2):
			a	- De1 / De2 = 90/40-50-56-63-75 mm	cad		1,79
			b	- De1 / De2 = 110/40-50-56-63-75-90 mm	cad		2,21
			c	- De1 / De2 = 125/56-63-75-90-110 mm	cad		3,89
			d	- De1 / De2 = 160/110-125 mm	cad		8,98
			e	- De1 / De2 = 200/160 mm	cad		73,12
		MC_12_020_0070		Ispezione con tappo 90°per tubo in polietilene alta densita (PEAD) malleabilizzato per condotte di scarico acque civili e industriale, colore nero, conforme norme UNI 7613 tipo 303, con marchio di controllo qualita', da giuntare mediante saldatura. Ispezione con tappo 90° per tubo in polietilene alta densita (PEAD) malleabilizzato per condotte di scarico acque civili e industriale, colore nero, conforme norme UNI 7613 tipo 303, con marchio di controllo qualita', da giuntare mediante saldatura o con manicotti elettrici; diametro esterno 1 (De1 ) / diametro esterno 2 (De2):
			a	- De1 / De2 = 90/90 mm	cad		17,20
			b	- De1 / De2 = 110/110 mm	cad		22,35
			c	- De1 / De2 = 125/110 mm	cad		23,01
			d	- De1 / De2 = 160/110 mm	cad		49,47
			e	- De1 / De2 = 200/110 mm	cad		95,74
			f	- De1 / De2 = 250/110 mm	cad		109,98
			g	- De1 / De2 = 315/110 mm	cad		138,23
		MC_12_020_0080		Ispezione con tappo 45°per tubo in polietilene alta densita (PEAD) malleabilizzato per condotte di scarico acque civili e industriale, colore nero, conforme norme UNI 7613 tipo 303, con marchio di controllo qualita', da giuntare mediante saldatura. Ispezione con tappo 45° per tubo in polietilene alta densita (PEAD) malleabilizzato per condotte di scarico acque civili e industriale, colore nero, conforme norme UNI 7613 tipo 303, con marchio di controllo qualita', da giuntare mediante saldatura o con manicotti elettrici; diametro esterno 1 (De1 ) / diametro esterno 2 (De2):
			a	- De1 / De2 = 90/90 mm	cad		20,74
			b	- De1 / De2 = 110/110 mm	cad		25,64
			c	- De1 / De2 = 125/110 mm	cad		35,50
			d	- De1 / De2 = 160/110 mm	cad		74,07
		MC_12_020_0090		Manicotto elettrosaldabile per giunzione condotte di scarico acque civili e industriale, pezzi speciali, ecc. in polietilene ad alta densita' (PEAD) malleabilizzato, diametro nominale (DN) e tipo:
			a	- DN 32 mm	cad		2,43
			b	- DN 40 mm	cad		3,05
			c	- DN 50 mm	cad		3,49
			d	- DN 56 mm	cad		4,62
			e	- DN 63 mm	cad		4,81
			f	- DN 75 mm	cad		5,49
			g	- DN 90 mm	cad		6,12
			h	- DN 110 mm	cad		7,00
			i	- DN 125 mm	cad		8,75
			j	- DN 160 mm	cad		16,24
			k	- DN 160 mm, versione lunga	cad		31,46
			l	- DN 200 mm	cad		103,69
			m	- DN 250 mm	cad		131,18
			n	- DN 315 mm	cad		168,30
		MC_12_020_0100		Manicotto di dilatazione SNAP per giunzione condotte di scarico acque civili e industriale, in polietilene ad alta densita' (PEAD) malleabilizzato, idonei anche per elettrofusione e completi di eventuale tappo di protezione, diametro nominale (DN) e t. Manicotto di dilatazione SNAP per giunzione condotte di scarico acque civili e industriale, in polietilene ad alta densita' (PEAD) malleabilizzato, idonei anche per elettrofusione e completi di eventuale tappo di protezione, diametro nominale (DN) e tipo:
			a	- De = 32 mm	cad		5,24
			b	- De = 40 mm	cad		4,86
			c	- De = 50 mm	cad		4,97
			d	- De = 56 mm	cad		5,70
			e	- De = 63 mm	cad		6,29
			f	- De = 75 mm	cad		6,68
			g	- De = 90 mm	cad		7,73
			h	- De = 110 mm	cad		10,07
			i	- De = 125 mm	cad		12,82
			j	- De = 160 mm	cad		27,40
			k	- De = 200 mm	cad		111,97
			l	- De = 250 mm	cad		194,44
			m	- De = 315 mm	cad		318,12

	MC_12_030			TUBI IN POLIPROPILENE
		MC_12_030_0010		Tubi in polipropilene autoestinguente, con bicchiere e giunzione ad anello elastomerico per scarico (non interrato) di fognature ed acque calde (permanente = 95° C, non in pressione), conforme alle norme UNI EN 1451-1 con diametro esterno (DN):. Tubi in polipropilene autoestinguente, con bicchiere e giunzione ad anello elastomerico per scarico (non interrato) di fognature ed acque calde (permanente = 95° C, non in pressione), conforme alle norme UNI EN 1451-1 con diametro esterno (De) e spessore (s):
			a	- De 32, s = 1,8	m		1,65
			b	- De 40, s = 1,8	m		1,75
			c	- De 50, s = 1,8	m		1,84
			d	- De 75, s = 1,9	m		2,70
			e	- De 90, s = 2,3	m		4,48
			f	- De 110, s = 2,7	m		4,79
			g	- De 125, s = 3,1	m		6,39
			h	- De 160, s = 3,9	m		10,20
		MC_12_030_0020		Curve per tubi in polipropilene autoestinguente, con bicchiere e giunzione ad anello elastomerico per scarico (non interrato) di fognature ed acque calde (permanente = 95° C, non in pressione), conforme alle norme UNI EN 1451-1. Curve per tubi in polipropilene autoestinguente, con bicchiere e giunzione ad anello elastomerico per scarico (non interrato) di fognature ed acque calde (permanente = 95° C, non in pressione), conforme alle norme UNI EN 1451-1 con diametro esterno (De):
			a	- De 32, curve varie	cad		0,47
			b	- De 40, curve varie	cad		0,45
			c	- De 50, curve varie	cad		0,50
			d	- De 75, curve varie	cad		1,17
			e	- De 90, curve varie	cad		1,73
			f	- De 110, curve varie	cad		1,64
			g	- De 125, curve varie	cad		2,97
			h	- De 160 - 15°, 30° e 45°	cad		6,18
			i	- De 160 - 87,5°	cad		6,93
		MC_12_030_0030		Braghe semplici a 45° per tubi in polipropilene autoestinguente, con bicchiere e giunzione ad anello elastomerico per scarico (non interrato) di fognature ed acque calde (permanente = 95° C, non in pressione), conforme alle norme UNI EN 1451-1. Braghe semplici a 45° per tubi in polipropilene autoestinguente, con bicchiere e giunzione ad anello elastomerico per scarico (non interrato) di fognature ed acque calde (permanente = 95° C, non in pressione), conforme alle norme UNI EN 1451-1 con diametri esterni (De):
			a	- De 50/50	cad		0,99
			b	- De 75/75	cad		1,97
			c	- De 90/90	cad		4,50
			d	- De 110/50	cad		2,42
			e	- De 110/75	cad		3,66
			f	- De 110/110	cad		2,94
			g	- De 125/110	cad		5,62
			h	- De 125/125	cad		6,25
			i	- De 160/110	cad		11,24
			j	- De 160/160 - a 45°	cad		13,11
			k	- De 160/160 - a 67,5° e 87.5°	cad		13,11
		MC_12_030_0040		Braghe doppie per tubi in polipropilene autoestinguente, con bicchiere e giunzione ad anello elastomerico per scarico (non interrato) di fognature ed acque calde (permanente = 95° C, non in pressione), conforme alle norme UNI EN 1451-1. Braghe doppie per tubi in polipropilene autoestinguente, con bicchiere e giunzione ad anello elastomerico per scarico (non interrato) di fognature ed acque calde (permanente = 95° C, non in pressione), conforme alle norme UNI EN 1451-1; con diametri esterni (De):
			a	- De 50/50/50 - 67,5°	cad		10,30
			b	- De 110/40/40 - 67,5°-87°	cad		8,24
			c	- De 110/50/50 - 45°	cad		7,49
			d	- De 110/50/50 - 67.5°-87,5°	cad		7,49
			e	- De 110/110/110 - 67.5°-87,5°	cad		14,23

	MC_12_040			TUBI CORRUGATI STRUTTURATI IN POLIETILENE
		MC_12_040_0010		Tubi corrugati in polietilene alta densita' (PEAD) strutturati, a doppia parete, per condotte di scarico interrate non in pressione; a parete interna liscia e parete esterna corrugata, con giunti a bicchiere e guarnizione elastomerica. SN 4 KN/m². Tubi corrugati in polietilene alta densita' (PEAD) strutturati, a doppia parete, per condotte di scarico interrate non in pressione; a parete interna liscia e parete esterna corrugata, con giunti a bicchiere e guarnizione elastomerica. Per classe di rigidita' anulare SN 4 KN/m², rispondente al pr EN 13476 e con marchio rilasciato da Istituto terzo. Diametro esterno (De) e diametro interno (Di):
			a	- De 250 - Di 218	m		8,87
			b	- De 315 - Di 272	m		15,19
			c	- De 400 - Di 347	m		23,06
			d	- De 500 - Di 433	m		40,23
			e	- De 630 - Di 535	m		51,63
			f	- De 800 - Di 678	m		87,86
			g	- De 1000 - Di 852	m		145,66
			h	- De 1200 - Di 1030	m		218,59
		MC_12_040_0020		Tubi corrugati in polietilene alta densita' (PEAD) strutturati, a doppia parete, per condotte di scarico interrate non in pressione; a parete interna liscia e parete esterna corrugata, con giunti a bicchiere e guarnizione elastomerica. SN 8 KN/m². Tubi corrugati in polietilene alta densita' (PEAD) strutturati, a doppia parete, per condotte di scarico interrate non in pressione; a parete interna liscia e parete esterna corrugata, con giunti a bicchiere e guarnizione elastomerica. Per classe di rigidita' anulare SN 8 KN/m², rispondente al pr EN 13476 e con marchio rilasciato da Istituto terzo. Diametro esterno (De) e diametro interno (Di):
			a	- De 250 - Di 218	m		11,00
			b	- De 315 - Di 272	m		18,96
			c	- De 400 - Di 347	m		27,25
			d	- De 500 - Di 433	m		43,21
			e	- De 630 - Di 535	m		53,71
			f	- De 800 - Di 678	m		99,26
			g	- De 1000 - Di 852	m		158,79
			h	- De 1200 - Di 1030	m		238,25
		MC_12_040_0030		Tubi corrugati in polietilene alta densita' (PEAD) strutturati, a doppia parete, per condotte di scarico interrate non in pressione; a parete interna liscia e parete esterna corrugata, con giunti a manicotto e guarnizione elastomerica. SN 4 KN/m². Tubi corrugati in polietilene alta densita' (PEAD) strutturati, a doppia parete, per condotte di scarico interrate non in pressione; a parete interna liscia e parete esterna corrugata, con giunti a manicotto e guarnizione elastomerica. Per classe di rigidita' anulare SN 4 KN/m², rispondente al pr EN 13476 e con marchio rilasciato da Istituto terzo. Diametro esterno (De) e diametro interno (Di):
			a	- De 125 - Di 105	m		2,77
			b	- De = 160 - Di = 137	m		4,04
			c	- De 200 - Di 172	m		5,32
			d	- De 250 - Di 218	m		9,32
			e	- De 315 - Di 272	m		15,90
			f	- De 400 - Di 347	m		23,69
			g	- De 500 - Di 433	m		41,91
			h	- De 630 - Di 535	m		60,64
			i	- De 800 - Di 678	m		105,58
			j	- De 1000 - Di 852	m		181,07
			k	- De 1200 - Di 1030	m		269,58
		MC_12_040_0040		Tubi corrugati in polietilene alta densita' (PEAD) strutturati, a doppia parete, per condotte di scarico interrate non in pressione; a parete interna liscia e parete esterna corrugata, con giunti a manicotto e guarnizione elastomerica. SN 8 KN/m². Tubi corrugati in polietilene alta densita' (PEAD) strutturati, a doppia parete, per condotte di scarico interrate non in pressione; a parete interna liscia e parete esterna corrugata, con giunti a manicotto e guarnizione elastomerica. Per classe di rigidita' anulare SN 8 KN/m², rispondente al pr EN 13476 e con certificazione di produzione in regime di qualita'. Diametro esterno (De) e diametro interno (Di):
			a	- De 125 - Di 105	m		3,18
			b	- De 160 - Di 137	m		5,46
			c	- De 200 - Di 172	m		6,29
			d	- De 250 - Di 218	m		10,97
			e	- De 315 - Di 272	m		18,37
			f	- De 400 - Di 347	m		26,41
			g	- De = 500 - Di = 433	m		58,10
			h	- De 630 - Di 535	m		63,06
			i	- De 800 - Di 678	m		119,30
			j	- De 1000 - Di 852	m		197,37
			k	- De 1200 - Di 1030	m		293,83

	MC_12_045			TUBI SPIRALATI IN POLIETILENE RINFORZATO
		MC_12_045_0010		Tubi spiralati in polietilene rinforzato con acciaio idonei per fognature, scarichi interrati non in pressione, acque piov.....NI EN 1277. Classe di rigidita' anulare A (8 KN/m² = SN 8) calcolata secondo la norma EN ISO 9969:2008. Diametro interno mm:. Tubi spiralati in polietilene rinforzato con acciaio idonei per fognature, scarichi interrati non in pressione, acque piovane e condotte di ventilazione, con marcatura U, prodotti secondo la norma UNI 11434, da azienda certificata ISO 9001, corredati di certificazione di conformita' emessa da istituto accreditato in ambito EA secondo la norma UNI CEI EN ISO/IEC 17065:2012. Profilo di parete strutturato del tipo a spirale, ottenuto mediante avvolgimento ad elica, liscio internamente con costolature esterne rinforzate da una lamina sagomata ad omega di acciaio zincato classe DX51D + ZF/Z cosi' come previsto dalla norma UNI EN 10346, completamente incorporata nella parete del tubo. Giunzione realizzata con bicchiere “femmina” presaldato in stabilimento su ciascuna canna nel cui interno si innesta l’elemento “maschio” munito di guarnizione in EPDM, conforme alla norma UNI EN 681, allocata in apposita gola idonea a garantire la tenuta idraulica secondo i parametri sanciti dalla norma UNI EN 1277. Elementi “maschio” e “femmina” realizzati entrambi con le stesse peculiarita' costruttive dei tubi per garantire, anche nella giunzione, la costanza del diametro interno utile ed aumentare la rigidita' circonferenziale. In alternativa giunzione realizzata con sistema di flangia in HDPE con superficie frontale liscia e controflangia in HDPE con speciale profilo zigrinato, entrambe presaldate in stabilimento sulle estremita' dei tubi, connesse mediante serraggio di appositi bulloni in acciaio, tale da assicurare la perfetta tenuta idraulica secondo i parametri sanciti dalla norma UNI EN 1277. Classe di rigidita' anulare A (8 KN/m² = SN 8) calcolata secondo la norma EN ISO 9969:2008. Diametro interno mm:
			a	- mm 400	m		124,85
			b	- mm 500	m		161,81
			c	- mm 600	m		224,73
			d	- mm 700	m		284,66
			e	- mm 800	m		298,89
			f	- mm 900	m		394,53
			g	- mm 1000	m		419,50
			h	- mm 1100	m		510,21
			i	- mm 1200	m		618,76
			j	- mm 1300	m		774,50
			k	- mm 1400	m		797,04
			l	- mm 1500	m		880,95
		MC_12_045_0020		Tubi spiralati in polietilene rinforzato con acciaio idonei per fognature, scarichi interrati non in pressione, acque piov..... EN 1277. Classe di rigidita' anulare B (12 KN/m² = SN 12) calcolata secondo la norma EN ISO 9969:2008. Diametro interno mm:. Tubi spiralati in polietilene rinforzato con acciaio idonei per fognature, scarichi interrati non in pressione, acque piovane e condotte di ventilazione, con marcatura U, prodotti secondo la norma UNI 11434, da azienda certificata ISO 9001, corredati di certificazione di conformita' emessa da istituto accreditato in ambito EA secondo la norma UNI CEI EN ISO/IEC 17065:2012. Profilo di parete strutturato del tipo a spirale, ottenuto mediante avvolgimento ad elica, liscio internamente con costolature esterne rinforzate da una lamina sagomata ad omega di acciaio zincato classe DX51D + ZF/Z cosi' come previsto dalla norma UNI EN 10346, completamente incorporata nella parete del tubo. Giunzione realizzata con bicchiere “femmina” presaldato in stabilimento su ciascuna canna nel cui interno si innesta l’elemento “maschio” munito di guarnizione in EPDM, conforme alla norma UNI EN 681, allocata in apposita gola idonea a garantire la tenuta idraulica secondo i parametri sanciti dalla norma UNI EN 1277. Elementi “maschio” e “femmina” realizzati entrambi con le stesse peculiarita' costruttive dei tubi per garantire, anche nella giunzione, la costanza del diametro interno utile ed aumentare la rigidita' circonferenziale. In alternativa giunzione realizzata con sistema di flangia in HDPE con superficie frontale liscia e controflangia in HDPE con speciale profilo zigrinato, entrambe presaldate in stabilimento sulle estremita' dei tubi, connesse mediante serraggio di appositi bulloni in acciaio, tale da assicurare la perfetta tenuta idraulica secondo i parametri sanciti dalla norma UNI EN 1277. Classe di rigidita' anulare B (12 KN/m² = SN 12) calcolata secondo la norma EN ISO 9969:2008. Diametro interno mm:
			a	- mm 400	m		139,83
			b	- mm 500	m		179,78
			c	- mm 600	m		249,70
			d	- mm 700	m		314,62
			e	- mm 800	m		390,03
			f	- mm 900	m		434,48
			g	- mm 1000	m		549,34
			h	- mm 1100	m		637,23
			i	- mm 1200	m		725,13
			j	- mm 1300	m		854,03
			k	- mm 1400	m		922,89
			l	- mm 1500	m		1.032,76
		MC_12_045_0030		Tubi spiralati in polietilene rinforzato con acciaio idonei per fognature, scarichi interrati non in pressione, acque piov..... EN 1277. Classe di rigidita' anulare C (16 KN/m² = SN 16) calcolata secondo la norma EN ISO 9969:2008. Diametro interno mm:. Tubi spiralati in polietilene rinforzato con acciaio idonei per fognature, scarichi interrati non in pressione, acque piovane e condotte di ventilazione, con marcatura U, prodotti secondo la norma UNI 11434, da azienda certificata ISO 9001, corredati di certificazione di conformita' emessa da istituto accreditato in ambito EA secondo la norma UNI CEI EN ISO/IEC 17065:2012. Profilo di parete strutturato del tipo a spirale, ottenuto mediante avvolgimento ad elica, liscio internamente con costolature esterne rinforzate da una lamina sagomata ad omega di acciaio zincato classe DX51D + ZF/Z cosi' come previsto dalla norma UNI EN 10346, completamente incorporata nella parete del tubo. Giunzione realizzata con bicchiere “femmina” presaldato in stabilimento su ciascuna canna nel cui interno si innesta l’elemento “maschio” munito di guarnizione in EPDM, conforme alla norma UNI EN 681, allocata in apposita gola idonea a garantire la tenuta idraulica secondo i parametri sanciti dalla norma UNI EN 1277. Elementi “maschio” e “femmina” realizzati entrambi con le stesse peculiarita' costruttive dei tubi per garantire, anche nella giunzione, la costanza del diametro interno utile ed aumentare la rigidita' circonferenziale. In alternativa giunzione realizzata con sistema di flangia in HDPE con superficie frontale liscia e controflangia in HDPE con speciale profilo zigrinato, entrambe presaldate in stabilimento sulle estremita' dei tubi, connesse mediante serraggio di appositi bulloni in acciaio, tale da assicurare la perfetta tenuta idraulica secondo i parametri sanciti dalla norma UNI EN 1277. Classe di rigidita' anulare C (16 KN/m² = SN 16) calcolata secondo la norma EN ISO 9969:2008. Diametro interno mm:
			a	- mm 400	m		149,82
			b	- mm 500	m		194,77
			c	- mm 600	m		269,68
			d	- mm 700	m		339,59
			e	- mm 800	m		436,48
			f	- mm 900	m		474,43
			g	- mm 1000	m		689,17
			h	- mm 1100	m		729,22
			i	- mm 1200	m		872,95
			j	- mm 1300	m		956,80
			k	- mm 1400	m		1.056,73
			l	- mm 1500	m		1.252,00
		MC_12_045_0040		Curve aperte 45° per tubi spiralati in polietilene rinforzato con acciaio e con le stesse caratteristiche. Classe di rigidita' anulare C (16 KN/m² = SN 16) calcolata secondo la norma EN ISO 9969:2008. Diametro interno mm:. Curve aperte 45° per tubi spiralati in polietilene rinforzato con acciaio e con le stesse caratteristiche. Classe di rigidita' anulare A (8 KN/m² = SN 8) calcolata secondo la norma EN ISO 9969:2008. Diametro interno mm:
			a	- mm 800	cad		2.099,76
			b	- mm 900	cad		2.542,68
			c	- mm 1000	cad		3.390,38
			d	- mm 1100	cad		4.062,15
			e	- mm 1200	cad		4.207,41
			f	- mm 1300	cad		4.931,71
			g	- mm 1400	cad		5.118,39
			h	- mm 1500	cad		5.813,35
		MC_12_045_0050		Curve aperte 45° per tubi spiralati in polietilene rinforzato con acciaio e con le stesse caratteristiche. Classe di rigidita' anulare B (12 KN/m² = SN 12) calcolata secondo la norma EN ISO 9969:2008. Diametro interno mm:
			a	- mm 400	cad		1.195,57
			b	- mm 500	cad		1.324,15
			c	- mm 600	cad		1.531,06
			d	- mm 700	cad		1.860,89
			e	- mm 800	cad		2.180,54
			f	- mm 900	cad		2.651,79
			g	- mm 1000	cad		3.546,26
			h	- mm 1100	cad		4.258,68
			i	- mm 1200	cad		4.429,59
			j	- mm 1300	cad		5.241,20
			k	- mm 1400	cad		5.460,82
			l	- mm 1500	cad		6.197,40
		MC_12_045_0060		Curve aperte 45° per tubi spiralati in polietilene rinforzato con acciaio e con le stesse caratteristiche. Classe di rigidita' anulare C (16 KN/m² = SN 16) calcolata secondo la norma EN ISO 9969:2008. Diametro interno mm:
			a	- mm 400	cad		1.236,46
			b	- mm 500	cad		1.377,11
			c	- mm 600	cad		1.609,06
			d	- mm 700	cad		1.979,54
			e	- mm 800	cad		2.342,12
			f	- mm 900	cad		2.869,97
			g	- mm 1000	cad		3.858,03
			h	- mm 1100	cad		4.651,75
			i	- mm 1200	cad		4.873,94
			j	- mm 1300	cad		5.860,18
			k	- mm 1400	cad		6.145,67
			l	- mm 1500	cad		6.965,54
		MC_12_045_0070		Curve chiuse 75°/90° per tubi spiralati in polietilene rinforzato con acciaio e con le stesse caratteristiche. Classe di rigidita' anulare A (8 KN/m² = SN 8) calcolata secondo la norma EN ISO 9969:2008. Diametro interno mm:
			a	- mm 800	cad		2.690,90
			b	- mm 900	cad		3.156,76
			c	- mm 1000	cad		3.990,77
			d	- mm 1100	cad		4.953,19
			e	- mm 1200	cad		5.124,87
			f	- mm 1300	cad		6.252,92
			g	- mm 1400	cad		6.486,26
			h	- mm 1500	cad		7.310,82
		MC_12_045_0080		Curve chiuse 75°/90° per tubi spiralati in polietilene rinforzato con acciaio e con le stesse caratteristiche. Classe di rigidita' anulare B (12 KN/m² = SN 12) calcolata secondo la norma EN ISO 9969:2008. Diametro interno mm:
			a	- mm 400	cad		1.497,24
			b	- mm 500	cad		1.659,59
			c	- mm 600	cad		2.147,34
			d	- mm 700	cad		2.415,27
			e	- mm 800	cad		2.791,89
			f	- mm 900	cad		3.290,11
			g	- mm 1000	cad		4.177,82
			h	- mm 1100	cad		5.185,47
			i	- mm 1200	cad		5.387,44
			j	- mm 1300	cad		6.639,79
			k	- mm 1400	cad		6.914,28
			l	- mm 1500	cad		7.790,90
		MC_12_045_0090		Curve chiuse 75°/90° per tubi spiralati in polietilene rinforzato con acciaio e con le stesse caratteristiche. Classe di rigidita' anulare C (16 KN/m² = SN 16) calcolata secondo la norma EN ISO 9969:2008. Diametro interno mm:
			a	- mm 400	cad		1.554,49
			b	- mm 500	cad		1.733,74
			c	- mm 600	cad		2.251,34
			d	- mm 700	cad		2.567,82
			e	- mm 800	cad		2.993,87
			f	- mm 900	cad		3.556,77
			g	- mm 1000	cad		4.551,94
			h	- mm 1100	cad		5.650,00
			i	- mm 1200	cad		5.912,57
			j	- mm 1300	cad		7.413,51
			k	- mm 1400	cad		7.770,36
			l	- mm 1500	cad		8.751,07
		MC_12_045_0100		TEE 90° per tubi spiralati in polietilene rinforzato con acciaio e con le stesse caratteristiche. Classe di rigidita' anulare A (8 KN/m² = SN 8) calcolata secondo la norma EN ISO 9969:2008. Diametro interno mm:
			a	- mm 800	cad		2.297,61
			b	- mm 900	cad		2.974,44
			c	- mm 1000	cad		3.796,73
			d	- mm 1100	cad		4.802,58
			e	- mm 1200	cad		5.000,67
			f	- mm 1300	cad		6.088,63
			g	- mm 1400	cad		6.360,86
			h	- mm 1500	cad		7.058,02
		MC_12_045_0110		TEE 90° per tubi spiralati in polietilene rinforzato con acciaio e con le stesse caratteristiche. Classe di rigidita' anulare B (12 KN/m² = SN 12) calcolata secondo la norma EN ISO 9969:2008. Diametro interno mm:
			a	- mm 400	cad		1.304,57
			b	- mm 500	cad		1.518,35
			c	- mm 600	cad		1.739,62
			d	- mm 700	cad		2.125,75
			e	- mm 800	cad		2.428,90
			f	- mm 900	cad		3.144,16
			g	- mm 1000	cad		4.030,54
			h	- mm 1100	cad		5.070,58
			i	- mm 1200	cad		5.303,64
			j	- mm 1300	cad		6.539,97
			k	- mm 1400	cad		6.860,24
			l	- mm 1500	cad		7.618,11
		MC_12_045_0120		TEE 90° per tubi spiralati in polietilene rinforzato con acciaio e con le stesse caratteristiche. Classe di rigidita' anulare C (16 KN/m² = SN 16) calcolata secondo la norma EN ISO 9969:2008. Diametro interno mm:
			a	- mm 400	cad		1.378,17
			b	- mm 500	cad		1.613,69
			c	- mm 600	cad		1.869,62
			d	- mm 700	cad		2.329,13
			e	- mm 800	cad		2.691,46
			f	- mm 900	cad		3.483,56
			g	- mm 1000	cad		4.498,21
			h	- mm 1100	cad		5.606,60
			i	- mm 1200	cad		5.909,56
			j	- mm 1300	cad		7.442,64
			k	- mm 1400	cad		7.858,97
			l	- mm 1500	cad		8.738,30

	MC_12_050			TUBI IN GHISA
		MC_12_050_0010		Tubi in ghisa sferoidale centrifugata, con bicchiere, come da norma EN 598, giuntati a mezzo di anello in gomma e guarnizione in elastomero conforme alla norma UNI 9163/87. Trattamento esterno con 200 g/m² di zinco puro (norme UNI ISO 4179/87 ed EN 5. Tubi in ghisa sferoidale centrifugata, con bicchiere, come da norma EN 598, giuntati a mezzo di anello in gomma e guarnizione in elastomero conforme alla norma UNI 9163/87. Trattamento esterno con 200 g/m² di zinco puro (norme UNI ISO 4179/87 ed EN 598) e verniciatura colore rosso; l'interno deve essere rivestito con malta di cemento alluminoso secondo norme UNI ISO 4179/87 ed EN 598. Diametro nominale interno (DN), diametro esterno (De) e peso (p):
			a	- DN 80 - De 88 - p = kg/m 13	m		14,36
			b	- DN 100 - De 110 - p = kg/m 16	m		15,36
			c	- DN 125 - De 135 - p = kg/m 20	m		21,26
			d	- DN 150 - De 160 - p = kg/m 23,5	m		22,91
			e	- DN 200 - De 210 - p = kg/m 31,5	m		30,78
			f	- DN 250 - De 274 - p = kg/m 40,5	m		40,21
			g	- DN 300 - De 326 - p = kg/m 51	m		51,32
			h	- DN 350 - p = kg/m 67	m		66,04
			i	- DN 400 - p = kg/m 79	m		78,66
			j	- DN 450 - p = kg/m 93,5	m		90,89
			k	- DN 500 - p = kg/m 108	m		104,75
			l	- DN = 600 - p = kg/m 140	m		136,47
			m	- DN 700 - p = kg/m 199	m		186,90
			n	- DN = 800 - p = kg/m 244	m		228,72
			o	- DN 900 - p = kg/m 291	m		272,17
			p	- DN 1.000 - p = kg/m 79	m		310,88
		MC_12_050_0020		Giunto con collare di serraggio in acciaio inox e manicotto di tenuta in elastomero EPDM, per i diametri nominali:. Giunto con collare di serraggio in acciaio inox e manicotto di tenuta in elastomero EPDM, per i diametri nominali interni (DN):
			a	- DN 40	cad		3,06
			b	- DN 50	cad		3,21
			c	- DN 75	cad		3,75
			d	- DN 100	cad		4,19
			e	- DN 125	cad		4,84
			f	- DN 150	cad		5,79
			g	- DN 200	cad		12,28
			h	- DN 250	cad		15,61
			i	- DN 300	cad		17,72
		MC_12_050_0030		Curve a 22°, 45°, 68° e 88° per condotti di scarico realizzate in tubi di ghisa con giunto a fascetta in acciaio e guarnizione in elastomero:. Curve a 22°, 45°, 68° e 88° per condotti di scarico realizzate in tubi di ghisa con giunto a fascetta in acciaio e guarnizione in elastomero. , per i diametri nominali interni (DN):
			a	- DN 40	cad		5,56
			b	- DN 50	cad		6,08
			c	- DN 75	cad		7,87
			d	- DN 100	cad		8,70
			e	- DN 125	cad		12,62
			f	- DN 150	cad		15,57
			g	- DN 200	cad		34,23
			h	- DN 250	cad		71,41
			i	- DN 300	cad		98,98
		MC_12_050_0040		Braghe semplici a 45°, 68° e 88° per condotti di scarico, realizzate in tubi di ghisa con giunto a fascetta in acciaio e guarnizione in elastomero:. Braghe semplici a 45°, 68° e 88° per condotti di scarico, realizzate in tubi di ghisa con giunto a fascetta in acciaio e guarnizione in elastomero. , per i diametri nominali interni (DN):
			a	- DN 40	cad		9,41
			b	- DN 50	cad		10,51
			c	- DN 75	cad		11,76
			d	- DN 100	cad		15,33
			e	- DN 125	cad		24,05
			f	- DN 150	cad		35,81
			g	- DN 200	cad		75,54
			h	- DN 250	cad		176,66
			i	- DN 300	cad		225,67

	MC_12_060			TUBI IN GRES CERAMICO
		MC_12_060_0010		Tubi in gres ceramico verniciati internamente ed esternamente, conformi alla norma UNI EN 295-Febbraio 2013, dotati di mar.....r i diametri DN 100 e 125 giunto tipo F. Con diametro interno nominale (DN), carico di rottura (FN) e peso indicativo (p):. Tubi in gres ceramico verniciati internamente ed esternamente, conformi alla norma UNI EN 295-Febbraio 2013, dotati di marcatura CE rispettando i requisiti essenziali di prestazione contenuti nella norma europea EN 295-parte 10. Per i diametri da DN 150 a 1400 saranno dotati di giunto a bicchiere sistema C tipo K o tipo S, atto a garantire la tenuta idraulica indicata dalla norma UNI EN 295/1, punto 3.2. Per i diametri DN 100 e 125 giunto tipo F. Con diametro interno nominale (DN), carico di rottura (FN) e peso indicativo (p):
			a	- DN 100, FN = 34 kN/m, p = 18 kg/m	m		15,46
			b	- DN 125, FN = 34 kN/m, p = 21 kg/m	m		17,33
			c	- DN 150, FN = 34 kN/m, p = 24 kg/m	m		18,73
			d	- DN 200, FN = 40 kN/m, p = 36 kg/m	m		31,56
			e	- DN 200, FN = 48 kN/m, p = 47 kg/m	m		41,01
			f	- DN 250, FN = 40 kN/m, p = 53 kg/m	m		42,61
			g	- DN 250, FN = 60 kN/m, p = 75 kg/m	m		53,19
			h	- DN 300, FN = 48 kN/m, p = 72 kg/m	m		57,41
			i	- DN 300, FN = 72 kN/m, p = 100 kg/m	m		76,69
			j	- DN 350, FN = 56 kN/m, p = 102 kg/m	m		81,28
			k	- DN 400, FN = 64 kN/m, p = 140 kg/m	m		98,32
			l	- DN 400, FN = 80 kN/m, p =151 kg/m	m		119,48
			m	- DN 500, FN = 60 kN/m, p = 173 kg/m	m		132,32
			n	- DN 500, FN = 80 kN/m, p = 227 kg/m	m		177,45
			o	- DN 600, FN = 57 kN/m, p = 226 kg/m	m		177,91
			p	- DN 600, FN = 96 kN/m, p = 322 kg/m	m		280,46
			q	- DN 700, FN = 140 kN/m, p = 373 kg/m	m		376,15
			r	- DN 800, FN = 128 kN/m, p = 463 kg/m	m		515,01
			s	- DN 1000, classe 120, FN = 120 kN/m, 840 kg/m	m		721,01
			t	- DN 1200, classe 95, FN = 114 kN/m, 990 kg/m	m		889,56
			u	- DN 1400, classe - , FN = 90 kN/m, 1250 kg/m	m		1.170,47
		MC_12_060_0020		Curve aperte e chiuse in gres ceramico verniciate all'interno ed all'esterno a norma UNI EN 295-Febbraio 2013, dotati di m..... idraulica indicata dalla norma UNI EN 295/1, punto 3.2. Con diametro interno nominale (DN), carico di rottura (FN) e tipo:. Curve aperte e chiuse in gres ceramico verniciate all'interno ed all'esterno a norma UNI EN 295-Febbraio 2013, dotati di marcatura CE rispettando i requisiti essenziali di prestazione contenuti nella norma europea EN 295-parte 10, dotati di giunto a bicchiere sistema C tipo K o tipo S, atto a garantire la tenuta idraulica indicata dalla norma UNI EN 295/1, punto 3.2. Con diametro interno nominale (DN), carico di rottura (FN):
			a	- DN 150, FN = 34 kN/m	cad		31,56
			b	- DN 200, FN = 40 kN/m	cad		61,99
			c	- DN 200, FN = 48 kN/m	cad		69,48
			d	- DN 250, FN = 40 kN/m	cad		105,81
			e	- DN 250, FN = 60 kN/m	cad		118,65
			f	- DN 300, FN = 48 kN/m	cad		139,62
			g	- DN 300, FN = 72 kN/m	cad		185,22
			h	- DN = 400 mm, FN = 64 kN/m, aperta 15°/45°	cad		185,88
			i	- DN = 400 mm, FN = 64 kN/m, chiusa 90°	cad		214,59
		MC_12_060_0030		Sifoni in gres ceramico verniciati all'interno ed all'esterno a norma UNI EN 295-Febbraio 2013, dotati di marcatura CE ris..... idraulica indicata dalla norma UNI EN 295/1, punto 3.2. Con diametro interno nominale (DN), carico di rottura (FN) e tipo:. Sifoni in gres ceramico verniciati all'interno ed all'esterno a norma UNI EN 295-Febbraio 2013, dotati di marcatura CE rispettando i requisiti essenziali di prestazione contenuti nella norma europea EN 295-parte 10, dotati di giunto a bicchiere sistema C tipo K o tipo S, atto a garantire la tenuta idraulica indicata dalla norma UNI EN 295/1, punto 3.2. Con diametro interno nominale (DN), carico di rottura (FN) e tipo:
			a	- DN 150, classe - , FN = 34 kN/m, orizzontale tipo Firenze	cad		130,15
			b	- DN 200, classe 160, FN = 32 kN/m, orizzontale tipo Firenze	cad		265,28
			c	- DN 150, per pozzetti, tipo Mortara aperto	cad		94,12
			d	- DN 150, per pozzetti, tipo Mortara chiuso	cad		101,32
		MC_12_060_0040		Braghe semplici e a squadra in gres ceramico verniciate all'interno ed all'esterno a norma UNI EN 295 - febbraio 2013 e sa.....uta idraulica indicata dalla norma UNI 295/1, punto 3.2. Con diametri interni nominali (DN), carico di rottura (FN) e tipo:. Braghe semplici e a squadra in gres ceramico verniciate all'interno ed all'esterno a norma UNI EN 295 - febbraio 2013 e saranno dotati di marcatura CE rispettando i requisiti essenziali di prestazione contenuti nella norma europea EN 295 - parte 10. Giunti a bicchiere sistema C tipo K o tipo S, atto a garantire la tenuta idraulica indicata dalla norma UNI 295/1, punto 3.2. Con diametri interni nominali (DN), carico di rottura (FN) e tipo:
			a	- DN 150/150, FN = 30/34 kN/m	cad		48,88
			b	- DN 200/150, FN = 40/34 kN/m	cad		95,24
			c	- DN 200/150, FN = 48/34 kN/m	cad		112,55
			d	- DN 250/150, FN = 40/34 kN/m	cad		123,04
			e	- DN 250/150, FN = 60/34 kN/m	cad		154,32
			f	- DN 300/150, FN = 48/34 kN/m	cad		159,47
			g	- DN 300/150, FN = 72/34 kN/m	cad		199,64
			h	- DN 400/150, FN = 64/34 kN/m	cad		291,21
			i	- DN 400/150, FN = 80/34 kN/m	cad		337,57
			l	- DN 500/150, FN = 60/34 kN/m	cad		420,16
			m	- DN 500/150, FN = 80/34 kN/m	cad		642,27
			n	- DN 600/150, FN = 57/34 kN/m	cad		566,51
			o	- DN 600/150, FN = 96/34 kN/m	cad		853,89

	MC_12_070			TUBI IN RESINA POLIESTERE CON FIBRA VETRO
		MC_12_070_0010		Tubazione per condotti di fognatura realizzata con tubi in resina poliestere rinforzata con fibra di vetro e cariche minerali, con giunto a bicchiere e guarnizione elastomerica, "liner" di spessore non inferiore a 1,3 mm. diametro nominale interno (. Tubi in resina poliestere rinforzata con fibra di vetro e cariche minerali, con giunto a bicchiere e guarnizione elastomerica, "liner" di spessore non inferiore a 1,3 mm. Con diametro nominale interno (DN):
			a	- DN 400	m		100,00
			b	- DN 500	m		117,36
			c	- DN 600	m		155,87
			d	- DN 800	m		229,72
			e	- DN 1000	m		330,86
			f	- DN 1100	m		388,29
			g	- DN 1200	m		451,96

	MC_12_080			TUBI IN CALCESTRUZZO
		MC_12_080_0010		Tubi circolari per condotti di fognatura in c.a. con armature elettrosaldate in acciaio da 600 N/mm² (doppie per DN > 1600), con incastro a bicchiere sino al DN 1200, prodotti secondo il metodo della compressione radiale (turbocentrifugati) e con inc. Tubi circolari per condotti di fognatura in c.a. con armature elettrosaldate in acciaio da 600 N/mm² (doppie per DN > 1600), con incastro a bicchiere sino al DN 1200, prodotti secondo il metodo della compressione radiale (turbocentrifugati) e con incastro a ½ spessore sino al DN 2200, prodotti secondo il metodo della compressione radiale o della vibrazione radiale (vibrocompressi), aventi classe di resistenza 90 kN/m², dotati di guarnizione a cuspide conforme alla norma UNI EN 681-1 premontata sul maschio atta a garantire la perfetta tenuta con l'incastro dei pezzi previa spalmatura di idoneo lubrificante sulla femina.I tubi saranno rispondenti alle norme UNI EN 1916 e UNI 8981-5.Diametro nominale interno (DN) e peso indicativo al m (p):
			a	- DN = 300 - p = 180 kg/m	m		30,92
			b	- DN = 400 - p = 240 kg/m	m		32,38
			c	- DN = 500 - p = 300 kg/m	m		37,08
			d	- DN = 600 - p = 410 kg/m	m		44,95
			e	- DN = 700 - p = 550 kg/m	m		57,90
			f	- DN = 800 - p = 660 kg/m	m		66,04
			g	- DN = 1.000 - p = 1.000 kg/m	m		90,33
			h	- DN = 1.100 - p = 1.250 kg/m	m		128,27
			i	- DN = 1.200 - p = 1.500 kg/m	m		140,22
			j	- DN = 1.400 - p = 1.850 kg/m	m		195,38
			k	- DN = 1.500 - p = 2.110 kg/m	m		215,61
			l	- DN = 1.600 - p = 2.310 kg/m	m		238,47
			m	- DN = 1.800 - p = 2.670 kg/m	m		297,36
			n	- DN = 2.000 - p = 3.350 kg/m	m		354,85
		MC_12_080_0020		Tubi circolari per condotti di fognatura in c.a. con armature elettrosaldate in acciaio da 600 N/mm² (doppie per DN > 1600), con incastro a bicchiere sino al DN 1200, prodotti secondo il metodo della compressione radiale (turbocentrifugati). Tubi circolari per condotti di fognatura in c.a. con armature elettrosaldate in acciaio da 600 N/mm² (doppie per DN > 1600), con incastro a bicchiere sino al DN 1200, prodotti secondo il metodo della compressione radiale (turbocentrifugati) e con incastro a ½ spessore sino al DN 2200, prodotti secondo il metodo della compressione radiale o della vibrazione radiale (vibrocompressi), aventi classe di resistenza 135 kN/m², dotati di guarnizione a cuspide conforme alla norma UNI EN 681-1 premontata sul maschio atta a garantire la perfetta tenuta con l'incastro dei pezzi previa spalmatura di idoneo lubrificante sulla femina.I tubi saranno rispondenti alle norme UNI EN 1916 e UNI 8981-5.Diametro nominale interno (DN) e peso indicativo al m (p):
			a	- DN = 300 - p = 180 kg/m	m		31,82
			b	- DN = 400 - p = 240 kg/m	m		35,59
			c	- DN = 500 - p = 300 kg/m	m		40,89
			d	- DN = 600 - p = 420 kg/m	m		47,73
			e	- DN = 700 - p = 550 kg/m	m		67,73
			f	- DN = 800 - p = 660 kg/m	m		80,33
			g	- DN = 1.000 - p = 1.000 kg/m	m		116,69
			h	- DN = 1.100 - p = 1.300 kg/m	m		145,84
			i	- DN = 1.200 - p = 1.500 kg/m	m		152,47
			j	- DN = 1.400 - p = 1.850 kg/m	m		243,07
			k	- DN = 1.500 - p = 2.150 kg/m	m		282,84
			l	- DN = 1.600 - p = 2.350 kg/m	m		307,15
			m	- DN = 1.800 - p = 2.700 kg/m	m		388,92
			n	- DN = 2.000 - p = 3.400 kg/m	m		506,03
		MC_12_080_0030		Tubi in calcestruzzo senza bicchiere, con giunto a maschio e femmina, per condotte orizzontali con diametro nominale interno (DN) e diametro esterno (De):. Tubi in calcestruzzo senza bicchiere, a maschio e femmina, per condotte orizzontali. Diametro nominale interno (DN), diametro esterno (De) e peso indicativo al m (p):
			a	- DN 150 - De 200 - p = 35 kg/m	m		3,78