			b	- DN 200 - De 260 - p = 50 kg/m	m		4,74
			c	- DN 300 - De 370 - p = 80 kg/m	m		6,26
			d	- DN 400 - De 470 - p = 110 kg/m	m		8,33
			e	- DN 500 - De 590 - p = 170 kg/m	m		12,64
			f	- DN 600 - De 700 - p = 230 kg/m	m		16,35
			g	- DN 800 - De 920 - p = 370 kg/m	m		25,54
			h	- DN 1.000 - De 1.140 - p = 570 kg/m	m		37,84
			i	- DN 1.250 - De 1.400 - p = 700 kg/m	m		62,02
		MC_12_080_0050	_	Maggiore costo per rivestimento della superficie interna del tubo con una mano di primer . Maggiore costo per rivestimento della superficie interna del tubo in calcestruzzo con una mano di primer .	m²		3,87
		MC_12_080_0060	_	Maggiore costo per rivestimento della superficie interna del tubo in calcestruzzo con uno strato di poliuretano (spessore medio nominale 6 mm).	m²		34,01
		MC_12_080_0070	_	Maggiore costo per rivestimento della superficie interna del tubo in calcestruzzo con rivestimento di tipo epossidico dello spessore di 300 µm.	m²		5,74

	MC_12_090			TUBAZIONI FONOASSORBENTI
		MC_12_090_0010		Tubo fonoassorbente con bicchiere in materiale termoplastico con cariche minerali per condotte di scarico acque civili, densita' 1,75 g/cm³ classe infiammabilita' M1 NF P 92501, coefficiente di dilatazione termica lineare pari a 0,04 mm/m x C°,. Tubo fonoassorbente con bicchiere in materiale termoplastico con cariche minerali per condotte di scarico acque civili, densita' 1,75 g/cm³ classe infiammabilita' M1 NF P 92501, coefficiente di dilatazione termica lineare pari a 0,04 mm/m x C°, dotato di guarnizioni premontate da giuntare mediante raccordo a bicchiere, diametro esterno (De) e spessore (s):
			a	De= 40 mm - s= 3,00	m		4,82
			b	De= 50 mm - s= 3,00	m		5,20
			c	De= 75 mm - s= 4,00	m		13,19
			d	De= 90 mm - s= 4,50	m		16,63
			e	De= 100 mm - s= 5,00	m		16,63
			f	De= 110 mm - s= 5,00	m		17,68
			g	De= 125 mm - s= 5,00	m		28,40
			h	De= 160 mm - s= 5,50	m		35,68
		MC_12_090_0020		Tubo fonoassorbente con doppio bicchiere in materiale termoplastico con cariche minerali per condotte di scarico acque civili, densita' 1,75 g/cm³ classe infiammabilita' M1 NF P 92501, coefficiente di dilatazione termica lineare pari a 0,04 mm/m x C°,. Tubo fonoassorbente con doppio bicchiere in materiale termoplastico con cariche minerali per condotte di scarico acque civili, densita' 1,75 g/cm³ classe infiammabilita' M1 NF P 92501, coefficiente di dilatazione termica lineare pari a 0,04 mm/m x C°, dotato di guarnizioni premontate da giuntare mediante raccordo a bicchiere, diametro esterno (De) e spessore (s):
			a	De= 40 mm - s= 3,00	m		7,28
			b	De= 50 mm - s= 3,00	m		7,79
			c	De= 75 mm - s= 4,00	m		16,63
			d	De= 90 mm - s= 4,50	m		20,79
			e	De= 100 mm - s= 5,00	m		20,79
			f	De= 110 mm - s= 5,00	m		21,84
		MC_12_090_0030		Curve aperte e chiuse per tubi fonoassorbenti con bicchiere in materiale termoplastico con cariche minerali per condotte di scarico acque civili, densita' 1,75 g/cm³ classe infiammabilita' M1 NF P 92501, coefficiente di dilatazione termica lineare pari. Curve aperte e chiuse per tubi fonoassorbenti con bicchiere in materiale termoplastico con cariche minerali per condotte di scarico acque civili, densita' 1,75 g/cm³ classe infiammabilita' M1 NF P 92501, coefficiente di dilatazione termica lineare pari a 0,04 mm/m x C°, dotato di guarnizioni premontate da giuntare mediante raccordo a bicchiere, diametro esterno (De) e spessore (s):
			a	- De 40, curva aperta 45°	cad		1,03
			b	- De 40, curva chiusa 87°	cad		1,03
			c	- De 50, curva aperta 45°	cad		1,51
			d	- De 50, curva chiusa 87°	cad		2,00
			e	- De 75, curva aperta 45°	cad		4,59
			f	- De 75, curva chiusa 87°	cad		5,10
			g	- De 90, curva aperta 45	cad		4,59
			h	- De 90, curva chiusa 87°	cad		5,10
			i	- De 100, curva aperta 45°	cad		4,59
			l	- De 100, curva chiusa 87°	cad		5,10
			m	- De 110, curva aperta 45°	cad		6,57
			n	- De 110, curva chiusa 87°	cad		6,94
			o	- De 125, curva aperta 45°	cad		9,64
			p	- De 125, curva chiusa 87°	cad		10,74
			q	- De 160, curva aperta 45°	cad		13,04
			r	- De 160, curva chiusa 87°	cad		15,69
		MC_12_090_0040		Braghe di derivazione a 45° M/F e derivazione ridotte a 45° M/F per tubi semplici fonoassorbenti con bicchiere in materiale termoplastico con cariche minerali per condotte di scarico acque civili, densita' 1,75 g/cm³ classe infiammabilita' M1 NF P 9250. Braghe di derivazione a 45° M/F e derivazione ridotte a 45° M/F per tubi semplici fonoassorbenti con bicchiere in materiale termoplastico con cariche minerali per condotte di scarico acque civili, densita' 1,75 g/cm³ classe infiammabilita' M1 NF P 92501, coefficiente di dilatazione termica lineare pari a 0,04 mm/m x C°, dotato di guarnizioni premontate da giuntare mediante raccordo a bicchiere, diametro esterno (De) e spessore (s):
			a	- De 40/40	cad		1,88
			b	- De 50/50	cad		2,98
			c	- De 75/40	cad		6,66
			d	- De 75/50	cad		6,66
			e	- De 75/75	cad		6,66
			f	- De 90/90	cad		6,66
			g	- De 100/40	cad		6,66
			h	- De 100/50	cad		6,66
			i	- De 100/100	cad		6,66
			l	- De 110/40	cad		10,20
			m	- De 110/50	cad		10,20
			n	- De 110/75	cad		11,15
			o	- De 110/110	cad		12,13
			p	- De 125/110	cad		18,48
			q	- De 125/125	cad		22,17
			r	- De 160/110	cad		24,42
			s	- De 160/160	cad		31,75
		MC_12_090_0060		Aumenti per tubi semplici fonoassorbenti con bicchiere in materiale termoplastico con cariche minerali per condotte di scarico acque civili, densita' 1,75 g/cm³ classe infiammabilita' M1 NF P 92501, coefficiente di dilatazione termica lineare pari a 0,. Aumenti per tubi semplici fonoassorbenti con bicchiere in materiale termoplastico con cariche minerali per condotte di scarico acque civili, densita' 1,75 g/cm³ classe infiammabilita' M1 NF P 92501, coefficiente di dilatazione termica lineare pari a 0,04 mm/m x C°, dotato di guarnizioni premontate da giuntare mediante raccordo a bicchiere, diametro esterno (De) e spessore (s):
			a	- De 40/50	cad		2,97
			b	- De 40/100	cad		5,58
			c	- De 50/75	cad		2,97
			d	- De 50/100	cad		5,58
			e	- De 50/110	cad		5,58
			f	- De 75/100	cad		5,58
			g	- De 75/110	cad		5,58
			h	- De 90/100	cad		6,12
			i	- De 90/110	cad		6,12
			l	- De 100/110	cad		5,58
			m	- De 100/125	cad		7,13
			n	- De 110/125	cad		7,13
			o	- De 110/160	cad		9,45
			p	- De 125/160	cad		9,45
		MC_12_090_0080		Ispezioni per tubi semplici fonoassorbenti con bicchiere in materiale termoplastico con cariche minerali per condotte di scarico acque civili, densita' 1,75 g/cm³ classe infiammabilita' M1 NF P 92501, coefficiente di dilatazione termica lineare pari a. Ispezioni per tubi semplici fonoassorbenti con bicchiere in materiale termoplastico con cariche minerali per condotte di scarico acque civili, densita' 1,75 g/cm³ classe infiammabilita' M1 NF P 92501, coefficiente di dilatazione termica lineare pari a 0,04 mm/m x C°, dotato di guarnizioni premontate da giuntare mediante raccordo a bicchiere, diametro esterno (De) e spessore (s):
			a	De 75	cad		9,06
			b	De 100	cad		9,06
			c	De 110	cad		15,41
			d	De 125	cad		31,75
			e	De 160	cad		40,69

	MC_12_100			TUBI PER DRENAGGIO
		MC_12_100_0010		Tubo per drenaggio in PVC, flessibile, corrugato, microforato, monoparete, adatto per uso agricolo, campi sportivi, edilizia. Diametro esterno (De):
			a	- De 50	m		0,54
			b	- De 65	m		0,76
			c	- De 80	m		1,00
			d	- De 100	m		1,39
			e	- De 125	m		2,15
			f	- De 160	m		3,80
			g	- De 200	m		6,28
		MC_12_100_0020		Tubo per drenaggio in PE, flessibile, corrugato, microforato, con doppia parete, adatto per uso agricolo, campi sportivi, edilizia. Diametro nominale esterno (DN):. Tubo per drenaggio in PE, flessibile, corrugato, microforato, con doppia parete, adatto per uso agricolo, campi sportivi, edilizia. Diametro esterno (De):
			a	- De 63	m		0,79
			b	- De 90	m		1,14
			c	- De 110	m		1,57
			d	- De 125	m		1,88
			e	- De 160	m		3,18
			f	- De 200	m		5,43
		MC_12_100_0030		Tubo per drenaggio in PVC rigido con bicchiere ad anello elastomerico, microforato, adatto per uso stradale, aeroporti, edilizia. Diametro nominale esterno (DN) e spessore (e):. Tubo per drenaggio in PVC rigido con bicchiere ad anello elastomerico, microforato, adatto per uso stradale, aeroporti, edilizia. Diametro esterno (De) e spessore (s):
			a	- De 110, s = 3,0	m		2,93
			b	- De 125, s = 3,0	m		3,33
			c	- De 160, s = 3,2	m		4,15
			d	- De 200, s = 3,9	m		6,23
		MC_12_100_0040		Tubo per drenaggio in PVC rigido con bicchiere ad anello elastomerico, microforato, adatto per uso stradale, aeroporti, edilizia. Diametro nominale esterno (DN) e diametro interno (Di):. Tubi in polietilene alta densita' (PEAD) strutturati, a doppia parete, con forature per drenaggio, a parete interna liscia e parete esterna corrugata, con giunti a bicchiere e guarnizione elastomerica. Per classe di rigidita' anulare SN 4 KN/m². Diametro esterno (De) e diametro interno (Di):
			a	- De 160 - Di 137	m		7,14
			b	- De 200 - Di 172	m		8,06
			c	- De 250 - Di 218	m		12,57
			d	- De 315 - Di 272	m		18,28
			e	- De 400 - Di 347	m		25,96
			f	- De 500 - Di 433	m		41,75
			g	- De 630 - Di 535	m		64,33
		MC_12_100_0050		Tubo per drenaggio in PVC rigido con bicchiere ad anello elastomerico, microforato, adatto per uso stradale, aeroporti, edilizia. Diametro nominale esterno (DN) e spessore (e):. Tubi in polietilene alta densita' (PEAD) strutturati, a doppia parete, con forature per drenaggio, a parete interna liscia e parete esterna corrugata, con giunti a bicchiere e guarnizione elastomerica. Per classe di rigidita' anulare SN 8 KN/m². Diametro esterno (De) e diametro interno (Di):
			a	- De 160 - Di 137	m		8,86
			b	- De 200 - Di 172	m		9,56
			c	- De 250 - Di 218	m		15,22
			d	- De 315 - Di 272	m		23,53
			e	- De 400 - Di 347	m		31,89
			f	- De 500 - Di 433	m		59,64
		MC_12_100_0060		Tubi in calcestruzzo senza bicchiere, a maschio e femmina, per drenaggio con diametro nominale interno (DN) e diametro esterno (De):
			a	- DN 150 - De 200	m		4,47
			b	- DN 200 - De 270	m		6,93
			c	- DN 250 - De 320	m		8,07
			d	- DN 300 - De 380	m		9,39
			e	- DN 400 - De 490	m		13,26
			f	- DN 500 - De 590	m		16,76
			g	- DN 600 - De 700	m		19,92

	MC_12_150			TUBI PER CAVIDOTTI
		MC_12_150_0010		Tubo per cavidotto rigido in PVC, con bicchiere ad incollaggio, rispondente alle Norme CEI EN 50086-1-2-4, colore nero con banda gialla marchiato serie L (leggero). Diametro esterno (De):. Tubo per cavidotto rigido in PVC, con bicchiere ad incollaggio, rispondente alle Norme CEI EN 50086-1-2-4, colore nero con banda gialla spiralata, marchiato serie L (leggero). Diametro esterno (De):
			a	- De 63	m		1,10
			b	- De 80	m		1,50
			c	- De 100	m		1,90
			d	- De 110	m		2,12
			e	- De 125	m		2,42
			f	- De 140	m		3,20
			g	- De 160	m		3,42
			h	- De 200	m		5,73
		MC_12_150_0020		Tubo per cavidotto rigido in PVC, con bicchiere ad incollaggio, rispondente alle Norme CEI EN 50086-1-2-4, colore nero con banda gialla spiralata, marchiato serie N (normale). Diametro esterno (De):
			a	- De 63	m		1,46
			b	- De 80	m		1,79
			c	- De 100	m		2,20
			d	- De 110	m		2,46
			e	- De 125	m		2,75
			f	- De 140	m		3,45
			g	- De 160	m		3,98
			h	- De 200	m		6,73
		MC_12_150_0030		Tubo per cavidotto flessibile corrugato in PVC, con manicotto di giunzione, dotato di tirafilo incorporato. Diametro nominale esterno (DN) e diametro interno (Di):. Tubo per cavidotto flessibile corrugato in PVC, con manicotto di giunzione, dotato di tirafilo incorporato. Diametro esterno (De) e diametro interno (Di):
			a	- De 50 - Di 44	m		0,46
			b	- De 65 - Di 58,5	m		0,67
			c	- De 80 - Di 71,5	m		0,87
			d	- De 100 - Di 91	m		1,21
			e	- De 125 - Di 115	m		1,87
			f	- De 160 - Di 145	m		3,48
			g	- De 200 - Di 182	m		5,75
		MC_12_150_0040		Tubo per cavidotto flessibile corrugato in Polietilene, a doppia parete, corrugata esterna e liscia interna, con manicotto di giunzione, dotato di tirafilo incorporato. Conforme alle norme CEI EN 50086-1-2-4. Tubo per cavidotto flessibile corrugato in Polietilene, a doppia parete, corrugata esterna e liscia interna, con manicotto di giunzione, dotato di tirafilo incorporato. Conforme alle norme CEI EN 50086-1-2-4 Diametro nominale esterno (DN) e diametro interno (Di):
			a	- De 40 - Di 31	m		0,47
			b	- De 50 - Di 42	m		0,56
			c	- De 63 - Di 52	m		0,80
			d	- De 75 - Di 62	m		0,86
			e	- De 90 - Di 75	m		1,14
			f	- De 110 - Di 94	m		1,57
			g	- De 125 - Di 107	m		1,90
			h	- De 140 - Di 120	m		2,59
			j	- De 200 - Di 180	m		5,48
		MC_12_150_0050		Tubo per cavidotto flessibile in Polietilene alta densita' (PE 80) con rigatura interna, per la protezione di cavi in fibra ottica. Diametro esterno (De), diametro interno (Di) e PN:
			a	- De 40 - Di 35,4 - PN 6	m		0,31
			b	- De 40 - Di 32,6 - PN 10	m		0,47
			c	- De 50 - Di 44,2 - PN 6	m		0,48
			d	- De 50 - Di 40,8 - PN 10	m		0,73
			e	- De 110 - Di 94 - PN 8	m		2,84
			f	- De 110 - Di 90 - PN 10	m		3,44
		MC_12_150_0060	_	Tritubo per cavidotto flessibile in Polietilene alta densita' (PE 80) con rigatura interna, per la protezione di cavi in fibra ottica. Diametro esterno dei singoli tubi De = 50, diametro interno Di = 44; larghezza complessiva del tritubo. Tritubo per cavidotto flessibile in Polietilene alta densita' (PE 80) con rigatura interna, per la protezione di cavi in fibra ottica. Diametro nominale esterno dei singoli tubi DN 50, diametro interno Di 44; larghezza complessiva del tritubo = 156 mm.	m		1,50
		MC_12_150_0070		Portacavi in conglomerato cementizio:
			a	- ad un foro	m		7,27
			b	- a due fori	m		11,41
			c	- a tre fori	m		15,55

	MC_12_180			SOSTEGNI PER TUBAZIONI IN PVC
		MC_12_180_0010		Sostegni per condotte in PVC, PE, PP, appese o sospese a parete, compresi collari antivibranti standard di sostegno e zanche (per ogni attacco). Per tubazioni con diametro esterno (De):
			a	- De 40	cad		3,99
			b	- De 50	cad		4,25
			c	- De 56	cad		4,31
			d	- De 63	cad		4,37
			e	- De 75	cad		4,43
			f	- De = 90/100	cad		4,50
			g	- De 110	cad		4,69
			h	- De 125	cad		4,74
			i	- De 160	cad		4,93
			j	- De 200	cad		5,86
			k	- De 250	cad		10,62
			l	- De 315	cad		12,18

	MC_12_210			CANNE FUMO ED ESALAZIONE IN CALCESTRUZZO
		MC_12_210_0010		Canna in conglomerato di cemento vibrocompresso, sezione interna quadrata o rettangolare, tipo monoblocco, a parete semplice per esalazione, in elementi di 33 cm di altezza:
			a	- misure interne 20 x 20 cm	m		7,79
			b	- misure interne 20 x 30 cm	m		9,13
			c	- misure interne 30 x 30 cm	m		10,64
			d	- misure interne 30 x 40 cm	m		11,94
		MC_12_210_0020		Canna in conglomerato di cemento vibrocompresso, sezione interna quadrata o rettangolare, tipo monoblocco, a parete doppia con intercapedine per fumo ed esalazione, in elementi di 33 cm di altezza:. Canna in conglomerato di cemento vibrocompresso, sezione interna quadrata o rettangolare, tipo monoblocco, a parete doppia con intercapedine per fumo ed esalazione, in elementi di 33 cm di altezza:
			a	- misure interne 20 x 20 cm	m		9,34
			b	- misure interne 20 xm30 cm	m		10,58
			c	- misure interne 30 x 40 cm	m		13,68
			d	- misure interne 40 x 50 cm	m		18,68
		MC_12_210_0030		Canna in conglomerato di cemento vibrocompresso, sezione interna quadrata o rettangolare, tipo monoblocco, a parete semplice ed a settori confluenti con esalatore incorporato, per ventilazione, in elementi di 33 cm di altezza:
			a	- misure esterne 16 x 36 cm	m		6,85
			b	- misure esterne 25 x 48 cm	m		13,07

	MC_12_220			CANNE GAS COLLETTIVE IN CALCESTRUZZO E REFRATTARIO
		MC_12_220_0010		Condotti collettivi ramificati serie GAS norme UNI CIG 7129/92 per caldaiette a metano in aspirazione costituiti da condotto interno in refrattario-antiacido e controcanna in conglomerato cementizio:
			a	- dimensioni condotto interno principale 14 x 14 cm, condotto secondario 12,5 x 12,5 cm	m		55,43
			b	- dimensioni condotto interno principale 16 x 16 cm, condotto secondario 12,5 x 12,5 cm	m		59,68
			c	- dimensioni condotto interno principale 18 x 18 cm, condotto secondario 12,5 x 12,5 cm	m		64,30
		MC_12_220_0020		Elementi deviatori e controdeviatori per canna collettiva ramificata serie GAS
			a	- misure condotto interno principale 14 x 14 cm	cad		64,80
			b	- misure condotto interno principale 16 x 16 cm	cad		67,42
			c	- misure condotto interno principale 18 x 18 cm	cad		70,54
		MC_12_220_0030	_	Elementi con solo foro per immissione caldaiette, per canne collettive ramificate serie GAS	cad		24,85
		MC_12_220_0040		Cameretta in conglomerato cementizio per raccolta fuliggine completa di sportello ispezione di ferro zincato:
			a	- per canna collettiva ramificata serie GAS misure condotto interno principale 14 x 14 cm	cad		93,26
			b	- per canna collettiva ramificata serie GAS misure condotto interno principale 16 x 16 o 18 x 18 cm	cad		101,38

	MC_12_230			CANNE IN CALCESTRUZZO E REFRATTARIO PER CENTRALI TERMICHE
		MC_12_230_0010		Canna fumaria prefabbricata per impianti centralizzati a sezione esterna quadrata costituita da elementi in conglomerato cementizio alleggerito e camicia interna circolare in materiale refrattario, completa di materassino isolante in fibra minerale. Canna fumaria prefabbricata per impianti centralizzati a sezione esterna quadrata costituita da elementi in conglomerato cementizio alleggerito e camicia interna circolare in materiale refrattario, completa di materassino isolante in fibra minerale da inserire tra la canna esterna e la controcanna in refrattario:
			a	- misure interne refrattario diametro 20 cm	m		66,42
			b	- misure interne refrattario diametro 25 cm	m		94,89
			c	- misure interne refrattario diametro 30 cm	m		138,46
			d	- misure interne refrattario diametro 35 cm	m		189,77
		MC_12_230_0020		Elementi a T 90° per allacciamento del condotto della caldaia alle canne fumarie prefabbricate per impianti centralizzati costituite da elementi in conglomerato cementizio alleggerito e camicia interna circolare in materiale refrattario:
			a	- per canna con misure interne del refrattario di diametro 20 cm	cad		119,48
			b	- per canna con misure interne del refrattario di diametro 25 cm	cad		151,07
			c	- per canna con misure interne del refrattario di diametro 30 cm	cad		175,79
			d	- per canna con misure interne del refrattario di diametro 35 cm	cad		208,51
		MC_12_230_0030		Camera raccolta fuliggine per canna fumaria prefabbricata a sezione esterna quadrata in elementi in conglomerato cementizio alleggerito e camicia interna circolare in materiale refrattario, completa di sportello metallico a doppia parete a tenuta:. Camera raccolta fuliggine per canna fumaria prefabbricata per impianti centralizzati a sezione esterna quadrata costituita da elementi in conglomerato cementizio alleggerito e camicia interna circolare in materiale refrattario, completa di materassino isolante in fibra minerale, completa di piastra di raccordo e sportello metallico a doppia parete a tenuta:
			a	- per canna misura interna refrattario diametro 20 cm altezza 75 cm	cad		143,58
			b	- per canna misura interna refrattario diametro 25 cm altezza 75 cm	cad		151,45
			c	- per canna misura interna refrattario diametro 30 cm altezza 110 cm	cad		160,44
			d	- per canna misura interna refrattario diametro 35 cm altezza 110 cm	cad		170,17

	MC_12_240			CANNA FUMARIA IN CALCESTRUZZO AERATO E REFRATTARIO
		MC_12_240_0010		Canna fumaria in refrattario ceramizzato rivestito da una camicia esterna in calcestruzzo aerato autoclavato, ad alta resistenza termica con massa pari a 500 Kg/m³, conforme alle normative vigenti, fornito in elementi da 0,5÷1 m. Nelle misure esterne. Canna fumaria in refrattario ceramizzato, conforme alle normative vigenti, fornito in elementi da 0,5÷1 m. Nelle misure esterne:
			a	- 80 mm	m		24,97
			b	- 100 mm	m		29,84
			c	- 120 mm	m		34,21
			d	- 140 mm	m		39,33
			e	- 160 mm	m		44,57
			f	- 180 mm	m		53,44
			g	- 200 mm	m		58,69
		MC_12_240_0020		Rivestimento esterno in calcestruzzo aerato autoclavato, ad alta resistenza termica con massa pari a 500 Kg/m³, conforme alle normative vigenti, fornito in elementi da 0,5 m, per canne fumarie in refrattario ceramizzato del diametro esterno:
			a	- 80 ÷ 120 mm	m		16,10
			b	- 140 mm	m		17,85
			c	- 160 mm	m		31,59
			d	- 180 mm	m		34,21
			e	- 200 mm	m		36,21

	MC_12_250			CANNE IN FIBROCEMENTO PER FUMO E VENTILAZIONE
		MC_12_250_0010		Tubi con bicchiere e pezzi speciali in fibrocemento a sezione circolare (standard), per fumo e ventilazione rispondenti alla norma UNI 7129:
			a	- diametro interno 100 mm	m		7,12
			b	- diametro interno 125 mm	m		7,61
			c	- diametro interno 150 mm	m		8,49
			d	- diametro interno 200 mm	m		11,99
			e	- diametro interno 250 mm	m		18,35
			f	- diametro interno 300 mm	m		24,60
		MC_12_250_0020		Canne in fibrocemento per fumo ed esalazione a sezione quadrata o rettangolare, rispondente alle norme UNI 7129:
			a	- sezione interna 100 x 150 mm	m		9,99
			b	- sezione interna 150 x 150 mm	m		11,11
			c	- sezione interna 150 x 200 mm	m		11,67
			d	- sezione interna 200 x 200 mm	m		12,98
			e	- sezione interna 200 x 250 mm	m		14,23
			f	- sezione interna 200 x 300 o 250 x 250 mm	m		17,36
			g	- sezione interna 300 x 300 mm	m		22,35
			h	- sezione interna 300 x 400 mm	m		29,47
			i	- sezione interna 400 x 400 mm	m		34,21

	MC_12_300			CANNE IN ACCIAIO INOX MONOPARETE
		MC_12_300_0010		Canna fumaria in acciaio inox AISI 316 a parete semplice, utilizzabile su condotti ramificati per generatori funzionanti con qualsiasi combustibile.
			a	- Ø interno 80-100 mm	m		38,12
			b	- Ø interno 110-120 mm	m		45,74
			c	- Ø interno 130-140 mm	m		58,69
			d	- Ø interno 150 mm	m		64,79
			e	- Ø interno 160 mm	m		81,95
			f	- Ø interno 180 mm	m		116,53
			g	- Ø interno 200 mm	m		133,39
			h	- Ø interno 250 mm	m		148,62
			i	- Ø interno 300 mm	m		175,32
		MC_12_300_0020		Accessori per camini in acciaio inox monotubo, per generatori di calore funzionanti con qualsiasi combustibile e del tipo autoportante, a tenuta stagna dei fumi garantita, valore riferito a diametri da 80 a 120 mm
			a	- raccordo a T 45°-90° normale o ridotto	cad		142,46
			b	- curva a 90°	cad		74,97
			c	- curve fino a 45°	cad		62,25
			d	- cappello parapioggia con faldale per tetti piani o inclinati	cad		78,77
			e	- modulo lunghezza regolabile 240-380 mm	cad		38,12
			f	- modulo ispezione con tappo	cad		58,65
			g	- tappo raccoglicondensa con scarico	cad		55,89
			h	- fascette di bloccaggio	cad		6,31
		MC_12_300_0030		Accessori per camini in acciaio inox monotubo, per generatori di calore funzionanti con qualsiasi combustibile e del tipo autoportante, a tenuta stagna dei fumi garantita, valore riferito a diametri da 130 a 160 mm
			a	- raccordo a T 45°-90° normale o ridotto	cad		209,96
			b	- curva a 90°	cad		105,00
			c	- curve fino a 45°	cad		53,36
			d	- cappello parapioggia con faldale per tetti piani o inclinati	cad		60,98
			e	- modulo lunghezza regolabile 240-380 mm	cad		48,27
			f	- modulo ispezione con tappo	cad		85,11
			g	- tappo raccoglicondensa con scarico	cad		59,71
			h	- modulo analisi fumo e rilievo temperatura	cad		128,87
			i	- fascette di bloccaggio	cad		6,35
		MC_12_300_0040		Accessori per camini in acciaio inox monotubo, per generatori di calore funzionanti con qualsiasi combustibile e del tipo autoportante, a tenuta stagna dei fumi garantita, valore riferito a diametri da 180 a 200 mm
			a	- raccordo a T 45°-90° normale o ridotto	cad		323,71
			b	- curva a 90°	cad		125,77
			c	- curve fino a 45°	cad		113,07
			d	- cappello parapioggia con faldale per tetti piani o inclinati	cad		88,94
			e	- modulo lunghezza regolabile 240-380 mm	cad		167,68
			f	- modulo ispezione con tappo	cad		66,06
			g	- tappo raccoglicondensa con scarico	cad		99,09
			h	- modulo analisi fumo e rilievo temperatura	cad		132,28
			i	- fascette di bloccaggio	cad		6,60
		MC_12_300_0050		Accessori per camini in acciaio inox monotubo, per generatori di calore funzionanti con qualsiasi combustibile e del tipo autoportante, a tenuta stagna dei fumi garantita, valore riferito a diametri da 250 a 300 mm
			a	- raccordo a T 45°-90° normale o ridotto	cad		334,11
			b	- curva a 90°	cad		186,74
			c	- curve fino a 45°	cad		124,50
			d	- cappello parapioggia con faldale per tetti piani o inclinati	cad		123,86
			e	- modulo lunghezza regolabile 240-380 mm	cad		99,09
			f	- modulo ispezione con tappo	cad		226,13
			g	- tappo raccoglicondensa con scarico	cad		110,54
			h	- modulo analisi fumo e rilievo temperatura	cad		137,86
			i	- fascette di bloccaggio	cad		9,47

	MC_12_350			CANNE IN ACCIAIO INOX DOPPIA PARETE
		MC_12_350_0010		Canna fumaria in acciaio inox a parete doppia, esterno in AISI 304 e interno in AISI 316 con isolamento di intercapedine in lana di roccia ad alta densita', utilizzabili per generatori funzionanti con qualsiasi combustibile.
			a	- Ø interno 80 mm	m		134,66
			b	- Ø interno 100 mm	m		147,36
			c	- Ø interno 130 mm	m		160,07
			d	- Ø interno 150 mm	m		172,77
			e	- Ø interno 180 mm	m		186,75
			f	- Ø interno 200 mm	m		199,46
			g	- Ø interno 250 mm	m		233,76
			h	- Ø interno 300 mm	m		266,79
			i	- Ø interno 350 mm	m		336,64
			j	- Ø interno 400 mm	m		377,31
			k	- Ø interno 450 mm	m		426,36
			l	- Ø interno 500 mm	m		476,41
			m	- Ø interno 550 mm	m		510,70
			n	- Ø interno 600 mm	m		553,88
		MC_12_350_0020		Accessori per camini in acciaio inox a doppia parete, per generatori di calore funzionanti con qualsiasi combustibile e del tipo autoportante, a tenuta stagna dei fumi garantita, valore riferito a diametri interni da 80 a 100 mm:
			a	- raccordo a T 45°-90° normale o ridotto	cad		154,18
			b	- curva a 90°	cad		170,65
			c	- curve fino a 45°	cad		70,31
			d	- cappello parapioggia con faldale per tetti piani o inclinati	cad		47,71
			e	- camera raccolta inox a doppia parete	cad		76,33
			f	- modulo ispezione con tappo	cad		139,11
			g	- modulo analisi fumo e rilievo temperatura	cad		150,16
			h	- fascette di bloccaggio	cad		8,54
		MC_12_350_0030		Accessori per camini in acciaio inox a doppia parete, per generatori di calore funzionanti con qualsiasi combustibile e del tipo autoportante, a tenuta stagna dei fumi garantita, valore riferito a diametri interni da 130 a 150 mm:
			a	- raccordo a T 45°-90° normale o ridotto	cad		238,04
			b	- curva a 90°	cad		196,46
			c	- curve fino a 45°	cad		99,95
			d	- cappello parapioggia con faldale per tetti piani o inclinati	cad		61,26
			e	- camera raccolta inox a doppia parete	cad		82,37
			f	- modulo ispezione con tappo	cad		309,85
			g	- modulo analisi fumo e rilievo temperatura	cad		310,37
			h	- fascette di bloccaggio	cad		9,64
		MC_12_350_0040		Accessori per camini in acciaio inox a doppia parete, per generatori di calore funzionanti con qualsiasi combustibile e del tipo autoportante, a tenuta stagna dei fumi garantita, valore riferito a diametri interni da 180 a 200 mm:
			a	- raccordo a T 45°-90° normale o ridotto	cad		333,48
			b	- curva a 90°	cad		226,70
			c	- curve fino a 45°	cad		129,57
			d	- cappello parapioggia con faldale per tetti piani o inclinati	cad		76,33
			e	- camera raccolta inox a doppia parete	cad		136,60
			f	- modulo ispezione con tappo	cad		295,79
			g	- modulo analisi fumo e rilievo temperatura	cad		343,51
			h	- fascette di bloccaggio	cad		10,05
		MC_12_350_0050		Accessori per camini in acciaio inox a doppia parete, per generatori di calore funzionanti con qualsiasi combustibile e del tipo autoportante, a tenuta stagna dei fumi garantita, valore riferito a diametri interni da 250 a 300 mm:
			a	- raccordo a T 45°-90° normale o ridotto	cad		423,12
			b	- curva a 90°	cad		288,27
			c	- curve fino a 45°	cad		182,29
			d	- cappello parapioggia con faldale per tetti piani o inclinati	cad		100,44
			e	- camera raccolta inox a doppia parete	cad		156,68
			f	- modulo ispezione con tappo	cad		538,36
			g	- modulo analisi fumo e rilievo temperatura	cad		391,73
			h	- fascette di bloccaggio	cad		14,58
		MC_12_350_0060		Accessori per camini in acciaio inox a doppia parete, per generatori di calore funzionanti con qualsiasi combustibile e del tipo autoportante, a tenuta stagna dei fumi garantita, valore riferito al diametro interno di 350 mm:
			a	- raccordo a T 45°-90° normale o ridotto	cad		543,64
			b	- curva a 30° e 45°	cad		352,06
			c	- curve fino a 45°	cad		203,39
			d	- cappello parapioggia con faldale per tetti piani o inclinati	cad		117,01
			e	- camera raccolta inox a doppia parete	cad		166,74
			f	- modulo ispezione con tappo	cad		609,68
			g	- modulo analisi fumo e rilievo temperatura	cad		424,37
			h	- fascette di bloccaggio	cad		15,24
		MC_12_350_0070		Accessori per camini in acciaio inox a doppia parete, per generatori di calore funzionanti con qualsiasi combustibile e del tipo autoportante, a tenuta stagna dei fumi garantita, valore riferito a diametro interno di 400 mm:
			a	- raccordo a T 45°-90° normale o ridotto	cad		581,35
			b	- curva a 30° e 45°	cad		398,15
			c	- curve fino a 45°	cad		246,58
			d	- cappello parapioggia con faldale per tetti piani o inclinati	cad		141,12
			e	- camera raccolta inox a doppia parete	cad		166,74
			f	- modulo ispezione con tappo	cad		587,70
			g	- modulo analisi fumo e rilievo temperatura	cad		518,39
			h	- fascette di bloccaggio	cad		16,57
		MC_12_350_0080		Accessori per camini in acciaio inox a doppia parete, per generatori di calore funzionanti con qualsiasi combustibile e del tipo autoportante, a tenuta stagna dei fumi garantita, valore riferito a diametri interni da 450 a 500 mm:
			a	- raccordo a T 45°-90° normale o ridotto	cad		721,39
			b	- curva a 30° e 45°	cad		454,00
			c	- curve fino a 45°	cad		270,19
			d	- cappello parapioggia con faldale per tetti piani o inclinati	cad		170,16
			e	- camera raccolta inox a doppia parete	cad		180,80
			f	- modulo ispezione con tappo	cad		722,94
			g	- modulo analisi fumo e rilievo temperatura	cad		630,58
			h	- fascette di bloccaggio	cad		17,92
		MC_12_350_0090		Accessori per camini in acciaio inox a doppia parete, per generatori di calore funzionanti con qualsiasi combustibile e del tipo autoportante, a tenuta stagna dei fumi garantita, valore riferito a diametri interni da 550 a 600 mm:
			a	- raccordo a T 45°-90° normale o ridotto	cad		979,08
			b	- curva a 30° e 45°	cad		539,02
			c	- curve fino a 45°	cad		291,29
			d	- cappello parapioggia con faldale per tetti piani o inclinati	cad		214,25
			e	- camera raccolta inox a doppia parete	cad		223,98
			f	- modulo ispezione con tappo	cad		848,33
			g	- modulo analisi fumo e rilievo temperatura	cad		916,33
			h	- fascette di bloccaggio	cad		21,03

	MC_12_360			CANNE DOPPIA PARETE IN ACCIAIO INOX/RAME ESTERNO
		MC_12_360_0010		Canna fumaria in acciaio inox/rame a parete doppia, esterno rame e interno in AISI 316 L con isolamento di intercapedine in lana di roccia ad alta densita', spessore 25 o 50 mm in. Canna fumaria in acciaio inox/rame a parete doppia, esterno rame e interno in AISI 316 L con isolamento di intercapedine in lana di roccia ad alta densita', spessore 25 o 50 mm in relazione al diametro, utilizzabili per generatori funzionanti con qualsiasi combustibile; diametro:
			a	- Ø interno 130 mm	m		129,92
			b	- Ø interno 150 mm	m		146,81
			c	- Ø interno 180 mm	m		155,33
			d	- Ø interno 200 mm	m		164,29
			e	- Ø interno 250 mm	m		197,64
			f	- Ø interno 300 mm	m		248,02
		MC_12_360_0020		Accessori per camini in acciaio inox a doppia parete, per generatori di calore funzionanti con qualsiasi combustibile e del tipo autoportante, a tenuta stagna dei fumi garantita, valore riferito a diametri interni da 130 a 150 mm:. Accessori per camini in acciaio inox/rame a doppia parete, per generatori di calore funzionanti con qualsiasi combustibile e del tipo autoportante, a tenuta stagna dei fumi garantita, valore riferito a diametri interni da 130 a 150 mm:
			a	- raccordo a T 45°-90° normale o ridotto	cad		188,74
			b	- curva a 90°	cad		90,01
			c	- curve fino a 45°	cad		66,61
			d	- cappello parapioggia con faldale per tetti piani o inclinati	cad		104,25
			e	- camera raccolta inox a doppia parete	cad		412,82
			f	- modulo ispezione con tappo	cad		260,44
			g	- modulo analisi fumo e rilievo temperatura	cad		310,31
			h	- fascette di bloccaggio	cad		11,36
		MC_12_360_0030		Accessori per camini in acciaio inox/rame a doppia parete, per generatori di calore funzionanti con qualsiasi combustibile e del tipo autoportante, a tenuta stagna dei fumi garantita, valore riferito a diametri interni da 180 a 200 mm:
			a	- raccordo a T 45°-90° normale o ridotto	cad		244,86
			b	- curva a 90°	cad		97,82
			c	- curve fino a 45°	cad		72,45
			d	- cappello parapioggia con faldale per tetti piani o inclinati	cad		115,92
			e	- camera raccolta inox a doppia parete	cad		425,43
			f	- modulo ispezione con tappo	cad		273,22
			g	- modulo analisi fumo e rilievo temperatura	cad		321,06
			h	- fascette di bloccaggio	cad		12,98
		MC_12_360_0040		Accessori per camini in acciaio inox/rame a doppia parete, per generatori di calore funzionanti con qualsiasi combustibile e del tipo autoportante, a tenuta stagna dei fumi garantita, valore riferito a diametri interni da 250 a 300 mm:
			a	- raccordo a T 45°-90° normale o ridotto	cad		387,63
			b	- curva a 90°	cad		125,06
			c	- curve fino a 45°	cad		92,64
			d	- cappello parapioggia con faldale per tetti piani o inclinati	cad		159,06
			e	- camera raccolta inox a doppia parete	cad		525,87
			f	- modulo ispezione con tappo	cad		315,18
			g	- modulo analisi fumo e rilievo temperatura	cad		363,02
			h	- fascette di bloccaggio	cad		16,92

	MC_12_400			TORRINI DI AERAZIONE
		MC_12_400_0010		Comignolo per canne fumarie prefabbricate per impianti centralizzati, in conglomerato cementizio alleggerito e camicia interna circolare in refrattario, complete di materassino isolante, composto da 3 anelli piu' cappello:
			a	- per canna con misure interne refrattario diametro 20 cm	cad		27,96
			b	- per canna con misure interne refrattario diametro 25 cm	cad		35,71
			c	- per canna con misure interne refrattario diametro 30 cm	cad		44,57
			d	- per canna con misure interne refrattario diametro 35 cm	cad		58,55
		MC_12_400_0020	_	Comignolo per condotti collettivi ramificati serie GAS per caldaiette a metano, costituiti da condotto interno in refrattario antiacido e controcanna in conglomerato cementizio, composto da 3 anelli piu' cappello: per canna collettiva ramificata ser. Comignolo per condotti collettivi ramificati serie GAS per caldaiette a metano, costituiti da condotto interno in refrattario antiacido e controcanna in conglomerato cementizio, composto da 3 anelli piu' cappello: per canna collettiva ramificata serie GAS con condotto interno 14 x 14, 16 x 16, 18 x 18 cm.	cad		45,07
		MC_12_400_0030		Piastra di sottocomignolo, piastra in acciaio inox raccogli condensa e piastra cornice in calcestruzzo per canne in conglomerato cementizio alleggerito:
			a	- diametro interno 20 cm	cad		51,81
			b	- diametro interno 25 cm	cad		67,42
			c	- diametro interno 30 cm	cad		83,03

	MC_12_470			CANALI PREFABBRICATI - EMBRICI
		MC_12_470_0010		Canali prefabbricati in conglomerato cementizio vibrocompresso, dimensioni esterne:
			a	- 220 x 225 cm	m		9,59
			b	- 250 x 230 cm	m		11,15
			c	- 290 x 260 cm	m		16,61
			d	- 400 x 360 cm	m		22,31
			e	- lamiera di ferro zincata e sagomata a protezione bordi canali prefabbricati	m		4,05
		MC_12_470_0020	_	Embrici prefabbricati in calcestruzzo, dimensione cm 50x39, altezza cm 15/20	cad		6,51

	MC_12_550			FOSSE BIOLOGICHE, PRIMA PIOGGIA, SEPARAZIONE GRASSI
		MC_12_550_0010		Fossa biologica tipo IMHOFF in calcestruzzo prefabbricato completa di fondo e coperchio carreggiabile:
			a	- capacita' utile circa 1,700 m³ per 10 persone	cad		330,64
			b	- capacita' utile circa 3,400 m³ per 20 persone	cad		596,23
			c	- capacita' utile circa 5,100 m³ per 30 persone	cad		748,00
			d	- capacita' utile circa 6,200 m³ per 40 persone	cad		1.111,17
			e	- capacita' utile circa 9,300 m³ per 60 persone	cad		1.544,79
			f	- capacita' utile circa 12,400 m³ per 80 persone	cad		1.853,73
			g	- capacita' utile circa 14,000 m³ per 100 persone	cad		2.059,72
			h	- capacita' utile circa 22,400 m³ per 160 persone	cad		2.683,04
		MC_12_550_0020		Fossa di prima pioggia, in calcestruzzo prefabbricato, completa di coperchio non carrabile:
			a	- circolare diametro 150 cm per superfici da 500 a 3000 m²	cad		700,10
			b	- circolare diametro 150 cm per superfici da 3001 a 5000 m²	cad		868,52
		MC_12_550_0030		Fossa per depurazione oli e grassi, per box e cucine, in calcestruzzo prefabbricato, completa di coperchio non carrabile:
			a	- capacita' 1000 litri	cad		593,76
			b	- capacita' 1600 litri	cad		802,66

	MC_12_600			POZZETTI IN RESINA
		MC_12_600_0010	_	Pozzetto in nylon-fibra di vetro rettangolare dimensioni 30 x 42 cm;. Pozzetto in nylon-fibra di vetro rettangolare dimensioni 30 x 42 cm, resistente ai carichi, completo di coperchio di chiusura a battuta antisporco di colore verde e chiusura con bullone in acciaio inox; in opera.	cad		62,43

	MC_12_610			POZZETTI - CHIUSINI IN CALCESTRUZZO
		MC_12_610_0010		Anello con fondo in conglomerato di cemento per pozzetti di ispezione o raccolta, con dimensioni:
			a	- interno 30x30 cm, h = 30 cm (esterno 36x36 cm) - peso kg. 45	cad		6,86
			b	- interno 40x40 cm, h = 40 cm (esterno 47x47 cm) - peso kg. 85	cad		9,14
			c	- interno 45x45 cm, h = 45 cm (esterno 57x57 cm) - peso kg. 124	cad		10,19
			d	- interno 60x60 cm, h = 55 cm (esterno 71x71 cm) - peso kg. 164	cad		27,47
			e	- interno 80x80 cm, h = 75 cm (esterno 101x101 cm) - peso kg. 700	cad		68,12
			f	- interno 100x100 cm, h = 100 cm (esterno 120x120 cm) - peso kg. 1.300	cad		110,34
			g	- interno 100x120 cm, h = 100 cm (esterno 136x156 cm) - peso kg. 2.400	cad		258,78
		MC_12_610_0020		Anelli di prolunga senza fondo (o pozzetti senza fondo) in conglomerato di cemento per pozzetti di ispezione o raccolta, con dimensioni:
			a	- interno 30x30 cm, h = 33 cm (esterno 36x36 cm) - peso kg. 36	cad		6,14
			b	- interno 40x40 cm, h = 45 cm (esterno 47x47 cm) - peso kg. 72	cad		8,54
			c	- interno 45x45 cm, h = 50 cm (esterno 57x57 cm) - peso kg. 110	cad		9,22
			d	- interno 45x45 cm, h = 30 cm (esterno 57x57 cm) - peso kg. 76	cad		7,19
			e	- interno 60x60 cm, h = 60 cm (esterno 71x71 cm) - peso kg. 160	cad		20,97
			f	- interno 60x60 cm, h = 30 cm (esterno 71x71 cm) - peso kg. 80	cad		13,32
			g	- interno 80x80 cm, h = 75 cm (esterno 101x101 cm) - peso kg. 700	cad		57,46
			h	- interno 80x80 cm, h = 25 cm (esterno 101x101 cm) - peso kg. 142	cad		18,43
			i	- interno 100x100 cm, h = 50 cm (esterno 120x120 cm) - peso kg. 580	cad		76,52
			j	- interno 100x100 cm, h = 110 cm (esterno 120x120 cm) - peso kg. 1.060	cad		127,35
			k	- interno 100x120 cm, h = 50 cm (esterno 136x156 cm) - peso kg. 550	cad		95,07
			l	- interno 100x120 cm, h = 140 cm (esterno 136x156 cm) - peso kg. 2.200	cad		243,53
		MC_12_610_0030		Chiusino in conglomerato di cemento, completo di telaio:. Chiusino completo di telaio, o soletta di chiusura, in conglomerato di cemento per pozzetti con dimensioni:
			a	- interno 30x30 cm, spess. cm 10, peso kg. 31	cad		12,08
			b	- interno 30x30 cm, spess. cm 10, peso kg. 47	cad		15,17
			c	- interno 45x45 cm, spess. cm 12, peso kg. 90	cad		21,80
			d	- interno 60x60 cm, spess. cm 15, peso kg. 137	cad		35,29
			e	- interno 80x80 cm, spess. cm 15, peso kg. 260	cad		45,87
			f	- interno 100x100 cm, spess. cm 15, peso kg. 413	cad		59,87
			g	- interno 100x120 cm, spess. cm 15, peso kg. 560	cad		69,36
		MC_12_610_0050		Pozzetto per immissione pluviali, completo di chiusura, in conglomerato di cemento, con dimensioni:
			a	- interno 20x20 cm, h = 22 cm (esterno 26x38 cm) - peso kg. 20	cad		16,40
			b	- interno 25x25 cm, h = 27 cm (esterno 33x48 cm) - peso kg. 38	cad		21,05
			c	- interno 30x30 cm, h = 40 cm (esterno 38x54 cm) - peso kg. 63	cad		25,32

	MC_12_700			MATERIALI PROVE PENETROMETRICHE
		MC_12_700_0020	_	Doppio tubo PVC per piezometro. Doppio tubo PVC per piezometro tipo Casagrande, compreso il confezionamento	m		5,06
		MC_12_700_0030	_	Pozzetto di protezione per strumentazione piezometro. Pozzetto di protezione della strumentazione, completo di lucchetto di chiusura e dei materiali di fissaggio occorrenti	cad		90,52

MC_13	>---			MATERIALI IMPERMEABILIZZAZIONI

	MC_13_050			BITUMI - EMULSIONI - ACCESSORI
		MC_13_050_0010		Vernice bituminosa. Vernice bituminosa:
			a	- al solvente	l		1,13
			b	- all'alluminio	l		3,26
		MC_13_050_0020	_	Bitume ossidato ad alto punto di fusione	kg		0,36
		MC_13_050_0030	_	Emulsione bituminosa in pasta per impermeabilizzazione a freddo	kg		0,77
		MC_13_050_0040	_	Pittura bicomponente epossi-bituminosa per rivestimento di superfici in cls e acciaio interrate o in presenza d'acqua	kg		5,71
		MC_13_050_0050	_	Pittura monocomponente bituminosa per rivestimento impermeabile di cls, antiruggine di strutture metalliche, in solvente	kg		2,39
		MC_13_050_0060	_	Emulsione bituminosa impermeabilizzante a base di bitumi, cariche a granulometria fine, additivi	kg		1,46
		MC_13_050_0070	_	Premiscelato per l'impermeabilizzazione di strutture interrate, a base di cementi, inerti selezionati, additivi	kg		1,20
		MC_13_050_0080	_	Premiscelato osmotico per l'impermeabilizzazione di strutture in controspinta, a base di cementi, inerti, additivi	kg		1,61
		MC_13_050_0090	_	Cemento plastico per riparazione di manti, sigillatura di fessure, a base di bitumi, plastificanti, fibre cellulosiche, cariche minerali	kg		2,94
		MC_13_050_0100	_	Guaina liquida bituminosa per manutenzione e ripristino di vecchie impermeabilizzazioni, a base di emulsione di bitume all'acqua	kg		1,42
		MC_13_050_0120	_	Membrana liquida monocomponente a base di resine sintetiche in dispersione acquosa	kg		3,88
		MC_13_050_0180	_	Rondelle con chiodi di fissaggio in acciaio da 25 mm	cad		0,08
		MC_13_050_0190	_	Gas liquido in bombole	kg		2,22

	MC_13_100			CARTONFELTRI - FELTRI - STRATI SEPARATORI
		MC_13_100_0010	_	Membrana elastoplastomerica, realizzata con l'impiego di ... a alla trazione delle giunzioni L/T 400/400 N/50 mm (-20%). Membrana elastoplastomerica, realizzata con l'impiego di un compound avente flessibilita' a freddo -5°C (BPP), dotata di una speciale armatura consistente in una lamina di alluminio goffrata a buccia d'arancia dello spessore di 40 micron, accoppiata ad un velo di vetro, faccia inferiore rivestita di uno speciale film termofusibile. Peso 2 kg/m²Norma di riferimento / Caratteristiche UNI EN 1109 -flessibilita' a freddo = -5°CEN 1110 - stabilita' di forma a caldo = 120° CUNI EN 12311-1 - resistenza a trazione a rottura L/T 500/500 N/50 mm (-20%)UNI EN 12317-1 - Resistenza alla trazione delle giunzioni L/T 400/400 N/50 mm (-20%)	m²		3,77
		MC_13_100_0020	_	Strati separatori o di compensazione in feltro di polipropilene o poliestere, peso 200 g/m²	m²		0,94
		MC_13_100_0030	_	Foglio di polietilene (LDPE), spessore 0,3 mm, per barriera al vapore, strato separatore o schermo	m²		1,31

	MC_13_150			MEMBRANE BITUMINOSE
		MC_13_150_0010		Membrana bituminosa plastomerica (BPP) armata con velo di ... zione a rottura L/T 300/300 N/50 mm (-20%) Negli spessori:. Membrana bituminosa plastomerica (BPP) armata con velo di fibra di vetro, marcata CE, rispondente alla norma tecnica europea EN 13707 con destinazioni d'uso idonee all'applicazione specifica in copertura come sottostrato o strato a finire se ardesiata, munita di dichiarazione di prestazione DoP. Norma di riferimento / Caratteristiche UNI EN 1109 -flessibilita' a freddo = -5°CEN 1110 - stabilita' di forma a caldo = 120° CUNI EN 12311-1 - resistenza a trazione a rottura L/T 300/300 N/50 mm (-20%)Negli spessori:
			a	- spessore 3 mm	m²		3,25
			b	- spessore 4 mm	m²		3,88
			c	- spessore 4 mm con superficie ardesiata colorazioni varie	m²		3,40
		MC_13_150_0020		Membrana bituminosa elastomerica (BPE) armata con poliestere, marcata CE, rispondente alla norma tecnica europea EN 13707 .....trato o strato a finire se ardesiata, munita di dichiarazione di prestazione DoP. Flessibita' a freddo -20°. Negli spessori:. Membrana bituminosa elastomerica (BPE) armata con poliestere, marcata CE, rispondente alla norma tecnica europea EN 13707 con destinazioni d'uso idonee all'applicazione specifica in copertura come sottostrato o strato a finire se ardesiata, munita di dichiarazione di prestazione DoP. Norma di riferimento / Caratteristiche UNI EN 1109 -flessibilita' a freddo = -20°CEN 1110 - stabilita' di forma a caldo = 100° CUNI EN 12311-1 - resistenza a trazione a rottura L/T 400/300 N/50 mm (-20%)Negli spessori:
			a	- spessore 4 mm	m²		5,80
			b	- peso 4 kg/m² autoprotetta con scaglie di ardesia	m²		4,63
			c	- peso 4,50 kg/m² autoprotetta con scaglie di ardesia	m²		5,21
		MC_13_150_0030	_	Membrana bituminosa elastomerica ottenuta da compound a b ... esistenza a trazione a rottura L/T 1100/950 N/50 mm (-20%). Membrana bituminosa elastomerica ottenuta da compound a base di bitume distillato, modificato con polimeri elastomerici (SBS) rinforzata con armatura in tessuto di vetro e velo vetro, autoprotetta con lamina metallica di alluminio goffrato 8/100 mm, peso 4,50 kg/m², marcata CE, rispondente alla norma tecnica europea EN 13707 con destinazioni d'uso idonee all'applicazione specifica in copertura come strato a finire, munita di dichiarazione di prestazione DoP. Classificazione B ROOF (t2) su sottostrato con densita' = 15 kg/m³. Norma di riferimento / Caratteristiche UNI EN 1109 -flessibilita' a freddo = -25°CEN 1110 - stabilita' di forma a caldo = 100° CUNI EN 12311-1 - resistenza a trazione a rottura L/T 1100/950 N/50 mm (-20%)	m²		10,89
		MC_13_150_0035	_	Membrana bituminosa elastomerica ottenuta da compound a b ... esistenza a trazione a rottura L/T 1100/950 N/50 mm (-20%). Membrana bituminosa elastomerica ottenuta da compound a base di bitume distillato, modificato con polimeri elastomerici (SBS) rinforzata con armatura in tessuto di vetro e velo vetro, autoprotetta con lamina metallica di rame puro goffrato, peso 4,50 kg/m², marcata CE, rispondente alla norma tecnica europea EN 13707 con destinazioni d'uso idonee all'applicazione specifica in copertura come strato a finire, munita di dichiarazione di prestazione DoP. Norma di riferimento / Caratteristiche UNI EN 1109 -flessibilita' a freddo = -25°CEN 1110 - stabilita' di forma a caldo = 100° CUNI EN 12311-1 - resistenza a trazione a rottura L/T 1100/950 N/50 mm (-20%)	m²		21,85
		MC_13_150_0040		Membrana bituminosa plastomerica (BPP) armata con tessuto non tessuto di poliestere rinforzato, marcata CE, rispondente al.....trato a finire se ardesiata, munita di dichiarazione di prestazione DoP. Flessibita' a freddo - 10°. Negli spessori e tipi:. Membrana bituminosa plastomerica (BPP) armata con tessuto non tessuto di poliestere rinforzato, marcata CE, rispondente alla norma tecnica europea EN 13707 con destinazioni d'uso idonee all'applicazione specifica in copertura come sottostrato o strato a finire se ardesiata, munita di dichiarazione di prestazione DoP. Negli spessori e tipi:
			a	Membrana bituminosa plastomerica (BPP) armata con tessuto ... /300 N/50 mm (-20%) Negli spessori e tipi: - spessore 3 mm. Membrana bituminosa plastomerica (BPP) armata con tessuto non tessuto di poliestere rinforzato, marcata CE, rispondente alla norma tecnica europea EN 13707 con destinazioni d'uso idonee all'applicazione specifica in copertura come sottostrato o strato a finire se ardesiata, munita di dichiarazione di prestazione DoP. Norma di riferimento / Caratteristiche UNI EN 1109 -flessibilita' a freddo = -10°CEN 1110 - stabilita' di forma a caldo = 120° CUNI EN 12311-1 - resistenza a trazione a rottura L/T 500/400 N/50 mm (-20%)UNI EN 12317-1 - Resistenza alla trazione delle giunzioni L/T 400/300 N/50 mm (-20%)Negli spessori e tipi: - spessore 3 mm	m²		4,10
			b	Membrana bituminosa plastomerica (BPP) armata con tessuto ... /300 N/50 mm (-20%) Negli spessori e tipi: - spessore 4 mm. Membrana bituminosa plastomerica (BPP) armata con tessuto non tessuto di poliestere rinforzato, marcata CE, rispondente alla norma tecnica europea EN 13707 con destinazioni d'uso idonee all'applicazione specifica in copertura come sottostrato o strato a finire se ardesiata, munita di dichiarazione di prestazione DoP. Norma di riferimento / Caratteristiche UNI EN 1109 -flessibilita' a freddo = -10°CEN 1110 - stabilita' di forma a caldo = 120° CUNI EN 12311-1 - resistenza a trazione a rottura L/T 500/400 N/50 mm (-20%)UNI EN 12317-1 - Resistenza alla trazione delle giunzioni L/T 400/300 N/50 mm (-20%)Negli spessori e tipi: - spessore 4 mm	m²		4,77
			c	Membrana bituminosa plastomerica (BPP) armata con tessuto ... i spessori e tipi: - spessore 4 mm con additivo antiradice. Membrana bituminosa plastomerica (BPP) armata con tessuto non tessuto di poliestere rinforzato, marcata CE, rispondente alla norma tecnica europea EN 13707 con destinazioni d'uso idonee all'applicazione specifica in copertura come sottostrato o strato a finire se ardesiata, munita di dichiarazione di prestazione DoP.Norma di riferimento / Caratteristiche UNI EN 1109 -flessibilita' a freddo = -10°CEN 1110 - stabilita' di forma a caldo = 120° CUNI EN 12311-1 - resistenza a trazione a rottura L/T 600/450 N/50 mm (-20%)UNI EN 12317-1 - Resistenza alla trazione delle giunzioni L/T 500/350 N/50 mm (-20%)Negli spessori e tipi: - spessore 4 mm con additivo antiradice	m²		6,82
			d	Membrana bituminosa plastomerica (BPP) armata con tessuto ... e tipi: - peso 4 kg/m² autoprotetta con scaglie di ardesia. Membrana bituminosa plastomerica (BPP) armata con tessuto non tessuto di poliestere rinforzato, marcata CE, rispondente alla norma tecnica europea EN 13707 con destinazioni d'uso idonee all'applicazione specifica in copertura come sottostrato o strato a finire se ardesiata, munita di dichiarazione di prestazione DoP. Norma di riferimento / Caratteristiche UNI EN 1109 -flessibilita' a freddo = -10°CEN 1110 - stabilita' di forma a caldo = 120° CUNI EN 12311-1 - resistenza a trazione a rottura L/T 500/400 N/50 mm (-20%) Negli spessori e tipi: - peso 4 kg/m² autoprotetta con scaglie di ardesia	m²		4,10
			e	Membrana bituminosa plastomerica (BPP) armata con tessuto ... ipi: - peso 4,50 kg/m² autoprotetta con scaglie di ardesia. Membrana bituminosa plastomerica (BPP) armata con tessuto non tessuto di poliestere rinforzato, marcata CE, rispondente alla norma tecnica europea EN 13707 con destinazioni d'uso idonee all'applicazione specifica in copertura come sottostrato o strato a finire se ardesiata, munita di dichiarazione di prestazione DoP. Norma di riferimento / Caratteristiche UNI EN 1109 -flessibilita' a freddo = -10°CEN 1110 - stabilita' di forma a caldo = 120° CUNI EN 12311-1 - resistenza a trazione a rottura L/T 500/400 N/50 mm (-20%) Negli spessori e tipi: - peso 4,50 kg/m² autoprotetta con scaglie di ardesia	m²		4,57
		MC_13_150_0050		Membrana bituminosa elastomerica (BPE) armata con tessuto ... iunzioni L/T 750/550 N/50 mm (-20%) Negli spessori e tipi:. Membrana bituminosa elastomerica (BPE) armata con tessuto non tessuto poliestere rinforzato, marcata CE, rispondente alla norma tecnica europea EN 13707 con destinazioni d'uso idonee all'applicazione specifica in copertura come sottostrato o strato a finire se ardesiata, munita di dichiarazione di prestazione DoP.Norma di riferimento / Caratteristiche UNI EN 1109 -flessibilita' a freddo = -20°CEN 1110 - stabilita' di forma a caldo = 100° CUNI EN 12311-1 - resistenza a trazione a rottura L/T 850/650 N/50 mm (-20%)UNI EN 12317-1 - Resistenza alla trazione delle giunzioni L/T 750/550 N/50 mm (-20%)Negli spessori e tipi:
			a	- spessore 4 mm	m²		6,92
			b	- spessore 4 mm autoprotetta con scaglie di ardesia	m²		8,14
		MC_13_150_0075		Membrana bituminosa elastoplastomerica (BPP) ottenuta da ... elle giunzioni L/T 1100/900 N/50 mm (-20%) Negli spessori:. Membrana bituminosa elastoplastomerica (BPP) ottenuta da compound a base di bitume, armata da un tessuto non tessuto di poliestere da filo continuo ad elevata grammatura, marcata CE, per ponti, viadotti, platee, parcheggi ecc., idoneo ad accogliere direttamente conglomerati bituminosi stradali a caldo, idoneo alla norma tecnica europea EN 14695. Norma di riferimento / Caratteristiche UNI EN 1109 -flessibilita' a freddo = -15°CEN 1110 - stabilita' di forma a caldo = 140° CUNI EN 12311-1 - resistenza a trazione a rottura L/T 1200/1000 N/50 mm (-20%)UNI EN 12317-1 - Resistenza alla trazione delle giunzioni L/T 1100/900 N/50 mm (-20%)Negli spessori:
			a	- spessore 3 mm	m²		6,02
			b	- spessore 4 mm	m²		6,41
			c	- spessore 5 mm	m²		7,14
		MC_13_150_0080	_	Membrana impermeabile elastomerica (BPE) ad alto risparm ... ione a rottura L/T 650/550 N/50 mm (-20%) Peso 4,50 kg/m². Membrana impermeabile elastomerica (BPE) ad alto risparmio energetico, marcata CE, rispondente alla norma tecnica europea EN 13707 con destinazioni d'uso idonee all'applicazione specifica in copertura come strato a finire, rivestita con lamina di alluminio goffrata preverniciata con pittura ad alta durata bianca riflettente con Solar Reflectance Index (SRI) documentato = 78%, con rapporto di prova di resistenza al fuoco in superficie BROOF (t2) su ogni tipo di sottostrato purche' di densita' superiore a 15 kg/m3. Norma di riferimento / Caratteristiche UNI EN 1109 -flessibilita' a freddo = -25°CEN 1110 - stabilita' di forma a caldo = 100° CUNI EN 12311-1 - resistenza a trazione a rottura L/T 650/550 N/50 mm (-20%)Peso 4,50 kg/m².	m²		19,24

	MC_13_160			SISTEMI IMPERMEABILI PER LA POSA A FREDDO
		MC_13_160_0005	_	Adesivo bituminoso per l'incollaggio a freddo delle membrane, ecologico e riciclabile, costituito da una soluzione omogene.....itume, di polimeri, di cariche minerali e di componenti non nocivi, esente da composti organici volatili(VOC). Resa 1 kg/m². Adesivo bituminoso per l'incollaggio a freddo delle membrane, ecologico e riciclabile, costituito da una soluzione omogenea stabile di bitume, di polimeri, di cariche minerali e di componenti non nocivi, esente da composti organici volatili(VOC). Resa 1 kg/m²	kg		5,68
		MC_13_160_0010	_	Membrana dello spessore di mm 2,5, ottenuta dall'impregnazione e accoppiamento di un'armatura composita (velo vetro/poliestere) con una mescola di bitume e di polimeri plastomeri, poliolefine atattiche termoplastiche nobili.	m²		8,17
		MC_13_160_0020	_	Membrana elastoplastomerica dello spessore di mm 4, ad alto contenuto di poliolefine atattiche, flessibilita' a freddo -20°.....schiati in superficie), resistente ai raggi U.V., resistenza al fuoco certificata secondo norma ENV 1187 (B ROOF T1-T2-T3);. Membrana elastoplastomerica dello spessore di mm 4, ad alto contenuto di poliolefine atattiche, flessibilita' a freddo -20°, biarmata (TNT poliestere da 150 gr/m2 e TNT velo vetro da 55 gr/m2, raschiati in superficie), resistente ai raggi U.V., resistenza al fuoco certificata secondo norma ENV 1187 (B ROOF T1-T2-T3);	m²		14,04
		MC_13_160_0030	_	Membrana elastoplastomerica dello spessore di mm 4 + scaglie di ardesia, ad alto contenuto di poliolefine atattiche, fless.....bilizzato con velo vetro), resistente ai raggi U.V., resistenza al fuoco certificata secondo norma ENV 1187 (B ROOF T1-T3);. Membrana elastoplastomerica dello spessore di mm 4 + scaglie di ardesia, ad alto contenuto di poliolefine atattiche, flessibilita' a freddo -22°, ad armatura composita (TNT poliestere stabilizzato con velo vetro), resistente ai raggi U.V., resistenza al fuoco certificata secondo norma ENV 1187 (B ROOF T1-T3);	m²		14,27
		MC_13_160_0040	_	Membrana ottenuta con mescola HCB (Hibrid Copolimer Blend) dello spessore di mm 3, ad alto contenuto di poliolefine atatt.....ente ai requisiti di risparmio energetico ENERGY STAR, a PH neutro con possibilita' di totale riclaggio dell'acqua meteorica. Membrana ottenuta con mescola HCB (Hibrid Copolimer Blend) dello spessore di mm 3, ad alto contenuto di poliolefine atattiche, flessibilita' a freddo -20°, ad armatura composita (TNT poliestere stabilizzato con velo vetro 170 gr/m2), resistenza al fuoco certificata secondo norma ENV 1187 (B ROOF T1-T2-T3), provvista di coating superficiale acrilico ceramizzato di colore bianco altamente riflettente (riflettivita' iniziale 81%, SRI 100), rispondente ai requisiti di risparmio energetico ENERGY STAR, a PH neutro con possibilita' di totale riclaggio dell'acqua meteorica	m²		20,10
		MC_13_160_0050	_	Membrana elastoplastomerica dello spessore di mm 5, ad alto contenuto di poliolefine atattiche, flessibilita' a freddo -20°, biarmata (TNT poliestere 260 gr/m2 e TNT velo vetro 55 gr/m2, raschiati in superficie), resistente ai raggi U.V.	m²		16,03
		MC_13_160_0060	_	Membrana elastoplastomerica dello spessore di mm 5, addittivata con agenti anti-radice in leganti plastomerici, ad alto co.....eddo -20°, biarmata (TNT poliestere 260 gr/m2 e TNT velo vetro 55 gr/m2, raschiati in superficie), resistente ai raggi U.V. Membrana elastoplastomerica dello spessore di mm 5, addittivata con agenti anti-radice in leganti plastomerici, ad alto contenuto di poliolefine atattiche, flessibilita' a freddo -20°, biarmata (TNT poliestere 260 gr/m2 e TNT velo vetro 55 gr/m2, raschiati in superficie), resistente ai raggi U.V.	m²		16,95
		MC_13_160_0070	_	Membrana autoadesiva a base di bitume polimero ad elevata resistenza meccanica, autoprotetta con rete di polipropilene, applicabile a freddo; spessore 1,5 mm	m²		10,37

	MC_13_200			MEMBRANE SINTETICHE
		MC_13_200_0010		Membrana in policloruro di vinile (PVC) stabilizzato ai raggi UV, per coperture, armata con velo di vetro, rispondente alla Norma UNI 8629/6:
			a	- spessore 1,2 mm	m²		10,65
			b	- spessore 1,5 mm	m²		12,33
			c	- spessore 1,8 mm	m²		15,10
			d	- spessore 1,2 mm accoppiata con feltro di poliestere da 150 ÷ 200 g/m²	m²		12,39
			e	- spessore 1,5 mm accoppiata con feltro di poliestere da 150 ÷ 200 g/m²	m²		14,07
			f	- spessore 1,8 mm accoppiata con feltro di poliestere da 150 ÷ 200 g/m²	m²		16,83
		MC_13_200_0020		Membrana in policloruro di vinile (PVC), per coperture pavimentate, fondazioni e giardini pensili , non armata, rispondente alla Norma UNI 8629/6:
			a	- spessore 1,5 mm	m²		9,23
			b	- spessore 2 mm	m²		11,96
			c	- spessore 3 mm	m²		17,81
		MC_13_200_0030		Membrana in policloruro di vinile (PVC), stabilizzato ai raggi UV, per coperture con fissaggio meccanico, armata con rete di poliestere o di vetro, rispondente alla Norma UNI 8629/6:
			a	- spessore 1,5 mm	m²		13,66
			b	- spessore 1,8 mm	m²		15,92
			c	- spessore 1,5 mm accoppiata con feltro di poliestere da 150 ÷ 200 g/m²	m²		15,25
			d	- spessore 1,8 mm accoppiata con feltro di poliestere da 150 ÷ 200 g/m²	m²		17,50

	MC_13_250			BENTONITI
		MC_13_250_0010		Pannelli di bentonite di sodio naturale costituiti da anima in cartone ondulato kraft e protezione esterna in carta kraft biodegradabile; contenuto di bentonite di sodio >4,8 kg/m². Pannelli di bentonite di sodio naturale costituiti da anima in cartone ondulato kraft e protezione esterna in carta kraft biodegradabile; contenuto di bentonite di sodio >4,8 kg/m²:
			a	- spessore 4,6 mm	m²		11,94
			b	- spessore 4,8 mm	m²		13,49
			c	- spessore 4,8 mm resistente ai contaminanti	m²		23,34
		MC_13_250_0020	_	Membrana a base di bentonite di sodio naturale, con dosaggio minimo non inferiore a 4,8 kg/m², interposta tra due strati di geotessuto autoaggrappante, in rotoli, spessore a secco 6,4 mm	m²		15,05
		MC_13_250_0030	_	Materassino impermeabile a base di bentonite di sodio naturale, con dosaggio minimo non inferiore a 4,8 kg/m², interposta tra un tessuto e un non tessuto di poliestere agugliati tra loro; spessore 6 mm	m²		8,81
		MC_13_250_0040		Giunto a base di bentonite di sodio naturale miscelata con gomma butilica. Giunto a base di bentonite di sodio naturale miscelata con gomma butilica:
			a	- sezione 11 x 11 mm	m		6,74
			b	- sezione 15 x 18 mm	m		10,11
			c	- sezione 25 x 20 mm	m		12,97
		MC_13_250_0050		Cordone in bentonite di sodio naturale racchiusa in cartone kraft biodegradabile. Cordone in bentonite di sodio naturale racchiusa in cartone kraft biodegradabile:
			a	- sezione 32 x 32 mm	m		8,55
			b	- diametro Ø 51 mm	m		7,52
		MC_13_250_0060	_	Bentonite sodica granulare sfusa additivata con polimeri	kg		0,96

	MC_13_300			DRENANTI
		MC_13_300_0010		Geocomposito costituito da struttura tridimensionale in filamenti di nylon interposta tra due tessuti non tessuti filtranti di tipo termosaldato in poliestere - poliammide:. Geocomposito costituito da struttura tridimensionale in filamenti di nylon interposta tra due tessuti non tessuti filtranti di tipo termosaldato in poliestere - poliammide
			a	- spessore 4 mm, peso 650 g/m²	m²		5,39
			b	- spessore 9 mm, peso 640 g/m²	m²		7,16
			c	- spessore 10 mm, peso 950 g/m²	m²		10,37
			d	- spessore 17 mm, peso 640 g/m²	m²		8,31
			e	- spessore 22 mm, peso 950 g/m²	m²		10,27
		MC_13_300_0020		Geotessuto di polipropilene termolegato a filo continuo con funzione di strato di separazione, filtro e rinforzo dei terreni in genere. Geotessuto di polipropilene termolegato a filo continuo con funzione di strato di separazione, filtro e rinforzo dei terreni in genere:
			a	- peso 90 g/m²	m²		0,47
			b	- peso 110 g/m²	m²		0,57
			c	- peso 136 g/m²	m²		0,73
			d	- peso 165 g/m²	m²		0,84
			e	- peso 190 g/m²	m²		0,99
			f	- peso 220 g/m²	m²		1,20
			g	- peso 260 g/m²	m²		1,35
			h	- peso 290 g/m²	m²		1,56
			i	- peso 350 g/m²	m²		1,87
		MC_13_300_0030		Membrana in polietilene estruso ad alta densita' (HDPE) a rilievi semisferici per la protezione, la ventilazione ed il drenaggio di strutture controterra. Membrana in polietilene estruso ad alta densita' (HDPE) a rilievi semisferici per la protezione, la ventilazione ed il drenaggio di strutture controterra:
			a	- peso 650 g/m²	m²		2,55
			b	- peso 700 g/m² con sigillante incorporato	m²		2,90
			c	- peso 770 g/m² con sigillante, accoppiato con tessuto non tessuto in poliestere	m²		4,55
			d	- peso 800 g/m² con sigillante, accoppiato con geotessuto in polipropilene	m²		4,93

	MC_13_500			OPERE COMPLEMENTARI
		MC_13_500_0010		Bocchettoni di collegamento verticale fra l'impermeabilizzazione e i tubi di scarico delle acque piovane. Bocchettoni di collegamento verticale fra l'impermeabilizzazione e i tubi di scarico delle acque piovane:
			a	- in pvc, Ø 80 - 100 mm	cad		10,20
			b	- in pvc, Ø 100 - 160 mm	cad		12,62
			c	- in lastra di acciaio inox o rame	kg		9,52
			d	- in lastra di piomo 20/10	kg		3,12
		MC_13_500_0020	_	Bocchettoni in PVC di collegamento orizzontale fra l'impermeabilizzazione e i tubi di scarico delle acque piovane; dimensioni 340 ÷ 415 mm	cad		7,78
		MC_13_500_0025	_	Bocchettone di scarico in copolimero termoplastico rinforzato con TNT per il collegamento orizzontale tra l'impermeabilizzazione cementizia elastica ed i tubi o i fori di scarico delle acque piovane compresa assistenza muraria, diametro 80 - 100 mm.	cad		66,98
		MC_13_500_0030	_	Parafoglie universali	cad		1,88
		MC_13_500_0040	_	Aeratori in PVC per lo sfogo del vapore sotto guaina	cad		9,34
		MC_13_500_0050	_	Profilo angolare di finitura in polietilene ad alta densita' (HDPE)	m		0,84

MC_14	>---			MATERIALI PER OPERE DA LATTONIERE

	MC_14_010			LAMIERE PIANE
		MC_14_010_0010		Lamiera piana in acciaio zincata, Fe E 250G, con rivestimento tipo Z 275 (UNI EN 10147), spessore:. Lamiera piana in acciaio zincata a caldo, Fe E 250G, con rivestimento tipo Z 275 (UNI EN 10147):
			a	- di ferro zincato, spess. 0,6 mm (peso = 4,71 kg/m²)	kg		1,36
			b	- di ferro zincato, spess. 0,8 mm (peso = 6,28 kg/m²)	kg		1,69
			c	- di ferro zincata e preverniciata sulle due facce, spess. 0,8 mm (peso = 6,50 kg/m²)	kg		2,07
			d	- in lega di zinco-rame-titanio piana - spess. 0,6-0,8 mm	kg		5,64
			e	- in lega di alluminio preverniciata sulle due facce - spess. 1,0-1,5 mm	kg		4,90
			f	- di rame semicrudo - spess. 0,6-0,8 mm	kg		8,44
			g	- di acciaio inox laminata a freddo, tipo AISI 304 - spess. 0,6-0,8 mm	kg		5,56
		MC_14_010_0020	_	Lastra di piombo di prima fusione	kg		1,96

	MC_14_050			SEMILAVORATI NORMALI (PRONTI DA POSARE)
		MC_14_050_0010		Canali di gronda, tubi pluviali a sezione tonda e quadrata aggraffati, converse, scossaline, lavorati con sagome normali, pronti per la posa in opera, in:
			a	- lamiera zincata spess. 0.8 mm	kg		3,25
			b	- lamiera zincata preverniciata spess. 0,8 mm	kg		3,58
			c	- lastra di zinco-rame-titanio - spess. 0,6-0,8 mm	kg		7,05
			d	- lastra in lega di alluminio preverniciato - spess. 1,0-1,5 mm	kg		8,01
			e	- lastra di rame - spess. 0,6-0,8 mm	kg		10,56
			f	- lastra in acciaio inox AISI 304 - spess. 0,6-0,8 mm	kg		7,24

	MC_14_100			SEMILAVORATI PEZZI SPECIALI (PRONTI DA POSARE)
		MC_14_100_0010		Pezzi speciali per tubi pluviali, raccordi a doppia curva, saltafascia, curve e simili, costruiti con fascette sagomate e saldate a stagno, in:. Pezzi speciali per tubi pluviali e canali, raccordi a doppia curva, saltafascia, curve e simili, costruiti con fascette sagomate e saldate a stagno, in:
			a	- lamiera zincata spess. 0.6 mm	kg		11,09
			b	- lamiera zincata spess. 0.8 mm	kg		11,43
			c	- lamiera zincata preverniciata spess. 0,8 mm	kg		11,76
			d	- lastra di zinco-rame-titanio - spess. 0,6-0,8 mm	kg		14,31
			e	- lastra in lega di alluminio preverniciato - spess. 1,0-1,5 mm	kg		20,70
			f	- lastra di rame - spess. 0,6-0,8 mm	kg		18,73
			g	- lastra in acciaio inox AISI 304 - spess. 0,6-0,8 mm	kg		18,35
		MC_14_100_0020		Pezzi speciali per camini, mansarde, abbaini e simili in:
			a	- lamiera zincata spess. 0.6 mm	kg		7,32
			b	- lamiera zincata spess. 0.8 mm	kg		7,67
			c	- lamiera zincata preverniciata spess. 0,8 mm	kg		8,01
			d	- lastra di zinco-rame-titanio - spess. 0,6-0,8 mm	kg		10,82
			e	- lastra in lega di alluminio preverniciato - spess. 1,0-1,5 mm	kg		14,12
			f	- lastra di rame - spess. 0,6-0,8 mm	kg		14,82
			g	- lastra in acciaio inox AISI 304 - spess. 0,6-0,8 mm	kg		12,32

	MC_14_150			COLMI
		MC_14_150_0030		Colmo aerato sviluppo 44 cm; completo di scossalina sviluppo 26,5 cm, angolari sagomati con relative guarnizioni e staffe di supporto in lamiera di:
			a	- alluminio naturale; spessore 10/10 mm	m		36,69
			b	- alluminio preverniciato; spessore 10/10 mm	m		45,17
			c	- rame; spessore 8/10 mm	m		63,51
			d	- acciaio inox; spessore 7/10 mm	m		42,35
		MC_14_150_0100	_	Bordatura di gronda ventilante in lamiera di alluminio naturale microforata, spessore 10/10 mm e sviluppo 33 cm, con relativo angolare inferiore sagomato e forato.	m		16,15

	MC_14_200			TERMINALI PLUVIALI IN GHISA
		MC_14_200_0010		Terminale in ghisa per pluviali. Terminale in ghisa per pluviali:
			a	- Ø 80 mm, diritto, lunghezza 1,50 m	cad		40,01
			b	- Ø 80 mm, diritto, lunghezza 2,00 m	cad		48,02
			c	- Ø 100 mm, con curva, lunghezza 1,50 m	cad		72,45
			d	- Ø 100 mm, con curva, lunghezza 2,00 m	cad		88,12
			e	- Ø 100 mm, diritto, lunghezza 2,00 m	cad		68,99
			f	- Ø 125 mm, diritto, lunghezza 2,00 m	cad		91,37

	MC_14_250			BOCCHETTONI E ACCESSORI
		MC_14_250_0010		Bocchettoni normali con piastra e gambo per scarico da terrazze e gronde asfaltate, in:
			a	- lastra di piombo	kg		9,13
			b	- lastra di rame cotto	kg		15,99
		MC_14_250_0050		Cicogne da 20 x 5 mm o tiranti per canali da 20 x 3 mm, in:
			a	- piattina di ferro preverniciato non forgiato	cad		2,16
			b	- piattina in lega di alluminio preverniciata	cad		4,97
			c	- piattina di rame	cad		8,47
			d	- piattina di acciaio inox AISI 304	cad		9,42
		MC_14_250_0100		Parafoglie bombate a protezione dei bocchettoni di scarico:
			a	- filo di ferro zincato o plastificato	cad		1,88
			b	- filo di rame	cad		6,49

	MC_14_300			CANALI GRONDA IN PVC
		MC_14_300_0010		Canali di gronda in pvc, larghezza superiore cm 15 circa, sviluppo cm 30, con ricciolo anteriore e risvolto posteriore; compresa l'incidenza dei pezzi speciali (testate, angoli, giunti con scarico ecc), in opera completi di cicogne o tiranti e di qu. Canali di gronda in pvc, larghezza superiore cm 15 circa, sviluppo cm 30, con ricciolo anteriore e risvolto posteriore; compresa l'incidenza dei pezzi speciali (testate, angoli, giunti con scarico ecc):
			a	- colore grigio	m		7,44
			b	- colore testa di moro	m		8,67

	MC_14_400			MATERIALI DI CONSUMO
		MC_14_400_0020	_	Tasselli in metallo o nylon con vite in acciaio diam 6 mm	100 kg		29,16

MC_15	>---			MATERIALI PER VETROCEMENTO E MANUFATTI CEMENTO DECORATIVO

	MC_15_050			DIFFUSORI SEMPLICI
		MC_15_050_0010		Diffusore semplice a tazza quadrato per strutture orizzontali, in vetro ricotto, per strutture orizzontali, tipo:. Diffusore semplice a tazza, in vetro ricotto, per strutture orizzontali, tipo:
			a	- quadrato lato 145 mm; spessore 55 mm	cad		5,42
			b	- quadrato lato 200 mm; spessore 70 mm	cad		7,83

	MC_15_100			DIFFUSORI A CAMERA D'ARIA
		MC_15_100_0010		Diffusore a camera d'aria quadrato in vetro ricotto, per strutture orizzontali:. Diffusore a camera d'aria in vetro ricotto, per strutture orizzontali:
			a	- quadrato lato 145 mm; spessore 105 mm	cad		8,61
			b	- quadrato lato 190 mm; spessore 80 mm	cad		7,21
		MC_15_100_0020		Diffusore a camera d'aria quadrato o rettangolare in vetro ricotto, per strutture verticali, spessore 80 mm, delle dimensioni di:
			a	- 90 x 190 mm	cad		4,80
			b	- 190 x 190 mm	cad		6,25
			c	- 115 x 240 mm	cad		7,34
			d	- 240 x 240 mm	cad		10,54
		MC_15_100_0025	_	Diffusore a camera d'aria quadrato o rettangolare in vetro ricotto, per strutture verticali, spessore 80 mm, delle dimensioni di 300 x 300 mm	cad		18,02
		MC_15_100_0030		Diffusore a camera d'aria quadrato o rettangolare in vetro ricotto colorato, per strutture verticali, spessore 80 mm, delle dimensioni di:
			a	- 190 x 190 mm; colorato in pasta trasparente	cad		10,64
			b	- 240 x 240 mm; colorato in pasta trasparente	cad		16,75

	MC_15_310			MANUFATTI IN CEMENTO DECORATIVO
		MC_15_310_0020		Manufatti in cemento decorativo, prodotti in stabilimento con cemento, senza graniglia, superficie vista raschiata, per contorni, spalle, cappelli, davanzali, soglie e simili:
			a	- con sezione fino a 100 cm²	m		32,56
			b	- con sezione da 101 a 150 cm²	m		42,63
			c	- con sezione da 151 a 300 cm²	m		56,08
			d	- con sezione da 301 a 500 cm²	m		66,67
			e	- con sezione da 501 a 750 cm²	m		76,12
			f	- con sezione da 751 a 1000 cm²	m		86,15
		MC_15_310_0030		Manufatti in cemento decorativo, prodotti in stabilimento con cemento e graniglia, superficie vista martellinata, per contorni, spalle, cappelli, davanzali, soglie e simili:
			a	- con sezione fino a 300 cm²	m		87,51
			b	- con sezione da 301 a 500 cm²	m		101,16
			c	- con sezione da 501 a 750 cm²	m		117,81
			d	- con sezione da 751 a 1000 cm²	m		133,34
		MC_15_310_0040		Manufatti in cemento decorativo, prodotti in stabilimento con cemento e graniglia, superficie vista stuccata e levigata, per contorni, spalle, cappelli, davanzali, soglie e simili:
			a	- con sezione fino a 100 cm²	m		48,80
			b	- con sezione da 101 a 150 cm²	m		61,16
			c	- con sezione da 151 a 300 cm²	m		78,57
			d	- con sezione da 301 a 500 cm²	m		96,68
			e	- con sezione da 501 a 750 cm²	m		106,66
			f	- con sezione da 751 a 1000 cm²	m		123,37
		MC_15_310_0050		Manufatti in cemento decorativo, prodotti in stabilimento con cemento e graniglia, superficie vista liscia, per contorni, spalle, cappelli, davanzali, soglie e simili:
			a	- con sezione fino a 100 cm²	m		30,31
			b	- con sezione da 101 a 150 cm²	m		39,29
			c	- con sezione da 151 a 300 cm²	m		53,31
			d	- con sezione da 301 a 500 cm²	m		61,68
			e	- con sezione da 501 a 750 cm²	m		71,70
			f	- con sezione da 751 a 1000 cm²	m		80,45
		MC_15_310_0060	_	Gradini in cemento decorativo, prodotti in stabilimento con cemento e graniglia, superficie vista levigata, completi di pedata e alzata:	m		103,41

MC_16	>---			MATERIALI PER PAVIMENTAZIONI ESTERNE

	MC_16_020			ELEMENTI IN MATERIALE RICICLATO O RICOSTRUITO
		MC_16_020_0010		Fornitura di pavimentazione in porfido ricostruito nei formati 6/8, 8/10, 10/10:
			a	- colore naturale	m²		18,01
			b	- colorato in pasta nei colori: bianco; rosso; verde; arancione; giallo; nero;	m²		22,51

	MC_16_050			ELEMENTI IN PIETRA PER PAVIMENTI
		MC_16_050_0010		Porfido del Trentino in lastre:
			a	- a contorno irregolare	m²		7,88
			b	- di forma rettangolare, lunghezza a correre, coste martellate o tranciate, sp. 4/6 cm	m²		33,91
			c	- di forma rettangolare, lunghezza a correre, coste martellate o tranciate, sp. 6/8 cm	m²		37,54
			d	- di forma rettangolare, lunghezza a correre, coste segate, sp. 4/6 cm	m²		44,81
			e	- di forma rettangolare, lunghezza a correre, coste segate, sp. 6/8 cm	m²		52,07
		MC_16_050_0030		Cubetti a piani naturali di cava, squadrati a spacco:
			a	- in porfido del Trentino Alto Adige pezzatura 4/6 cm, peso 100 kg/m² circa	100 kg		23,06
			b	- in porfido del Trentino Alto Adigepezzatura 6/8 cm, peso 130 kg/m² circa	100 kg		21,20
			c	- in porfido del Trentino Alto Adige pezzatura 8/10 cm, peso 185 kg/m² circa	100 kg		21,98
			d	- in porfido del Trentino Alto Adige pezzatura 10/12 cm, peso 240 kg/m² circa	100 kg		20,46
			e	- in porfido rosa di Cuasso al Monte pezzatura 8/10 cm, peso185 kg/m² circa	100 kg		31,43
			f	- in porfido rosa di Cuasso al Monte pezzatura 10/12 cm, peso240 kg/m² circa	100 kg		31,28
			g	- in beola pezzatura 8/10 cm, peso 160 kg/m² circa	100 kg		17,50
		MC_16_050_0050		Beola in lastre a spacco naturale di cava di forma rettangolare, spessore 4 - 6 cm, dimensioni fino a 70 x 35 cm se consentite dal materiale, coste lavorate a mano o refilate di fresa:
			a	- beola grigia	m²		53,64
			b	- beola bianca	m²		69,73
		MC_16_050_0060		Beola in lastre a spacco naturale di cava di forma irregolare, senza alcuna lavorazione (circa 100 kg/m²). Beola in lastre a spacco naturale di cava di forma irregolare, senza alcuna lavorazione:
			a	- beola grigia	m²		27,19
			b	- beola bianca	m²		35,35
		MC_16_050_0070	_	Quarzite in lastre rettangolari, pezzatura 15 - 20 cm e lunghezze libere, a coste martellate o tranciate, spessore 10 - 20 mm (peso 50 kg/m²), colore grigio olivo, giallo dorato, rosa.	m²		103,51
		MC_16_050_0080	_	Quarzite in lastre a contorno irregolare, con diagonali da 12 a 25 cm, spessore 10 - 20 mm (peso 50 kg/m²), colore grigio olivo, giallo dorato, rosa.	m²		24,48
		MC_16_050_0090		Pietra di Luserna in lastre a spacco naturale di cava con bordi fresati. Pietra di Luserna in lastre a spacco naturale di cava con bordi fresati:
			a	- cm 15x30 circa -spessore 1-2 cm	m²		24,56
			b	- cm 25x50 circa -spessore 2,5-4 cm	m²		34,40
		MC_16_050_0100	_	Pietra di Luserna in quadrettoni alla romana di dimensioni varie, superficie a spacco naturale e bordi martellinati, spessore 6-8 cm	m²		42,44
		MC_16_050_0110		Lastre di granito Montorfano, Baveno, Sanfedelino, in lastre rettangolari, con faccia vista martellinata o bocciardata:
			a	- spessore 10 cm	m²		142,40
			b	- per ogni cm in piu' o in meno	m²		14,25

	MC_16_100			MASSELLI IN CALCESTRUZZO
		MC_16_100_0010		Masselli autobloccanti prefabbricati in calcestruzzo vibrocompresso, prodotti e controllati secondo le norme UNI 1338/2004, tipo monostrato, colore naturale:
			a	- spessore 60 mm	m²		10,30
			b	- spessore 80 mm	m²		11,75
			c	- spessore 100 mm	m²		13,98
		MC_16_100_0020		Masselli autobloccanti prefabbricati in calcestruzzo vibrocompresso, prodotti e controllati secondo le norme UNI 1338/2004, tipo monostrato, colorati:
			a	- spessore 60 mm	m²		11,90
			b	- spessore 80 mm	m²		13,87
			c	- spessore 100 mm	m²		16,83
		MC_16_100_0030		Masselli autobloccanti prefabbricati in calcestruzzo vibrocompresso, prodotti e controllati secondo le norme UNI 1338/2004, tipo doppio strato, colore naturale:
			a	- spessore 60 mm	m²		11,32
			c	- spessore 100 mm	m²		14,23
		MC_16_100_0040		Masselli autobloccanti prefabbricati in calcestruzzo vibrocompresso, prodotti e controllati secondo le norme UNI 1338/2004, tipo doppio strato, colorati:
			a	- spessore 60 mm	m²		12,35
			b	- spessore 80 mm	m²		13,75
			c	- spessore 100 mm	m²		15,32
		MC_16_100_0050		Masselli autobloccanti prefabbricati in calcestruzzo vibrocompresso, prodotti e controllati secondo le norme UNI 1338/2004, tipo doppio strato, con finitura superficiale colorata, costituita da una miscela di graniti, porfidi e basalti:
			a	- spessore 60 mm - con trattamento di pallinatura o similare	m²		17,81
			b	- spessore 80 mm - con trattamento di pallinatura o similare	m²		20,59
			c	- spessore 100 mm - con trattamento di pallinatura o similare	m²		23,79
			d	- spessore 60 mm - senza trattamento	m²		13,35
			e	- spessore 80 mm - senza trattamento	m²		16,27
			f	- spessore 100 mm - senza trattamento	m²		19,80
		MC_16_100_0060		Masselli in cemento vibrocompressi prefabbricati con impasto a 300 kg di cemento ed inerti a granulometria controllata per pavimentazioni carreggiabili con superfici erbose pari al 55% - 65%:
			a	- spessore 8 cm, dimensioni 30/50 x 40/50.	m²		11,99
			b	- spessore 12 cm, dimensioni 40 x 40/50 x 50 cm	m²		14,98

	MC_16_110			MASSELLI IN CALCESTRUZZO CON PROPRIETA' FOTOCATALITICA
		MC_16_110_0010		Masselli autobloccanti prefabbricati in calcestruzzo vibrocompresso con proprieta' fotocatalitiche, prodotti e controllati secondo la norma UNI EN 1338, tipo multistrato, colore naturale. Spessori:. Masselli autobloccanti prefabbricati in calcestruzzo vibrocompresso con proprieta' fotocatalitiche, prodotti e controllati secondo la norma UNI EN 1338, tipo multistrato, colore naturale.Lo strato di usura del massello, dello spessore minimo di 4 mm dovra' essere realizzato con calcestruzzo contenente:- una miscela di quarzi selezionati a granulometria massima di 2 mm per ottenere eccezionali prestazioni di resistenza all'abrasione ed un elevato grado di finitura superficiale con colorazione omogenea e brillante;- una miscela fotoattiva a base di cemento al biossido di titanio in grado di svolgere una funzione di abbattimento del biossido di azoto (Nox) e dei principali inquinanti atmosferici, risultandone una purificazione dell'aria, un'azione antimicrobica, deodorante e conferendo inoltre alla superficie una capacita' autopulente.Spessori:
			a	- 60 mm - classe di carico 3 (carrabile medio) - con trattamento di pallinatura superficiale o similare	m²		24,31
			b	- 80 mm - classe di carico 4 (carrabile medio) - con trattamento di pallinatura superficiale o similare	m²		25,12
			c	- 60 mm - classe di carico 3 (carrabile medio) - senza trattamento	m²		18,62
			d	- 80 mm - classe di carico 4 (carrabile medio) - senza trattamento	m²		19,95
		MC_16_110_0020		Masselli autobloccanti prefabbricati in calcestruzzo vibrocompresso con proprieta' fotocatalitiche, prodotti e controllati secondo la norma UNI EN 1338, tipo multistrato, colorati. Spessori:. Masselli autobloccanti prefabbricati in calcestruzzo vibrocompresso con proprieta' fotocatalitiche, prodotti e controllati secondo la norma UNI EN 1338, tipo multistrato, colorati.Lo strato di usura del massello, dello spessore minimo di 4 mm dovra' essere realizzato con calcestruzzo contenente:- una miscela di quarzi selezionati a granulometria massima di 2 mm per ottenere eccezionali prestazioni di resistenza all'abrasione ed un elevato grado di finitura superficiale con colorazione omogenea e brillante;- una miscela fotoattiva a base di cemento al biossido di titanio in grado di svolgere una funzione di abbattimento del biossido di azoto (Nox) e dei principali inquinanti atmosferici, risultandone una purificazione dell'aria, un'azione antimicrobica, deodorante e conferendo inoltre alla superficie una capacita' autopulente.Spessori:
			a	- 60 mm - classe di carico 3 (carrabile medio) - con trattamento di pallinatura superficiale o similare	m²		25,45
			b	- 80 mm - classe di carico 4 (carrabile medio) - con trattamento di pallinatura superficiale o similare	m²		26,46
			c	- 60 mm - classe di carico 3 (carrabile medio) - senza trattamento	m²		19,86
			d	- 80 mm - classe di carico 4 (carrabile medio) - senza trattamento	m²		21,26

	MC_16_120			MASSELLI IN CALCESTRUZZO DRENANTI
		MC_16_120_0010	_	Masselli autobloccanti prefabbricati in calcestruzzo vibrocompresso, prodotti e controllati secondo la norma UNI EN 1338, tipo doppio impasto, colore naturale, spessore cm 8 e delle dimensioni di mm 180 x 235. Masselli autobloccanti prefabbricati in calcestruzzo vibrocompresso, prodotti e controllati secondo la norma UNI EN 1338, tipo doppio impasto, colore naturale, spessore cm 8 e delle dimensioni di mm 180 x 235. Per classi di carico 3 (carrabile medio) o 4 (carrabile pesante).Lo strato di usura del massello, dello spessore minimo di 4 mm dovra' essere realizzato con calcestruzzo contenente una miscela di quarzi selezionati a granulometria massima di 2 mm per ottenere eccezionali prestazioni di resistenza all'abrasione ed un elevato grado di finitura superficiale con colorazione omogenea e brillante.	m²		19,11
		MC_16_120_0020	_	Masselli autobloccanti drenanti prefabbricati in calcestruzzo vibrocompresso, prodotti e controllati secondo la norma UNI EN 1338, tipo multistrato, colore naturale, spessore cm 10, classe di carico 4 (carrabile pesante), forma irregolare. Masselli autobloccanti drenanti prefabbricati in calcestruzzo vibrocompresso, prodotti e controllati secondo la norma UNI EN 1338, tipo multistrato, colore naturale, spessore cm 10, classe di carico 4 (carrabile pesante), forma irregolare di modulo cm 11,2 x 22,5.Lo strato di usura del massello, dello spessore minimo di 4 mm dovra' essere realizzato con calcestruzzo contenente una miscela di quarzi selezionati a granulometria massima di 2,4 mm per ottenere eccezionali prestazioni di resistenza all'abrasione ed un elevato grado di finitura superficiale con colorazione omogenea e brillante.	m²		22,00

	MC_16_150			LASTRE PREFABBRICATE
		MC_16_150_0010	_	Lastre prefabbricate in calcestruzzo con dosaggio a 300 kg di cemento, armate, spessore minimo 4 cm, larghezza da 30 a 50 cm, lunghezza da 50 a 100 cm	m²		12,97
		MC_16_150_0020	_	Lastre ad imitazione di porfidi composte da inerti di porfidi e quarzi naturali legati con malta di sabbie silicee e cementi ad alta resistenza, spessore 40 mm dimensioni 40 x 60/40 x 40 cm, con superficie a rilievo. Lastre ad imitazione di porfidi composte da inerti di porfidi e quarzi naturali legati con malta di sabbie silicee e cementi ad alta resistenza, spessore 40 mm dimensioni 40 x 60 - 40 x 40 cm, con superficie a rilievo.	m²		22,31
		MC_16_150_0030		Lastre modellate a porfido composte da inerti di porfidi naturali legati con malta di sabbie silicee e cementi ad alta resistenza, spessore 38 mm, dimensioni 40 x 40 cm:
			a	- tipo levigate	m²		17,12
			b	- tipo sabbiate	m²		20,23
		MC_16_150_0040	_	Lastre composte da inerti di graniti e porfidi naturali legati con malta di sabbie silicee e cementi ad alta resistenza, spessore 35 mm dimensioni 40 x 40 cm, a superficie piana sabbiata e bisellata.	m²		31,13
		MC_16_150_0050		Lastre composte da ghiaino di fiume o graniglia di marmo legati con malta di sabbie silicee e cementi ad alta resistenza, spessore 38 mm dimensioni 40 x 40/50 x 50 cm:. Lastre composte da ghiaino di fiume o graniglia di marmo legati con malta di sabbie silicee e cementi ad alta resistenza, spessore 38 mm dimensioni 40 x 40 - 50 x 50 cm:
			a	- colore grigio	m²		9,03
			b	- con ghiaino colorato	m²		13,50
		MC_16_150_0060	_	Lastre composte da micrograniglie di marmo legate con malta di sabbie silicee e cementi ad alta resistenza, spessore 38 mm, dimensioni 40 x 40 cm	m²		16,61
		MC_16_150_0070	_	Lastre composte da inerti di quarzo selezionati e legati con malta di sabbie silicee e cementi ad alta resistenza, spessore 38 mm, dimensioni 40 x 40 cm	m²		14,78
		MC_16_150_0100	_	Lastre prefabbricate in conglomerato di sabbie silicee e cemento ad alta resistenza con strato superiore composto da agglomerato di porfidi, graniti naturali, quarzi, spessore totale 5 cm, dimensioni 15x15 - 15x30 - 30x30 cm, con superficie piana o a. Lastre prefabbricate in conglomerato di sabbie silicee e cemento ad alta resistenza con strato superiore composto da agglomerato di porfidi, graniti naturali, quarzi, spessore totale 5 cm, dimensioni 15x15 - 15x30 - 30x30 cm, con superficie piana o a rilievo, sabbiata	m²		21,79

	MC_16_200			PIASTRELLE
		MC_16_200_0010	_	Piastrelle in pietra artificiale, con colorazione simile alle pietre naturali, strato a vista composto da polveri e graniglie macinate finemente di quarzo sferoidale tedesco, graniti e porfidi nazionali, uniti a cementi ad altissima resistenza. Piastrelle in pietra artificiale, con colorazione simile alle pietre naturali (grigio ardesia, porfido rosa, marrone sanpietrino, ecc.), strato a vista composto da polveri e graniglie macinate finemente di quarzo sferoidale tedesco, graniti e porfidi nazionali, uniti a cementi ad altissima resistenza; dimensioni 30 x 30 cm, spessore 4 cm; in grado di guidare ipo e non vedenti.	m²		57,06
		MC_16_200_0020		Piastrelle in cemento con strato di finitura di 12 mm a 12 kg/m² di granulato sferoidale di quarzo con indurenti, spessore totale 3 cm, dimensioni:
			a	- 30 x 30 cm, colore grigio	m²		11,26
			b	- 30 x 30 cm, colore rosso	m²		12,24
			c	- 25 x 25 cm, colore grigio	m²		9,97
			d	- 25 x 25 cm, colore rosso	m²		10,95
		MC_16_200_0030	_	Pietrini di cemento in lastre pressovibrate a superficie bugnata, spessore 30 mm, dimensioni 30 x 30 cm.	m²		15,55

	MC_16_250			MATTONELLE DI ASFALTO
		MC_16_250_0010		Mattonelle di asfalto naturale, a superficie liscia, dimensioni 10 x 20 cm:
			a	- spessore 20 mm	m²		9,92
			b	- spessore 30 mm	m²		11,36
			c	- spessore 40 mm	m²		13,89
			d	- spessore 50 mm	m²		16,95
		MC_16_250_0020		Mattonelle di asfalto naturale, a superficie bugnata, dimensioni 10 x 20 cm:
			a	- spessore 20 mm	m²		9,43
			b	- spessore 30 mm	m²		11,36
			c	- spessore 40 mm	m²		12,67

MC_17	>---			MATERIALI PER OPERE IN PIETRA

	MC_17_010			MARMI
		MC_17_010_0030		BIANCO Carrara qualita' buona C in lastre con faccia vista a levigatura media e l'altra grezza di sega, coste fresate a giunto. BIANCO Carrara qualita' buona C in lastre con faccia vista a levigatura media e l'altra grezza di sega, coste fresate a giunto:
			a	- spessore 2 cm	m²		67,82
			b	- per ogni cm in piu'	m x cm		13,32
		MC_17_010_0040		BIANCO Carrara qualita' corrente D in lastre con faccia vista a levigatura media e l'altra grezza di sega, coste fresate a giunto. BIANCO Carrara qualita' corrente D in lastre con faccia vista a levigatura media e l'altra grezza di sega, coste fresate a giunto:
			a	- spessore 2 cm	m²		67,82
			b	- per ogni cm in piu'	m x cm		13,32
		MC_17_010_0050		Fornitura di lastre in giallo d'istria finiture : faccia a vista piano bocciardato, coste fresate a giunto "via il vivo". Compreso imballo in palette, carico e scarico, trasporto franco cantiere, con le seguenti dimensioni:
			a	Dimensioni cm. 70 X 30 X 6 e cm. 70 X 40 X 6	m²		101,32
			b	Dimensioni cm. 70 X 50 X 6 e cm. 90 X 50 X 6	m²		116,26
			c	Dimensioni cm. 100 X 70 X 6	m²		107,78
			d	Dimensioni cm. 100 X 100 X 6 e 100 X 90 X 6	m²		134,22
		MC_17_010_0060		Fornitura di lastre in trachite, Finirure : faccia a vista piano bocciardato, coste fresate a giunto "via il vivo" compreso imballo in palette, carico e scarico, trasporto franco cantiere.
			a	Dimensioni cm. 70 X 30 X 6 e 70 X 40 X 6	m²		185,30
			b	Dimensioni cm. 70 X 50 X 6 e 90 X 50 X 6	m²		194,17
		MC_17_010_0070	_	Fornitura di copertine in giallo d'istria.Dimensioni cm. 140/160 X 50 X 15 . Finiture: faccia a vista finita a piano bocciardato, coste levigate. Bisello sui due lati di cm 140/160 superiori. Compreso imballo, carico e scarico.Trasporto franco cantie. Fornitura di copertine in giallo d'istria.Dimensioni cm. 140/160 X 50 X 15 . Finiture: faccia a vista finita a piano bocciardato, coste levigate. Bisello sui due lati di cm 140/160 superiori. Compreso imballo, carico e scarico.Trasporto franco cantiere.	m		305,80
		MC_17_010_0080	_	Fornitura di massello d'angolo in giallo d'istria.Dimensioni d'ingombro massime cm. 10/10 X h15 .Finiture:n°2 facce a vista ortogonali tra loro finite a piano bocciardato, coste segate. Bisello sui tutti i lati a vista. Compreso imballo, carico e sc. Fornitura di massello d'angolo in giallo d'istria.Dimensioni d'ingombro massime cm. 10/10 X h15 .Finiture:n°2 facce a vista ortogonali tra loro finite a piano bocciardato, coste segate. Bisello sui tutti i lati a vista. Compreso imballo, carico e scarico. Trasporto franco cantiere.	cad		39,56
		MC_17_010_0085	_	Fornitura di massello in giallo d'istria.Dimensioni cm. 140/30 X 15 . Finiture:facce a vista finita a piano bocciardato, coste segate. Compreso imballo, carico e scarico.Trasporto franco cantiere.	m		133,21
		MC_17_010_0090	_	Fornitura di alzatine in giallo d'istria.Dimensioni altezza cm. 15 x a correre x 3 . Finiture:facce a vista a piano bocciardato, coste segate. Bisello sui quattro lati. Compreso imballo in palette , carico e scarico trasporto franco cantiere.	m		52,51
		MC_17_010_0095	_	Fornitura di alzatine in giallo d'istria.Dimensioni altezza cm. 34 x a correre x 3 . Finiture:facce a vista a piano bocciardato, coste segate. Bisello sui quattro lati. Compreso imballo in palette , carico e scarico trasporto franco cantiere.	m		69,94

	MC_17_020			CALCARI LUCIDABILI
		MC_17_020_0010		AURISINA fiorito in lastre con faccia vista a levigatura media e l'altra grezza di sega, coste fresate a giunto. AURISINA fiorito in lastre con faccia vista a levigatura media e l'altra grezza di sega, coste fresate a giunto:
			a	- spessore 2 cm	m²		61,16
			b	- per ogni cm in piu'	m x cm		19,77
		MC_17_020_0020		BOTTICINO tipo classico in lastre con faccia vista a levigatura media e l'altra grezza di sega, coste fresate a giunto. BOTTICINO tipo classico in lastre con faccia vista a levigatura media e l'altra grezza di sega, coste fresate a giunto:
			a	- spessore 2 cm	m²		64,19
			b	- per ogni cm in piu'	m x cm		23,01
		MC_17_020_0030		CHIAMPO Olivo in lastre con faccia vista a levigatura media e l'altra grezza di sega, coste fresate a giunto. CHIAMPO Olivo in lastre con faccia vista a levigatura media e l'altra grezza di sega, coste fresate a giunto:
			a	- spessore 2 cm	m²		55,34
			b	- per ogni cm in piu'	m x cm		19,07
		MC_17_020_0110		TRACHITE Gialla in lastre con faccia vista a levigatura media e l'altra grezza di sega, coste fresate a giunto. TRACHITE Gialla in lastre con faccia vista a levigatura media e l'altra grezza di sega, coste fresate a giunto:
			a	- spessore 2 cm	m²		102,56
			b	- per ogni cm in piu'	m x cm		33,87
		MC_17_020_0120		TRANI chiaro o scuro in lastre con faccia vista a levigatura media e l'altra grezza di sega, coste fresate a giunto. TRANI chiaro o scuro in lastre con faccia vista a levigatura media e l'altra grezza di sega, coste fresate a giunto:
			a	- spessore 2 cm	m²		47,23
			b	- per ogni cm in piu'	m x cm		15,74

	MC_17_050			BEOLA
		MC_17_050_0010		BEOLA grigia e ghiandonata in lastre con faccia vista a levigatura media e l'altra grezza di sega, coste fresate a giunto. BEOLA grigia e ghiandonata in lastre con faccia vista a levigatura media e l'altra grezza di sega, coste fresate a giunto:
			a	- spessore 2 cm	m²		92,21
			b	- per ogni cm in piu'	m x cm		30,12
		MC_17_050_0020		BEOLA bianca in lastre con faccia vista a levigatura media e l'altra grezza di sega, coste fresate a giunto. BEOLA bianca in lastre con faccia vista a levigatura media e l'altra grezza di sega, coste fresate a giunto:
			a	- spessore 2 cm	m²		134,56
			b	- per ogni cm in piu'	m x cm		44,22

	MC_17_100			GRANITI - SERIZZI - SIENITI - PORFIDO
		MC_17_100_0010		GRANITO bianco di Montorfano in lastre con faccia vista a levigatura media e l'altra grezza di sega, coste fresate a giunto o in masselli con faccia vista bocciardata o a levigatura media:. GRANITO bianco di Montorfano in lastre con faccia vista a levigatura media e l'altra grezza di sega, coste fresate a giunto; o in masselli con faccia vista bocciardata o a levigatura media:
			a	- spessore 2 cm	m²		122,33
			b	- per ogni cm in piu'	m x cm		39,52
		MC_17_100_0070		GRANITO sardo rosa in lastre con faccia vista a levigatura media e l'altra grezza di sega, coste fresate a giunto o in masselli con faccia vista bocciardata o a levigatura media:. GRANITO sardo rosa in lastre con faccia vista a levigatura media e l'altra grezza di sega, coste fresate a giunto; o in masselli con faccia vista bocciardata o a levigatura media:
			a	- spessore 2 cm	m²		62,10
			b	- per ogni cm in piu'	m x cm		22,58
		MC_17_100_0100		SERIZZO Antigorio in lastre con faccia vista a levigatura media e l'altra grezza di sega, coste fresate a giunto o in masselli con faccia vista bocciardata o a levigatura media:. SERIZZO Antigorio in lastre con faccia vista a levigatura media e l'altra grezza di sega, coste fresate a giunto; o in masselli con faccia vista bocciardata o a levigatura media:
			a	- spessore 2 cm	m²		59,28
			b	- per ogni cm in piu'	m x cm		21,64

	MC_17_150			CEPPO
		MC_17_150_0010		CEPPO di Poltragno e d'Iseo in lastre con faccia vista a levigatura media e l'altra grezza di sega, coste fresate a giunto
			a	- spessore 2 cm	m²		47,99
			b	- per ogni cm in piu'	m x cm		22,58

MC_18	>---			MATERIALI PAVIMENTI INTERNI

	MC_18_020			PAVIMENTI INDUSTRIALI
		MC_18_020_0100		Piastrelle di cemento pressato a superficie bugnata o scanalata, dimensioni 25 x 25 o 30 x 30 cm, spessore 3 cm:
			a	- cemento grigio	m²		11,99
			b	- cemento rosso	m²		12,55

	MC_18_100			PIASTRELLE A BASE DI CEMENTO
		MC_18_100_0010		Marmette in cemento e graniglia di marmo ad uno o piu' colori correnti, dimensioni 25 x 25 cm o 30 x 30 cm, spessore 17 ÷ 23 mm a superficie liscia, fondo in cemento e graniglia a granulometria:
			a	- fine	m²		11,56
			b	- media	m²		10,32
			c	- grossa	m²		9,19
		MC_18_100_0020		Marmette monostrato calibrate di cemento e granulati di marmo o granito, da 30 x 30 cm, spessore 16 mm, trattate ad altissima pressione e con. Marmette monostrato calibrate di cemento e granulati di marmo o granito, da 30 x 30 cm, spessore 16 mm, trattate ad altissima pressione e con elevata resistenza meccanica. Esente da colle o resine, classe 0 di resistenza la fuoco; colori correnti, con superficie:
			a	- levigata fine per lucidatura in opera	m²		22,76
			b	- lucidata prefinita	m²		28,45
		MC_18_100_0030		Marmettoni di cemento e scaglie di marmo ad uno o piu' colori, a superficie liscia, fondo cemento:
			a	- 40 x 40 x 3 cm, scaglia media 15 ÷ 50 mm	m²		9,49
			b	- 40 x 40 cm, spessore 30 ÷ 35 mm, con pezzi segati di marmo:	m²		15,96

	MC_18_150			PIASTRELLE DI CERAMICA SMALTATA
		MC_18_150_0010		Piastrelle in ceramica monocottura con superficie smaltata spessore 8 ÷ 10 mm:
			a	- 10 x 20 cm, ingelive per esterni	m²		7,79
			b	- 20 x 20 cm, tipo fiammato	m²		10,90
			c	- 20 x 20 cm, tipo tinte unite	m²		11,41
			d	- 30 x 30 cm, tipo fiammato e granigliato	m²		13,23
			e	- 30 x 30 cm, tipo tinte unite	m²		12,45
			f	- 30 x 30 cm, tipo decorate	m²		14,00
		MC_18_150_0020		Piastrelle in ceramica monocottura con superficie smaltata spessore 8 ÷ 10 mm:
			a	- 12 x 24 cm	m²		16,35
			b	- 12 x 12 cm	m²		20,13
			c	- 24 x 24 cm	m²		21,53
		MC_18_150_0030		Piastrelle di gre's porcellanato a superficie smaltata spessore 8 ÷ 10 mm:
			a	- 15 x 15 cm, colori chiari	m²		19,27
			b	- 15 x 15 cm, colori forti	m²		22,87
			c	- 15 x 30 cm, colori chiari	m²		17,97
			d	- 15 x 30 cm, colori forti	m²		21,48
			e	- 30 x 30 cm, colori chiari	m²		16,34
			f	- 30 x 30 cm, colori forti	m²		17,41

	MC_18_200			PIASTRELLE DI CERAMICA NON SMALTATA
		MC_18_200_0010		Piastrelle in gres rosso con superficie liscia:
			a	- 7½ x 15 cm, spessore 8 ÷ 9 mm	m²		7,39
			b	- 7½ x 15 cm, spessore 14 ÷ 15 mm	m²		10,90
			c	- 7½ x 15 cm, spessore 16 ÷ 18 mm	m²		12,19
			d	- 10 x 10 cm, spessore 8 ÷ 9 mm	m²		8,34
			e	- 10 x 20 cm, spessore 8 ÷ 9 mm	m²		8,81
			f	- 10 x 20 cm, spessore 14 ÷ 15 mm	m²		10,90
			g	- 10 x 20 cm, spessore 16 ÷ 18 mm	m²		12,89
		MC_18_200_0020		Piastrelle in gres rosso con superficie bugnata o scanalata:
			a	- 7½ x 15 cm, spessore 8 ÷ 9 mm	m²		7,65
			b	- 7½ x 15 cm, spessore 14 ÷ 15 mm	m²		11,15
			c	- 7½ x 15 cm, spessore 16 ÷ 18 mm	m²		12,43
		MC_18_200_0030		Piastrelle in gres fine porcellanato con superficie liscia, spessore 8 ÷ 10 mm:
			a	- 10 x 10 cm, colori chiari	m²		9,70
			b	- 10 x 10 cm, colori forti	m²		10,11
			c	- 10 x 20 cm, colori chiari	m²		10,90
			d	- 10 x 20 cm, colori forti	m²		13,12
			e	- 20 x 20 cm, colori chiari	m²		10,20
			f	- 20 x 20 cm, colori forti	m²		11,91
			g	- 30 x 30 cm, colori chiari	m²		10,05
			h	- 30 x 30 cm, colori forti	m²		12,13
		MC_18_200_0040		Piastrelle di clinker, a superficie liscia:
			a	- 12 x 25 cm	m²		23,01
			b	- 25 x 25 cm	m²		30,25
			c	- 30 x 30 cm	m²		36,32

	MC_18_250			PIASTRELLE E ZOCCOLINI DI MARMO PREFINITO
		MC_18_250_0010		Arabescato Corchia, 1° scelta, in lastre calibrate e lucidate, da posare in opera gia' finite, nelle dimensioni:
			a	- 30,5 x 30,5 x 1,0 cm	m²		53,83
			b	- 45,7 x 45,7 x 1,3 cm	m²		43,21
			c	- zoccolino 8 x 1 cm, piano e costa lucidati	m		6,90
		MC_18_250_0020		Bardiglio Carrara Nuvolato, 1° scelta, in lastre calibrate e lucidate, da posare in opera gia' finite, nelle dimensioni:
			a	- 30,5 x 30,5 x 1,0 cm	m²		44,62
			b	- 45,7 x 45,7 x 1,3 cm	m²		58,80
			c	- zoccolino 8 x 1 cm, piano e costa lucidati	m		5,29
		MC_18_250_0030		Bianco Carrara "C", 1° scelta, in lastre calibrate e lucidate, da posare in opera gia' finite, nelle dimensioni:
			a	- 30,5 x 30,5 x 1,0 cm	m²		37,54
			b	- 45,7 x 45,7 x 1,3 cm	m²		39,79
			c	- zoccolino 8 x 1 cm, piano e costa lucidati	m		4,37
		MC_18_250_0040		Botticino Fiorito, 1° scelta, in lastre calibrate e lucidate, da posare in opera gia' finite, nelle dimensioni:
			a	- 30,5 x 30,5 x 1,0 cm	m²		47,23
			b	- 45,7 x 45,7 x 1,3 cm	m²		50,06
			c	- zoccolino 8 x 1 cm, piano e costa lucidati	m		5,07
		MC_18_250_0050		Botticino Semiclassico, 1° scelta, in lastre calibrate e lucidate, da posare in opera gia' finite, nelle dimensioni:
			a	- 30,5 x 30,5 x 1,0 cm	m²		33,30
			b	- 45,7 x 45,7 x 1,3 cm	m²		43,21
			c	- zoccolino 8 x 1 cm, piano e costa lucidati	m		4,57
		MC_18_250_0060		Breccia Oniciata, 1° scelta, in lastre calibrate e lucidate, da posare in opera gia' finite, nelle dimensioni:
			a	- 30,5 x 30,5 x 1,0 cm	m²		60,56
			b	- 45,7 x 45,7 x 1,3 cm	m²		64,19
			c	- zoccolino 8 x 1 cm, piano e costa lucidati	m		7,00
		MC_18_250_0070		Calacatta Classico, 1° scelta, in lastre calibrate e lucidate, da posare in opera gia' finite, nelle dimensioni:
			a	- 30,5 x 30,5 x 1,0 cm	m²		72,25
			b	- 45,7 x 45,7 x 1,3 cm	m²		94,22
			c	- zoccolino 8 x 1 cm, piano e costa lucidati	m		8,40
		MC_18_250_0080		Perlato Sicilia Classico, 1° scelta, in lastre calibrate e lucidate, da posare in opera gia' finite, nelle dimensioni:
			a	- 30,5 x 30,5 x 1,0 cm	m²		43,92
			b	- zoccolino 8 x 1 cm, piano e costa lucidati	m		5,28
		MC_18_250_0090		Perlato Svevo, 1° scelta, in lastre calibrate e lucidate, da posare in opera gia' finite, nelle dimensioni:
			a	- 30,5 x 30,5 x 1,0 cm	m²		46,87
			b	- zoccolino 8 x 1 cm, piano e costa lucidati	m		6,02
		MC_18_250_0100		Repen Chiaro, 1° scelta, in lastre calibrate e lucidate, da posare in opera gia' finite, nelle dimensioni:
			a	- 30,5 x 30,5 x 1,0 cm	m²		56,11
			b	- 45,7 x 45,7 x 1,3 cm	m²		66,22
			c	- zoccolino 8 x 1 cm, piano e costa lucidati	m		6,02
		MC_18_250_0110		Rosa Portogallo, 1° scelta, in lastre calibrate e lucidate, da posare in opera gia' finite, nelle dimensioni:
			a	- 30,5 x 30,5 x 1,0 cm, lucidate	m²		92,79
			b	- zoccolino 8 x 1 cm, piano e costa lucidati	m		9,25
		MC_18_250_0120		Rosso Verona e Asiago, 1° scelta, in lastre calibrate e lucidate, da posare in opera gia' finite, nelle dimensioni:
			a	- 30,5 x 30,5 x 1,0 cm	m²		42,50
			b	- zoccolino 8 x 1 cm, piano e costa lucidati	m		4,73
		MC_18_250_0130		Trani Fiorito, 1° scelta, in lastre calibrate e lucidate, da posare in opera gia' finite, nelle dimensioni:
			a	- 30,5 x 30,5 x 1,0 cm	m²		43,21
			b	- zoccolino 8 x 1 cm, piano e costa lucidati	m		5,53
		MC_18_250_0140		Travertino Classico, 1° scelta, in lastre calibrate e lucidate, da posare in opera gia' finite, nelle dimensioni:
			a	- 30,5 x 30,5 x 1,0 cm	m²		44,62
			b	- 45,7 x 45,7 x 1,3 cm	m²		57,38
			c	- zoccolino 8 x 1 cm, piano e costa lucidati	m		5,74
		MC_18_250_0150		Verde Alpi, 1° scelta, in lastre calibrate e lucidate, da posare in opera gia' finite, nelle dimensioni:
			a	- 30,5 x 30,5 x 1,0 cm	m²		60,21
			b	- zoccolino 8 x 1 cm, piano e costa lucidati	m		5,19

	MC_18_300			PIASTRELLE E ZOCCOLINI DI GRANITO PREFINITO
		MC_18_300_0010		Bianco Sardo, 1° scelta, in lastre calibrate e lucidate, da posare in opera gia' finite, nelle dimensioni:
			a	- 30,5 x 30,5 x 1,0 cm	m²		38,46
			b	- 61 x 30,5 x 1,2 cm	m²		48,07
			c	- zoccolino 8 x 1 cm, piano e costa lucidati	m		6,53
		MC_18_300_0020		Multicolor Rosso, 1° scelta, in lastre calibrate e lucidate, da posare in opera gia' finite, nelle dimensioni:
			a	- 30,5 x 30,5 x 1,0 cm	m²		92,65
			b	- 61 x 30,5 x 1,2 cm	m²		100,98
			c	- zoccolino 8 x 1 cm, piano e costa lucidati	m		7,21
		MC_18_300_0030		Rosa Beta, 1° scelta, in lastre calibrate e lucidate, da posare in opera gia' finite, nelle dimensioni:
			a	- 30,5 x 30,5 x 1 cm, lucidate	m²		36,71
			b	- 61 x 30,5 x 1,2 cm	m²		45,44
			c	- zoccolino 8 x 1 cm, piano e costa lucidati	m		6,13
		MC_18_300_0040		Rosa Limbara, 1° scelta, in lastre calibrate e lucidate, da posare in opera gia' finite, nelle dimensioni:
			a	- 30,5 x 30,5 x 1,0 cm	m²		41,95
			b	- 61 x 30,5 x 1,2 cm	m²		50,69
			c	- zoccolino 8 x 1 cm, piano e costa lucidati	m		5,94
		MC_18_300_0050		Rosa Porrino, 1° scelta, in lastre calibrate e lucidate, da posare in opera gia' finite, nelle dimensioni:
			a	- 30,5 x 30,5 x 1,0 cm	m²		36,71
			b	- 61 x 30,5 x 1,2 cm	m²		46,32
			c	- zoccolino 8 x 1 cm, piano e costa lucidati	m		6,04
		MC_18_300_0060		Rosso Balmoral, 1° scelta, in lastre calibrate e lucidate, da posare in opera gia' finite, nelle dimensioni:
			a	- 30,5 x 30,5 x 1,0 cm	m²		51,57
			b	- 61 x 30,5 x 1,2 cm	m²		64,67
			c	- zoccolino 8 x 1 cm, piano e costa lucidati	m		9,90
		MC_18_300_0070		Serizzo Antigorio, 1° scelta, in lastre calibrate e lucidate, da posare in opera gia' finite, nelle dimensioni:
			a	- 30,5 x 30,5 x 1,0 cm	m²		54,49
			b	- 61 x 30,5 x 1,2 cm	m²		59,40
			c	- zoccolino 8 x 1 cm, piano e costa lucidati	m		5,63

	MC_18_350			PAVIMENTI SOPRAELEVATI
		MC_18_350_0010	_	Pavimento sopraelevato ispezionabile, con pannelli modulari da 60x60 cm; struttura modulare costituita da supporti in acciaio zincato con sistema di regolazione e bloccaggio e traverse di collegamento in acciaio zincato nervato. Previsto per un caric. Pavimento sopraelevato ispezionabile, con pannelli modulari da 60x60 cm; struttura modulare costituita da supporti in acciaio zincato con sistema di regolazione e bloccaggio e traverse di collegamento in acciaio zincato nervato. Previsto per un carico accidentale di esercizio pari a 400 kg/m², con pannelli ignifugati in conglomerato di legno e resine, spessore 38/40 mm, classe 1. Finitura superiore in laminato ad alta resistenza, sopralzo fino a 30 cm.	m²		45,49
		MC_18_350_0020	_	Pavimento sopraelevato ispezionabile, con pannelli modulari da 60x60 cm; struttura modulare costituita da supporti in acciaio zincato con sistema di regolazione e bloccaggio e traverse di collegamento in acciaio zincato nervato. Previsto per un caric. Pavimento sopraelevato ispezionabile, con pannelli modulari da 60x60 cm; struttura modulare costituita da supporti in acciaio zincato con sistema di regolazione e bloccaggio e traverse di collegamento in acciaio zincato nervato. Previsto per un carico accidentale di esercizio pari a 400 kg/m², con pannelli in conglomerato minerale, spessore 34/36 mm, classe 1. Finitura superiore in laminato ad alta resistenza, sopralzo fino a 30 cm.	m²		72,84
		MC_18_350_0030		Sovrapprezzi ai pavimenti sopraelevati ispezionabili in 0010 e 0020, per:
			a	- aumento sopralzo da 31 fino a 50 cm	m²		3,52
			b	- impiego pannelli con scatole o lastre di acciaio zincato spessore 0,5 mm	m²		6,57
		MC_18_350_0040		Sovrapprezzi ai pavimenti sopraelevati ispezionabili in 0010 e 0020, per:. Sovrapprezzi ai pavimenti sopraelevati ispezionabili in 0010 e 0020, rispetto al prezzo base con laminato, per i seguenti materiali di finitura:
			a	- piastrelle 60x60 cm di PVC antistatico	m²		5,80
			b	- piastrelle 60x60 cm di gomma o linoleum	m²		10,25
			c	- piastrelle 30x30 cm di gres porcellanato	m²		20,96
			d	- finitura con piastrelle 60x60 cm di gres porcellanato	m²		38,68
			e	- piastrelle 60x60 cm di marmo ricomposto	m²		41,44
			f	- piastrelle 60x60 cm di granito grigio Sardegna	m²		48,62

	MC_18_400			ELEMENTI PER PAVIMENTI IN LEGNO
		MC_18_400_0010		Listoni di legno, sezione 6 ÷ 7 x 2,2 cm, lunghezza 60 ÷ 120 cm, lavorati a maschio e femmina, coste parallele, superficie piallata da lamare in opera:. Listoni di legno, larghezza 60 ÷ 70 mm, spessore 22 mm, lunghezza 60 ÷ 120 cm, lavorati a maschio e femmina, coste parallele, superficie piallata da lamare in opera:
			a	- Rovere Europa UNI B	m²		74,05
			b	- Wenge' UNI A	m²		81,39
			c	- Afrormosia UNI A	m²		85,73
			d	- Doussie' UNI A	m²		75,85
			e	- Iroko UNI A	m²		50,01
		MC_18_400_0020		Tavolette di legno, larghezza 35 ÷ 65 mm, spessore 10 mm, lunghezza 20 ÷ 30 cm, da incollare, coste parallele, superficie piallata da lamare in opera:
			a	- Rovere Europa UNI B	m²		27,29
			b	- Wenge' UNI A	m²		41,40
			c	- Afrormosia UNI A	m²		36,70
			d	- Doussie' UNI A	m²		36,70
			e	- Iroko UNI A	m²		24,48
		MC_18_400_0030		Quadrotti lamellari costituiti da listelli in legno in elementi con larghezza 2 ÷ 3 cm, spessore 8 mm, lunghezza 12 ÷ 16 cm, montati in quadrotti su carta o rete, da incollare. Quadrotti lamellari costituiti da listelli in legno in elementi con larghezza 2 ÷ 3 cm, spessore 8 mm, lunghezza 12 ÷ 16 cm, montati in quadrotti su carta o rete, da incollare e lamarer in opera:
			a	- Rovere Europa UNI B	m²		19,78
			b	- Afrormosia UNI A	m²		26,63
			c	- Doussie' UNI A	m²		22,25
		MC_18_400_0040	_	Doghe costituite da un supporto in HDF finite superiormente con un foglio di laminato speciale incollato ad alta pressione.....i laminato incollato sul lato inferiore a scopo bilanciante; formato 19 x 120 cm circa, spessore 8 mm, classificazione AC5. Doghe costituite da un supporto in HDF finite superiormente con un foglio di laminato speciale incollato ad alta pressione e da un secondo foglio di laminato incollato sul lato inferiore a scopo bilanciante; formato 19 x 120 cm circa, spessore 8 mm, classificazione AC5.	m²		29,56

	MC_18_450			PAVIMENTI VINILICI
		MC_18_450_0050	_	Piastrelle resilienti flessibili a bordi bisellati e smussati, a base di resine e PVC rinforzato e stabilizzato con doppia fibra di vetro, strato di usura non riflettente e leggermente goffrato, lamina trasparente da 0,45 mm; spessore 3 mm. Piastrelle resilienti flessibili a bordi bisellati e smussati, a base di resine e PVC rinforzato e stabilizzato con doppia fibra di vetro, strato di usura non riflettente e leggermente goffrato, lamina trasparente da 0,45 mm; formato 32 x 32 - 42 x 64 - 64 x 64 cm, spessore 3 mm	m²		17,42
		MC_18_450_0090		Piastrelle quarzo-viniliche costituite da una mescola omogenea di PVC, plastificanti, stabilizzanti, pigmenti e cariche minerali rinforzanti, con un contenuto di polvere di quarzo non inferiore al 57 % in peso, ottenute per calandratura e pressatura. Piastrelle quarzo-viniliche costituite da una mescola omogenea di PVC, plastificanti, stabilizzanti, pigmenti e cariche minerali rinforzanti, con un contenuto di polvere di quarzo non inferiore al 57 % in peso, ottenute per calandratura e successiva doppia pressatura (a caldo e a freddo); formato 30 x 30 cm:
			a	- spessore 2 mm, unito	m²		24,34
			b	- spessore 2 mm, seminato	m²		25,60
		MC_18_450_0100	_	Teli in vinilico omogeneo, antisdrucciolo a strato unico, su trama in fibra di vetro rinforzata con poliestere, contenente granuli abrasivi di carburo silicio. Teli in vinilico omogeneo, antisdrucciolo a strato unico, su trama in fibra di vetro rinforzata con poliestere, contenente granuli abrasivi di carburo silicio e quarzo colorato nello strato superficiale, e con ossido d'alluminio e un battericida permanente nella massa. Reazione al fuoco Classe 1. Altezza 200 cm, spessore mm 2, peso 2,2 kg/m².	m²		36,92
		MC_18_450_0110	_	Pavimento autoposante in pvc, idoneo per applicazione su ... adesivo tipo ecofix, realizzato con piastre da cm. 61x61. Pavimento autoposante in pvc, idoneo per applicazione su pavimenti sopraelevati, eterogeneo coestruso costituito da uno strato d'usura in pvc Classe EN 685 34/43 gruppo d'abrasione T (EN 660-1 < 0,04 mm.) avente spessore non inferiore a 1,5mm. ed uno strato di supporto in pvc compatto; spessore totale 5,0 mm. peso non inferiore a 7,2 kg/m2 ; classe di reazione al fuoco Uno (d.m. 15.03.2005) = Bfl s1 (EN13501-1) ; posato con adesivo tipo ecofix, realizzato con piastre da cm. 61x61	m²		42,33
		MC_18_450_0120		Teli vinilici multistrato impermeabili, con strato di usura in PVC a rilievo, supporto in PVC plastificato e stabilizzato con fibra di vetro, altezza fino a 200 cm, spessori:
			a	- 2,5 mm	m²		16,85
			b	- 3,5 mm	m²		19,11
			c	- 4,5 mm	m²		21,47
			d	- 4,5 mm omogeneo	m²		27,47
			e	- 6,5 mm omogeneo	m²		39,95
		MC_18_450_0150	_	Piastrelle o teli in eterogeneo composto da resine viniliche, rinforzate con doppia fibra di vetro e strato di usura spessore mm 0,45. Lo spessore totale e' pari a 2,3 mm. La superficie e' leggermente goffrata ed i disegni. Piastrelle o teli in eterogeneo composto da resine viniliche, rinforzate con doppia fibra di vetro e strato di usura spessore mm 0,45. Lo spessore totale e' pari a 2,3 mm. La superficie e' leggermente goffrata ed i disegni rappresentano fedelmente diversi tipi di parquet, di pietre naturali e di stoffe; disponibile in teli altezza 128 cm o in piastrelle da cm 64x64	m²		27,84

	MC_18_500			PIASTRELLE E TELI IN GOMMA PER PAVIMENTI
		MC_18_500_0010		Pavimento in piastrelle in gomma naturale e sintetica, cariche minerali, vulcanizzanti, stabilizzanti e pigmenti, colore nero a bolli, rovescio smerigliato; nei tipi:
			a	- piastrelle da cm 50 x 50; spessore 2,7 mm - classe EN685 32/41 , classe di reazione al fuoco Uno (d.m. 15.03.2005) = Bfl s1 (EN13501-1) ;	m²		25,25
			b	- teli altezza da cm 100 - 200 ; spessore 2,7 mm - classe EN685 32/41 , classe di reazione al fuoco Uno (d.m. 15.03.2005) = Bfl s1 (EN13501-1) ;	m²		23,12
			c	- piastrelle da cm 100 x 100; spessore 4,0 mm - classe EN685 34/43 , classe di reazione al fuoco Uno (d.m. 15.03.2005) = Bfl s1 (EN13501-1) ;	m²		30,83
			d	- teli altezza da cm 100 - 200; spessore 4,0 mm - classe EN685 34/43 , classe di reazione al fuoco Uno (d.m. 15.03.2005) = Bfl s1 (EN13501-1) ;	m²		30,64
		MC_18_500_0020		Piastrelle in gomma naturale e sintetica, cariche minerali, vulcanizzanti, stabilizzanti e pigmenti, rovescio a coda di ro.....10 mm, superficie a bolli. - classe EN685 34/43 , classe di reazione al fuoco Uno (d.m. 15.03.2005) = Bfl s1 (EN13501-1):. Piastrelle in gomma naturale e sintetica, cariche minerali, vulcanizzanti, stabilizzanti e pigmenti, rovescio a coda di rondine, formato 100 x 100 cm; spessore 10 mm, superficie a bolli. - classe EN685 34/43 , classe di reazione al fuoco Uno (d.m. 15.03.2005) = Bfl s1 (EN13501-1):
			a	- colore nero	m²		31,01
			b	- colori standard	m²		46,17
		MC_18_500_0030		Pavimento in piastrelle in gomma naturale e sintetica a due strati, cariche minerali, vulcanizzanti, stabilizzanti e pigmenti, a superficie liscia marmorizzata direzionale, nei formati:
			a	- piastrelle da cm 61 x 61; spessore 3,0 mm - classe EN685 34/43 , classe di reazione al fuoco Uno (d.m. 15.03.2005) = Bfl s1 (EN13501-1) ;	m²		28,68
			b	- teli altezza da cm 100-200, lunghezza cm 1000 - 20000; spessore 3,0 mm - classe EN685 34/43 , classe di reazione al fuoco Uno (d.m. 15.03.2005) = Bfl s1 (EN13501-1) ;	m²		26,18
		MC_18_500_0040	_	Pavimento in teli di gomma naturale e sintetica a due strati, cariche minerali, vulcanizzanti, stabilizzanti e pigmenti, ..... cm 1200; spessore 3,0 mm; - classe EN685 34/43 , classe di reazione al fuoco Uno (d.m. 15.03.2005) = Bfl s1 (EN13501-1) ;. Pavimento in teli di gomma naturale e sintetica a due strati, cariche minerali, vulcanizzanti, stabilizzanti e pigmenti, a superficie scanellata fine, colore nero o grigio, altezza 100 cm, lunghezza cm 1200; spessore 3,0 mm; - classe EN685 34/43 , classe di reazione al fuoco Uno (d.m. 15.03.2005) = Bfl s1 (EN13501-1) ;	m²		21,91
		MC_18_500_0060		Pavimento in piastrelle o teli in gomma naturale e sintetica, cariche minerali, vulcanizzanti, stabilizzanti e pigmenti, s.....i incorporati; - classe EN685 32/41 , classe di reazione al fuoco Uno (d.m. 15.03.2005) = Bfl s1 (EN13501-1). Nei formati:. Pavimento in piastrelle o teli in gomma naturale e sintetica, cariche minerali, vulcanizzanti, stabilizzanti e pigmenti, superficie liscia, con granuli fini di diversi colori incorporati; - classe EN685 32/41 , classe di reazione al fuoco Uno (d.m. 15.03.2005) = Bfl s1 (EN13501-1). Nei formati:
			a	- piastrelle da 61 x 61 cm; spessore 2,0 mm	m²		27,09
			b	- teli altezza da 100-200 cm, lunghezza 1000-2000 cm, spessore 2,0 mm	m²		25,73
		MC_18_500_0070		Pavimento sportivo per interni in teli in gomma naturale e sintetica, cariche minerali, vulcanizzanti, stabilizzanti e pigmenti, superficie goffrata, con marmorizzazione tono su tono; nei formati:. Pavimento sportivo per interni in teli in gomma naturale e sintetica, cariche minerali, vulcanizzanti, stabilizzanti e pigmenti, superficie goffrata, con marmorizzazione tono su tono. Nei formati:
			a	- teli altezza da 190 cm, lunghezza 1410 cm, spessore 3,5 mm	m²		61,85
			b	- teli altezza da 190 cm, lunghezza 1410 cm, spessore 4,5 mm	m²		66,70
		MC_18_500_0080		Pavimento in piastrelle in gomma naturale e sintetica, cariche minerali, vulcanizzanti, stabilizzanti e pigmenti, superficie martellata, in tinta unita o con granuli a spigolo vivo incorporati. Nei formati:
			a	- piastrelle da 50 x 50 cm; spessore 2,2 mm - classe EN685 32/41 , classe di reazione al fuoco Uno (d.m. 15.03.2005) = Bfl s1 (EN13501-1) ; colori gruppo 1	m²		27,53
			b	- piastrelle da 100 x 100 cm; spessore 3,5 mm - classe EN685 34/43 , classe di reazione al fuoco Uno (d.m. 15.03.2005) = Bfl s1 (EN13501-1) ; colori gruppo 1	m²		39,42
		MC_18_500_0090		Pavimento in gomma naturale e sintetica a due strati, cariche minerali, vulcanizzanti, stabilizzanti e pigmenti, superfici.....essore 3,0 mm; - classe EN685 34/43 , classe di reazione al fuoco Uno (d.m. 15.03.2005) = Bfl s1 (EN13501-1). Nei formati:. Pavimento in gomma naturale e sintetica a due strati, cariche minerali, vulcanizzanti, stabilizzanti e pigmenti, superficie liscia in tinta unita, spessore 3,0 mm; - classe EN685 34/43 , classe di reazione al fuoco Uno (d.m. 15.03.2005) = Bfl s1 (EN13501-1). Nei formati:
			a	- piastrelle da 61 x 61 cm; spessore 3,0 mm	m²		28,68
			b	- teli altezza da 190-200 cm, lunghezza 1000-2000 cm, spessore 3,0 mm	m²		27,20

	MC_18_550			PIASTRELLE E TELI IN LINOLEUM PER PAVIMENTI
		MC_18_550_0010		Pavimento in teli di linoleum a tinta unita, superficie superiore protetta con adeguato trattamento in teli da 200 cm e spessori:
			a	- 2,0 mm - classe EN685 32/41 , classe di reazione al fuoco Uno (d.m. 15.03.2005) = Bfl s1 (EN13501-1) ;	m²		12,71
			b	- 2,5 mm - classe EN685 34/42 , classe di reazione al fuoco Uno (d.m. 15.03.2005) = Bfl s1 (EN13501-1) ;	m²		15,25
			c	- 3,2 mm - classe EN685 34/42 , classe di reazione al fuoco Uno (d.m. 15.03.2005) = Bfl s1 (EN13501-1) ;	m²		18,65
		MC_18_550_0020		Teli in linoleum in tinte variegate, marmorizzate, altezza 200 cm, spessori:
			a	- 2,0 mm - classe EN685 32/41 , classe di reazione al fuoco Uno (d.m. 15.03.2005) = Bfl s1 (EN13501-1) ;	m²		15,61
			b	- 2,5 mm - classe EN685 34/42 , classe di reazione al fuoco Uno (d.m. 15.03.2005) = Bfl s1 (EN13501-1) ;	m²		18,85
			c	- 3,2 mm - classe EN685 34/42 , classe di reazione al fuoco Uno (d.m. 15.03.2005) = Bfl s1 (EN13501-1) ;	m²		22,47
			d	- 4,0 mm - classe EN685 34/43 , classe di reazione al fuoco Uno (d.m. 15.03.2005) = Bfl s1 (EN13501-1) ;	m²		29,47
		MC_18_550_0030	_	Pavimento in piastrelle di linoleum a tinta unita, variegata o marmorizzata, superficie superiore protetta con adeguato tr.....0x50 cm e spessore mm 2,5. - classe EN685 34/42 , classe di reazione al fuoco Uno (d.m. 15.03.2005) = Bfl s1 (EN13501-1) ;. Pavimento in piastrelle di linoleum a tinta unita, variegata o marmorizzata, superficie superiore protetta con adeguato trattamento in quadrotti da 50x50 cm e spessore mm 2,5. - classe EN685 34/42 , classe di reazione al fuoco Uno (d.m. 15.03.2005) = Bfl s1 (EN13501-1) ;	m²		20,35

	MC_18_600			ZOCCOLINI
		MC_18_600_0010		Zoccolino in legno duro:
			a	- 60 x 9 mm	m		2,11
			b	- 80 x 10 mm	m		2,94
		MC_18_600_0020		Zoccolino in gres rosso con gola:
			a	- 7½ x 15 cm	m		3,39
			b	- 15 x 15 cm	m		3,39
		MC_18_600_0030	_	Zoccolino in gres fine porcellanato, H cm 10, con gola	m		5,79
		MC_18_600_0040		Zoccolino in plastica flessibile, sagomato con guscio di raccordo per l'inserimento di teli o piastrelle, altezza:
			a	- 6/7 cm	m		3,63
			b	- 9/10 cm	m		5,18
		MC_18_600_0050		Zoccolino in plastica flessibile, altezza:
			a	- 7 cm	m		2,07
			b	- 10 cm	m		2,59
		MC_18_600_0060		Zoccolino in masonite ricoperto da PVC antigraffio con raccordo a guscia, altezza:
			a	- 6 cm	m		3,11
			b	- 10 cm	m		4,15
		MC_18_600_0070	_	Zoccolino in linoleum preformato, altezza fino a 10 cm.	m		4,66

	MC_18_650			SOGLIETTE - PROFILATI - STRISCE ANTISCIVOLO
		MC_18_650_0010		Parabordi in plastica per gradini:
			a	- ad angolo retto	m		4,15
			b	- con profilo a toro	m		4,66
		MC_18_650_0020		Soglietta in plastica flessibile per raccordo quote pavimenti, larghezza 3 cm e spessore:
			a	- in plastica flessibile, larghezza 30 mm, spessore 2,0 ÷ 3,0 mm	m		1,51
			b	- in ottone leggero, per moquette, larghezza 30-35 mm	m		3,03
			c	- in ottone pesante, larghezza 25-30 mm, spessore 2-3 mm	m		5,08
			d	- in ottone, larghezza 25 mm, spessore 6 mm circa, per posa in verticale a separazione pavimenti	m		10,16
			e	- in plastica, larghezza 25 mm, spessore 5 mm circa, per posa in verticale a separazione pavimenti e formazione giunti	m		1,28
		MC_18_650_0030		Paraspigoli di plastica, flessibili:
			a	- 20 x 20 mm	m		2,79
			b	- 40 x 40 mm	m		4,20
		MC_18_650_0040		Coprigiunti e relativi accessori di fissaggio in profilati di:
			a	- alluminio 30 x 1,5 mm	m		6,23
			c	- ottone 40 x 1,5 mm	m		7,27
		MC_18_650_0050		Profilato in gomma per gradini a spigolo arrotondato, composto da alzata liscia, parabordo, pedata a bolli, formato da 52 x 1200 cm, spessore 2,7 mm:
			a	- colore nero	m		19,65
			b	- colori di produzione	m		21,96
		MC_18_650_0060		Profilato in gomma per gradini, composto da alzata liscia, parabordo, pedata a bolli, sviluppo 54,5 cm, formato 1,20 - 3,61 m, con rovescio smerigliato:
			a	- colore nero	m		40,47
			b	- colori di produzione	m		45,69
		MC_18_650_0080	_	Barriera di pulizia in filo continuo di nylon ad alto drenaggio, antistatico in teli da 85, 130 0 200 cm, peso totale non inferiore a 3700 gr/m², peso del pelo non inferiore a 900 gr/m², rovescio in PVC impermeabile, spessore totale 0,9 mm.	m²		80,40
		MC_18_650_0100		Striscia antiscivolo su robusto supporto in poliestere, con rivestimento antiscivolo, adatta a superfici piane; in opera, di larghezza:
			a	- mm 25	m		1,44
			b	- mm 50	m		2,81
			c	- mm 100	m		5,62
		MC_18_650_0110		Striscia antiscivolo su sottile supporto metallico, con rivestimento antiscivolo, adattabile a superfici irregolari e curve; in opera, di larghezza:
			a	- mm 50	m		3,62
			b	- mm 100	m		7,24
		MC_18_650_0120		Profilo antiscivolo in profilati di alluminio, con inserti speciali antiscivolo, ; in opera, del tipo:. Profilo antiscivolo in profilati di alluminio, con inserti speciali antiscivolo; in opera, del tipo:
			a	- piattina da mm 40x3	m		25,47
			b	- angolare da mm 46x22x3	m		24,48
		MC_18_650_0130		Profilo a guscia in acciaio per angoli interni ed esterni, comprensivo di pezzi speciali.
			a	- in acciaio	m		51,57
			b	- in PVC	m		17,12

	MC_18_700			MATERIALI VARI
		MC_18_700_0010	_	Gel di solventi speciali per togliere vernici e adesivi secchi (consumo 300 g/m²). Gel di solventi speciali per togliere vernici e adesivi secchi (consumo 300 g/m²)	kg		4,55
		MC_18_700_0020	_	Segatura di legno in sacchi	kg		0,50
		MC_18_700_0030	_	Vernice poliuretanica monocomponente per la finitura di pavimenti in legno (resa 10 mq/litro per mano)	l		11,18
		MC_18_700_0040	_	Rasante a presa rapida per la preparazione di idonei sottofondi alla posa di pavimenti vinilici (resa 1,5 kg/m² per ogni mm di spessore)	kg		0,73
		MC_18_700_0050		Cordoncino per saldatura di pavimenti in teli o piastrelle, diametro fino a 4 mm:
			a	- per pavimenti vinilici	m		0,59
			b	- per pavimenti in linoleum	m		1,28
		MC_18_700_0060	_	Elemento preformato d'angolo per formazione guscie. Elemento preformato d'angolo per formazione guscie tra pavimento e parete	m		5,43
		MC_18_700_0080	_	Giunti in pvc per posa con colla 9x8 mm	m		2,06
		MC_18_700_0090	_	Distanziatori a croce per posa ceramica spess. 7-10 mm	100 kg		1,56

	MC_18_790			ADESIVI PER POSA CERAMICHE
		MC_18_790_0020	_	Collante in polvere per la posa di pavimenti e rivestimenti, interni ed esterni, di piastrelle ceramiche anche poco assorb.....tituito da cementi ad alta resistenza, resine ridisperdibili, cariche quarzifere e additivi, Classe C1 secondo UNI EN 12004. Collante in polvere per la posa di pavimenti e rivestimenti, interni ed esterni, di piastrelle ceramiche anche poco assorbenti su fondi cementizi. Costituito da cementi ad alta resistenza, resine ridisperdibili, cariche quarzifere e additivi, Classe C1 secondo UNI EN 12004	100 kg		30,90
		MC_18_790_0030	_	Collante in polvere flessibilizzato per la posa di pavimenti e rivestimenti, interni ed esterni, di piastrelle ceramiche anche poco assorbenti su fondi cementizi soggetti ad una certa mobilita' ed anche su vecchi pavimenti e rivestimenti . Collante in polvere flessibilizzato per la posa di pavimenti e rivestimenti, interni ed esterni, di piastrelle ceramiche anche poco assorbenti su fondi cementizi soggetti ad una certa mobilita' ed anche su vecchi pavimenti e rivestimenti . Costituito da cemento, resine sintetiche e additivi (consumo 2-4 kg/m²)	100 kg		43,82
		MC_18_790_0040	_	Collante in polvere ad elevate prestazioni per la posa di pavimenti e rivestimenti, interni ed esterni, di piastrelle ceramiche anche inassorbenti su fondi cementizi soggetti a movimenti dovuti a carichi accidentali ed in sovrapposizione. Collante in polvere ad elevate prestazioni per la posa di pavimenti e rivestimenti, interni ed esterni, di piastrelle ceramiche anche inassorbenti su fondi cementizi soggetti a movimenti dovuti a carichi accidentali ed in sovrapposizione su vecchi pavimenti e rivestimenti . Costituito da cementi ad alta resistenza, resine ridisperdibili, inerti selezionati e additivi (consumo 2-5 kg/m²)	100 kg		69,66
		MC_18_790_0060	_	Collante in polvere ad elevate prestazioni per la posa di pavimenti e rivestimenti, interni ed esterni, di piastrelle ceramiche inassorbenti in sovrapposizione su vecchi pavimenti e rivestimenti e per grandi formati . Collante rapido in polvere ad elevate prestazioni per la posa di pavimenti e rivestimenti, interni ed esterni, di piastrelle ceramiche inassorbenti in sovrapposizione su vecchi pavimenti e rivestimenti e per grandi formati . Costituito da cementi ad alta resistenza, resine ridisperdibili, inerti selezionati e additivi (consumo 2-5 kg/m²)	100 kg		61,80
		MC_18_790_0090	_	Collante reattivo bicomponente per la posa di poavimenti e rivestimenti di piastrelle ceramiche ed in pietra naturale, in ambienti esterni ed interni anche soggetti a forti deformazioni. Costituito da compound di resine poliuretaniche e cariche miner. Collante reattivo bicomponente per la posa di pavimenti e rivestimenti di piastrelle ceramiche ed in pietra naturale, in ambienti esterni ed interni anche soggetti a forti deformazioni. Costituito da compound di resine poliuretaniche e cariche minerali. (consumo 2-3 kg/m²)	100 kg		551,71
		MC_18_790_0100	_	Adesivo professionale rapido monocomponente in polvere, ad alta resistenza e deformabilita'. Particolarmente adatto per la posa di pavimenti e rivestimenti, interni ed esterni, di pietre naturali delicate, anche di basso spessore, di colori chiari. Adesivo professionale rapido monocomponente in polvere, ad alta resistenza e deformabilita'. Particolarmente adatto per la posa di pavimenti e rivestimenti, interni ed esterni, di pietre naturali delicate, anche di basso spessore, di colori chiari e sensibili alla macchiatura. Resistente all'acqua ed al gelo. Costituito da cementi bianchi selezionati e additivi (consumo 2,5-4 kg/m²)	100 kg		139,83
		MC_18_790_0200		Sigillante in polvere ad alte prestazioni meccaniche ed adesive per la stuccatura delle fughe fino a 4 mm di pavimenti e rivestimenti di piastrelle ceramiche, interni ed esterni. Costituito da cementi, inerti selezionati, pigmenti e additivi. Sigillante in polvere ad alte prestazioni meccaniche ed adesive per la stuccatura delle fughe fino a 4 mm di pavimenti e rivestimenti di piastrelle ceramiche, interni ed esterni. Costituito da cementi, inerti selezionati, pigmenti e additivi. (peso specifico dell'impasto = 1.87 kg/lt):
			a	- colore bianco, in sacchi	100 kg		66,18
			b	- colore grigio cemento, in scatole	100 kg		78,66
		MC_18_790_0230	_	Sigillante epossidico bicomponente, ad alte prestazioni p ... onsumo per la posa 1,5-3 kg/mq), colore grigio, in secchio. Sigillante epossidico bicomponente, ad alte prestazioni per la stuccatura delle fughe da 2 a 12 mm di pavimenti e rivestimenti di piastrelle ceramiche, interni ed esterni sottoposti ad aggressione chimica o traffico molto intenso. Costituito da resine epossidiche, catalizzatore, cariche silicee e additivi. (consumo per la posa 1,5-3 kg/mq), colore grigio, in secchio	100 kg		590,41

	MC_18_800			ADESIVI PER PAVIMENTI IN PVC
		MC_18_800_0020	_	Adesivo a presa rapida, in dispersione acquosa, esente da solventi, a base di resine acriliche, per l'incollaggio di pavimenti vinilici ed altri materiali supportati in pvc (consumo 0,30-0,35 kg/m²)	kg		2,68
		MC_18_800_0030	_	Adesivo a presa rapida, in dispersione acquosa, esente da solventi, a base di resine acriliche, per l'incollaggio di pavimenti vinilici ed altri materiali supportati in pvc (consumo 0,30-0,35 kg/m²). Adesivo ad elevata tenacita', in dispersione acquosa, esente da solventi, a base di resine acriliche, a lungo tempo aperto, per l'incollaggio di pavimenti vinilici ed altri materiali supportati in pvc (consumo 0,30-0,40 kg/m²)	kg		3,04

	MC_18_810			ADESIVI PER PAVIMENTI IN GOMMA
		MC_18_810_0010	_	Adesivo epossidico a due componenti, monospalmatura, per l'incollaggio di pavimenti in gomma, interni ed esterni (consumo 0,/80-1,00 kg/m²)	kg		3,09
		MC_18_810_0030	_	Adesivo policloroprenico o neoprenico in solvente, a doppia spalmatura, per l'incollaggio in interni di pavimenti e rivestimenti in gomma. (consumo 0,25-0,30 kg/m²)	kg		5,72

	MC_18_830			ADESIVI PER PAVIMENTI IN LINOLEUM
		MC_18_830_0010	_	Adesivo in dispersione acquosa, esente da solventi, per l'incollaggio di pavimenti e rivestimenti in linoleum (consumo 0,35-0,50 kg/m²)	kg		2,37

	MC_18_840			ADESIVI PER PAVIMENTI IN LEGNO
		MC_18_840_0020	_	Adesivo a base di resine sintetiche in alcool, per l'incollaggio di pavimenti in parquet lamellare o listoncini, su sottofondi cementizi (consumo 0,60-1,20 kg/m²)	kg		3,09

	MC_18_850			ADESIVI UNIVERSALI E CONDUTTIVI PER PAVIMENTI
		MC_18_850_0020	_	Adesivo poliuretanico bicomponente, per l'incollaggio di pavimenti interni ed esterni, in gomma, pvc, sportivi, anche su vecchi pavimenti preesistenti (consumo 0,40-0,60 kg/m²)	kg		4,84

MC_19	>---			MATERIALI PER RIVESTIMENTI

	MC_19_050			PIASTRELLE DI CERAMICA SMALTATA PER RIVESTIMENTO
		MC_19_050_0010		Piastrelle in maiolica a superficie smaltata, di prima scelta:
			a	- 15 x 15 cm colore bianco	m²		10,86
			b	- 15 x 15 cm colori chiari e decorate	m²		11,24
			c	- 20 x 20 cm tinte unite	m²		10,86
			d	- 20 x 20 cm decorate	m²		11,24
		MC_19_050_0020		Piastrelle in monocottura con superficie smaltata:
			a	- 20 x 20 cm tipo fiammato	m²		9,86
			b	- 20 x 20 cm tipo tinta unita	m²		12,71
			c	- 20 x 20 cm tipo decorato	m²		10,90
			d	- 30 x 30 cm tipo fiammato	m²		11,86
			e	- 30 x 30 cm tipo tinta unita	m²		12,71
			f	- 30 x 30 cm tipo decorato	m²		15,05

	MC_19_100			PIASTRELLE E TELI VINILICI PER RIVESTIMENTI
		MC_19_100_0010	_	Piastrelle resilienti in resine speciali e PVC rinforzato e stabilizzato da doppia fibra di vetro, anche minerali e pigmenti, a bordi bisellati e smussati, superficie non riflettente, leggermente goffrata. Piastrelle resilienti in resine speciali e PVC rinforzato e stabilizzato da doppia fibra di vetro, anche minerali e pigmenti, a bordi bisellati e smussati, superficie non riflettente, leggermente goffrata, lamina trasparente da 0,45 mm, formato 32 x 32 cm, 42 x 64 cm, spessore 3,0 mm.	m²		22,56
		MC_19_100_0020	_	Teli in vinile omogeneo con tenore di PVC plasticizzato non inferiore al 50%, altezza 100 - 200 cm, spessore 1 - 1,5 mm	m²		9,34
		MC_19_100_0030		Teli costituiti da strato esterno in cloruro di polivinile, supporto in cotone, superficie operata, lavabile, colori di produzione, altezza 140 cm, tipo:
			a	- leggero	m²		7,25
			b	- pesante	m²		8,81
		MC_19_100_0040	_	Teli fonoassorbenti in PVC espanso ricoperto da strato di PVC, altezza 100 - 200 cm, spessore 2 mm.	m²		11,83
		MC_19_100_0050	_	Teli vinilici a struttura differenziata di spessore totale 1 mm, costituiti da una base omogenea di spessore 0,9 mm e da uno strato di usura di 0,1 mm in PVC esente da cariche minerali e privo di porosita'.	m²		13,50
		MC_19_100_0060	_	Teli vinilici a struttura differenziata di spessore totale 1,5 mm, costituiti da una base omogenea di spessore 1,3 mm e da uno strato di usura di 0,2 mm in PVC esente da cariche minerali e privo di porosita', con superficie goffrata tipo ardesia	m²		18,15

	MC_19_150			ELEMENTI PER RIVESTIMENTI ESTERNI
		MC_19_150_0010		Listelli in clinker trafilato per rivestimenti esterni, formato 6 x 24 cm, 12 x 24 cm:
			a	- colorati in pasta, serie grezza:	m²		13,57
			b	- smaltati e vetrinati	m²		15,66
		MC_19_150_0020		Listelli in clinker trafilato per rivestimenti esterni, formato 12 x 12 cm:
			a	- serie grezza	m²		17,36
			b	- serie smaltata vetrinata	m²		20,09
		MC_19_150_0030	_	Listelli in laterizio estruso per rivestimenti esterni, formato 5,5 x 25 cm	m²		6,74

	MC_19_200			ADESIVI PER RIVESTIMENTI E ZOCCOLINI
		MC_19_200_0020	_	Adesivo acrilico in dispersione acquosa, per la posa di rivestimenti murali in pvc, pvc espanso, rivestimenti di sughero con supporto in pvc. (consumo 0,25-0,45 kg/m²)	kg		2,95

MC_20	>---			MATERIALI PER CONTROSOFFITTI

	MC_20_010			ORDITURE DI SOSTEGNO
		MC_20_010_0010	_	Profili portanti e intermedi a T rovescio 24 x 38 mm in a ... zincato per orditura a vista, preverniciati, colore bianco. Profili portanti e intermedi a T rovescio 24 x 38 mm in acciaio zincato per orditura a vista, preverniciati, colore bianco	m		1,36
		MC_20_010_0100	_	Pendino in acciaio Ø 4 mm	cad		0,20
		MC_20_010_0150	_	Gancio scorrevole con molla	cad		0,43
		MC_20_010_0200	_	Tasselli in nylon Ø 6 x 40	cad		0,06
		MC_20_010_0250		Cornici perimetrali in acciaio:
			a	- a L 19 x 24 mm	m		0,84
			b	- a doppia L 19 x 10 mm	m		1,13
			c	- a F 15 x 33 mm	m		3,82
			d	- a C 240 x 40 x 20 mm	m		1,71
		MC_20_010_0300		Orditura di sostegno a vista per controsoffitti costituita da profili portanti ed intermedi a T rovescio 24 x 38 mm in acciaio zincato, completa di pendini ed accessori, per modulo 600 x 600 mm:
			a	- colore bianco	m²		4,25
			b	- colore metallizzato	m²		5,65
		MC_20_010_0310		Orditura di sostegno a vista per controsoffitti costituita da profili portanti ed intermedi a T rovescio 24 x 38 mm in acciaio zincato, completa di pendini ed accessori, per modulo 600 x 1200 mm:
			a	- colore bianco	m²		3,36
		MC_20_010_0320	_	Orditura di sostegno nascosta per controsoffitti costituita da profili portanti a C 12 x 38 mm, profili secondari a Z 19 x 21 mm e profili intermedi a T 20 x 12 mm in acciaio zincato, completa di pendini ed accessori, per modulo 600 x 600 mm:	m²		5,01
		MC_20_010_0330	_	Orditura di sostegno nascosta per controsoffitti in lastre di cartongesso, costituita da traversini portanti 30 x 40 mm, spessore 8/18 e profili ad U 50 x 15 mm, spessore 6/10:	m²		3,73
		MC_20_010_0340	_	Orditura di sostegno per doghe costituita da profilato sagomato in acciaio zincato ad U dimensioni 25 x 40 mm, spessore 6/10, completa di pendini e accessori.	m²		1,50

	MC_20_050			PANNELLI IN GESSO
		MC_20_050_0010		Pannelli in gesso armato con filo di ferro zincato a bordi diritti o risegati da montare su orditura a vista, dimensioni 600 x 600 x 22 mm:
			a	- a superficie liscia	m²		8,54
			b	- a superficie decorata a disegno standard	m²		13,76
			c	- a superficie microforata fonoassorbente	m²		9,86
		MC_20_050_0020		Pannelli in gesso armato con filo di ferro zincato a bordi scanalati da montare su orditura nascosta, dimensioni 600 x 600 x 30 mm:
			a	- a superficie liscia	m²		9,65
			b	- a superficie decorata a disegno standard	m²		14,87
			c	- a superficie microforata fonoassorbente	m²		10,95
		MC_20_050_0030	_	Lastre lisce in gesso spessore 1,5 cm con bordo armato da cm 3, dimensione cm 70x140	m²		6,49
		MC_20_050_0040	_	Lastre lisce in gesso armato con rete metallica e filo di ferro zincato spessore 3 cm, REI 120, dimensione cm 70x143	m²		15,47

	MC_20_100			PANNELLI IN FIBRA MINERALE
		MC_20_100_0010		Pannelli in fibra minerale, spessore 15 - 17 mm, a decoro fessurato, colore bianco:
			a	- dimensioni 600 x 600 e 600 x 1200mm a bordi diritti	m²		7,84
			b	- dimensioni 600 x 600 mm a bordi risegati	m²		11,48
		MC_20_100_0020		Pannelli in fibra minerale, spessore 15 - 17 mm, a superficie finemente granulata, fonoassorbente:
			a	- dimensioni 600 x 600 e 600 x 1200 mm a bordi diritti	m²		12,66
			b	- dimensioni 600 x 600 e 600 x 1200 mm a bordi risegati	m²		15,25

	MC_20_150			PANNELLI IN LANA DI ROCCIA FONOASSORBENTI E REI
		MC_20_150_0010		Pannelli di lana di roccia vulcanica, spessore 22 mm; il pannello ha elevate caratteristiche di assorbimento acustico (ada.....in ambiente umido ed e' certificato secondo la norma UNI ISO 1182 . Resistenza al fuoco certificata non inferiore a REI 120:. Pannelli di lana di roccia vulcanica, spessore 22 mm; il pannello ha elevate caratteristiche di assorbimento acustico (adatto ad aule scolastiche, mense, auditorium, ecc), e' stabile al 100% in ambiente umido ed e' certificato secondo la norma UNI ISO 1182 . Resistenza al fuoco certificata non inferiore a REI 120:
			a	- 600 x 600 mm , lato a vista rivestito da velo vetro minerale, colore bianco, lato opposto rivestito da velo vetro naturale di protezione, Reazione al fuoco Euroclasse A1, Assorbimento acustico aw = 0,90 Classe A, Resistenz atermica R = 0,71 m² K/W; or. - 600 x 600 mm , lato a vista rivestito da velo vetro minerale, colore bianco, lato opposto rivestito da velo vetro naturale di protezione, Reazione al fuoco Euroclasse A1, Assorbimento acustico aw = 0,90 Classe A, Resistenz atermica R = 0,71 m² K/W; orditura a vista;	m²		13,32
			b	- 600 x 600 mm , lato a vista rivestito da velo vetro minerale, colorato, lato opposto rivestito da velo vetro naturale di protezione, Reazione al fuoco Euroclasse A2s1d0, Assorbimento acustico aw = 0,90 : classe A, Resistenza termica R = 0,71 m² K/W;. - 600 x 600 mm , lato a vista rivestito da velo vetro minerale, colorato, lato opposto rivestito da velo vetro naturale di protezione, Reazione al fuoco Euroclasse A2s1d0, Assorbimento acustico aw = 0,90 : classe A, Resistenza termica R = 0,71 m² K/W; orditura a vista;	m²		17,48
		MC_20_150_0020		Pannelli di lana di roccia vulcanica, spessore 40 mm; il pannello ha elevate caratteristiche di assorbimento acustico (adatto ad aule scolastiche, mense, auditorium, ecc), e' stabile al 100% in ambiente umido ed e' certificato secondo la norma UNI ISO. Pannelli di lana di roccia vulcanica, spessore 40 mm; il pannello ha elevate caratteristiche di assorbimento acustico (adatto ad aule scolastiche, mense, auditorium, ecc), e' stabile al 100% in ambiente umido ed e' certificato secondo la norma UNI ISO 1182 :
			a	- 600 x 600 mm , lato a vista rivestito da velo vetro minerale, colore bianco, lato opposto rivestito da velo vetro naturale di protezione, Reazione al fuoco Euroclasse A1, Assorbimento acustico aw = 0,95 : classe A, Resistenza termica R = 1,14 m² K/W;. - 600 x 600 mm , lato a vista rivestito da velo vetro minerale, colore bianco, lato opposto rivestito da velo vetro naturale di protezione, Reazione al fuoco Euroclasse A1, Assorbimento acustico aw = 0,95 : classe A, Resistenza termica R = 1,14 m² K/W; orditura a vista;	m²		17,48
			b	- 600 x 600 mm , lato a vista rivestito da velo vetro minerale, colorato, lato opposto rivestito da velo vetro naturale di protezione, Reazione al fuoco Euroclasse A2s1d0, Assorbimento acustico aw = 0,95 : Classe A, Resistenza termica R = 1,14 m² K/W; o. - 600 x 600 mm , lato a vista rivestito da velo vetro minerale, colorato, lato opposto rivestito da velo vetro naturale di protezione, Reazione al fuoco Euroclasse A2s1d0, Assorbimento acustico aw = 0,95 : Classe A, Resistenza termica R = 1,14 m² K/W; orditura a vista;	m²		22,73
		MC_20_150_0040	_	Pannelli di lana di roccia vulcanica, dim.600 x 1200 mm - spessore 40 mm; lato a vista rivestito da velo vetro minerale armato con rete in fibra di vetro, colore bianco, lato opposto rivestito da velo vetro naturale di protezione, Euroclasse A2s2d0. Pannelli di lana di roccia vulcanica, dimensione 600 x 1200 mm - spessore 40 mm; finitura: lato a vista rivestito da velo vetro minerale armato con rete in fibra di vetro, colore bianco o colorato, lato opposto rivestito da velo vetro naturale di protezione, reazione al fuoco Euroclasse A2s2d0 (bianco) e A1 (colorato), orditura a vista. Il pannello dovra' avere elevate caratteristiche di resistenza meccanica agli urti e di assorbimento acustico aw = 1 : classe A (adatto a palestre, palazzetti, ecc), ed essere stabile al 100% in ambiente umido, Resistenza termica R = 1,14 m² K/W.	m²		29,71
		MC_20_150_0045		Pannello in lana di vetro ad alta densita' spessore 15 mm ... roclasse di reazione al fuoco A2s1d0. Dimensione pannelli:. Pannello in lana di vetro ad alta densita' spessore 15 mm ad elevato assorbimento acustico (aw 0.95). Superficie a vista verniciata con pittura acustica microporosa (lavabile settimanalmente con un panno leggermente umido, antistatico), retro del pannello ricoperto con fibra di vetro, bordi del pannello preparati o naturali. I pannelli devono resistere ad una RH ambiente permanente fino al 95% a 30°C senza presentare abbassamenti, deformazioni o delaminazioni. Euroclasse di reazione al fuoco A2s1d0. Dimensione pannelli:
			a	- 600x600 o 600x1200 mm	m²		20,70
			b	- 1200 x1200 mm	m²		23,93
		MC_20_150_0050		Sistema antisollevamento per controsoffitto costituito da profili in acciaio, che garantiscano la resitenza agli urti in classe 2A secondo la norma EN 13964:
			a	- clips	cad		3,06
			b	- raccordi per profili intermedi	cad		1,05
		MC_20_150_0060		Controsoffitto acustico con pannelli rigidi autoportanti di lana di roccia vulcanica, spessore 40 mm; finitura: lato a vis.....classe A, e' stabile al 100% in ambiente umido, Resistenza termica R = 1,14 m² K/W, Riflessione luminosa > 88%. Dimensioni:. Controsoffitto acustico con pannelli rigidi autoportanti di lana di roccia vulcanica, spessore 40 mm; finitura: lato a vista rivestito con velo vetro bianco completamente pitturato con una vernice bianca acrilica come i 4 bordi laterali, lato opposto rivestito da velo vetro naturale di protezione, Reazione al fuoco Euroclasse A1, orditura a vista. Il pannello ha elevate caratteristiche di resistenza meccanica e di assorbimento acustico aw= 1: classe A, e' stabile al 100% in ambiente umido, Resistenza termica R = 1,14 m² K/W, Riflessione luminosa > 88%. Dimensioni:
			a	- 600 X 600 mm	m²		31,90
			b	- 1200 X 600 mm	m²		31,90
		MC_20_150_0065	_	Pannello fonoassorbente in lana di vetro, incapsulato in ... riduzione dei suoni indesiderati a 125 Hz, spessore 50 mm. Pannello fonoassorbente in lana di vetro, incapsulato in un film in plastica microforato, per le basse frequenze con riduzione dei suoni indesiderati a 125 Hz, spessore 50 mm.	m²		20,70
		MC_20_150_0080	_	Pannello in lana di vetro ad alta densita' spessore 20 mm ... ione pannelli millimetri 600/1200/1600/1800/2000/2400x600. Pannello in lana di vetro ad alta densita' spessore 20 mm ad elevato assorbimento acustico (aw 0.90/0.95) per controsoffitti in ambienti a rischio di urti meccanici di tipo medio-basso. Superficie visibile con rivestimento resistente in tessuto di fibra di vetro e retro del pannello ricoperto con fibra di vetro. Bordi del pannello verniciati o naturali. I pannelli devono resistere ad una RH ambiente permanente fino al 95% a 30°C senza presentare abbassamenti, deformazioni o delaminazioni. Euroclasse di reazione al fuoco A2s1d0. Dimensione pannelli millimetri 600/1200/1600/1800/2000/2400x600.	m²		32,90
		MC_20_150_0085	_	Clip di supporto per resistenza agli urti in controsoffitto con classificazione 3A	cad		0,30
		MC_20_150_0090		Pannello ad isola piana in lana di vetro ad alta densita' ... fuoco A2s1d0 secondo la EN 13501-1. Dimensioni pannello:. Pannello ad isola piana in lana di vetro ad alta densita' dello spessore di 40 mm ad elevato assorbimento acustico, per fonoassorbimento e posa sospesa. Tutte le superfici sono rivestite con pittura acustica microporosa, compresi i bordi laterali. I pannelli devono resistore ad una RH ambiente relativa permanente fino al 75% a 30°C senza presentare abbassamenti, deformazioni o delaminazioni. Euroclasse di reazione al fuoco A2s1d0 secondo la EN 13501-1. Dimensioni pannello:
			a	- 1200x1200 mm	cad		158,13
			b	- 1200x2400 mm	cad		264,24
			c	- diametro1200 mm	cad		175,10
			d	- cavetto in acciaio per sospensione l 2000 diam 1,50 mm	cad		8,12
			e	- viti a spirale per posa sospesa	cad		1,42

	MC_20_180			PANNELLI IN SUGHERO FONOASSORBENTI E TERMOISOLANTI
		MC_20_180_0010		Pannelli fonoassorbenti e termoisolanti in sughero biondo naturale supercompresso. Resistenti al fuoco Classe I. Trattati chimicamente per essere, oltreche' fonoassorbenti e termoisolanti, anche immarcescibili, autoestinguenti, non gocciolanti, biol. Pannelli fonoassorbenti e termoisolanti in sughero biondo naturale supercompresso.Resistenti al fuoco Classe I.Trattati chimicamente per essere, oltreche' fonoassorbenti e termoisolanti, anche immarcescibili, autoestinguenti, non gocciolanti, biologicamente puri e non tossici.
			a	- dimensioni 600 x 600 mm o 300 x 600 mm, spessore 30 mm, densita' 200 ÷ 220 kg/m²	m²		66,19
			b	- dimensioni 1000 x 500 mm o 500 x 500 mm, spessore 30 mm, densita' 200 ÷ 220 kg/m²	m²		57,05

	MC_20_200			DOGHE IN ALLUMINIO
		MC_20_200_0010		Doghe in alluminio preverniciato, spessore 5/10, dimensioni 85 x 15 mm, passo 100 mm, colore bianco:
			a	- scuretto aperto	m²		13,11
			b	- scuretto chiuso	m²		14,86
			c	- nervate e scuretto aperto	m²		17,12
			d	- nervate e scuretto chiuso	m²		20,23
		MC_20_200_0020	_	Doghe in alluminio preverniciato, colore bianco, spessore 5/10, dimensioni 90 x 20 mm, a bordo squadrato, passo 100 mm, scuretto chiuso.	m²		15,41
		MC_20_200_0030		Doghe in alluminio preverniciato, colore bianco, spessore 5/10, a bordo squadrato, passo 150 mm:
			a	- dimensioni 130 x 14 mm, scuretto aperto	m²		11,00
			b	- dimensioni 150 x 20 mm, scuretto chiuso	m²		14,21
		MC_20_200_0040		Doghe in alluminio preverniciato, colore bianco, spessore 5/10, a bordo squadrato, passo 200 mm:
			a	- dimensioni 180 x 14 mm, scuretto aperto	m²		10,74
			b	- dimensioni 200 x 20 mm, scuretto chiuso	m²		13,17

	MC_20_250			PANNELLI IN ALLUMINIO
		MC_20_250_0010		Pannelli in allumino preverniciato, spessore 5/10, dimensioni 600 x 600 x 15 mm (da montare su orditura a vista), colore bianco:
			a	- colore bianco	m²		17,64
			b	- colori di serie metallizzati	m²		19,71

	MC_20_300			GRIGLIATO IN ALLUMINIO
		MC_20_300_0010		Pannelli di grigliato in alluminio preverniciato di 600 x 600 mm, costituito da profili ad U spessore 5/10, altezza 50 mm, base 10 mm, colore bianco, con:
			a	- maglia 50 x 50 mm	m²		53,81
			b	- maglia 60 x 60 mm	m²		44,83
			c	- maglia 75 x 75 mm	m²		35,96
			d	- maglia 86 x 86 mm	m²		36,45
			e	- maglia 100 x 100 mm	m²		31,22
			f	- maglia 120 x 120 mm	m²		32,34
			g	- maglia 150 x 150 mm	m²		25,78
			h	- maglia 200 x 200 mm	m²		22,59

	MC_20_350			DOGHE IN PVC
		MC_20_350_0010	_	Doghe in PVC passo 100 a scuretto chiuso, lisce o microforate. Doghe in PVC passo 100 a scuretto chiuso, lisce o microforate, colorate in pasta	m²		10,81
		MC_20_350_0020	_	Doghe in PVC passo 100 accoppiate a strisce fonoassorbenti, antipolvere	m²		16,01

MC_21	>---			MATERIALI PER OPERE DA FALEGNAME

	MC_21_010			SERRAMENTI IN LEGNO LAMELLARE
		MC_21_010_0020		Finestre e porte finestre di legno lamellare a telaio uni ... mprimitura, fondo e finitura). Misurazione esterno telaio. Finestre e porte finestre di legno lamellare a telaio unico con controtelaio ad uno o piu' battenti, spessore minimo telaio e battente 68x78 mm. Compresi falso telaio, coprifili, listelli fermavetro, guarnizioni di tenuta, gocciolatoio sul traverso inferiore con scarico delle acque piovane, cerniere e cremonesi di chiusura con maniglia in alluminio anodizzato; la verniciatura a tre mani trasparente od opaca (imprimitura, fondo e finitura). Misurazione esterno telaio.
			a	- abete/pino	m²		313,35
			b	- douglas	m²		401,08
			c	- rovere	m²		416,75
			d	Finestre e porte finestre di legno lamellare a telaio uni ... gno lamellare interno per tutte le tipologie di serramenti. Finestre e porte finestre di legno lamellare a telaio unico con controtelaio ad uno o piu' battenti, spessore minimo telaio e battente 68x78 mm. Compresi falso telaio, coprifili, listelli fermavetro, guarnizioni di tenuta, gocciolatoio sul traverso inferiore con scarico delle acque piovane, cerniere e cremonesi di chiusura con maniglia in alluminio anodizzato; la verniciatura a tre mani trasparente od opaca (imprimitura, fondo e finitura). - sovrapprezzo ai serramenti per realizzazione con profilati speciali allumino verniciato RAL esterno e con legno lamellare interno per tutte le tipologie di serramenti	m²		131,97
		MC_21_010_0030		Finestre e porte finestre di legno lamellare a telaio unico con controtelaio a bilico orizzontale, spessore minimo telaio .....io anodizzato; la verniciatura a tre mani trasparente od opaca (imprimitura, fondo e finitura). Misurazione esterno telaio. Finestre e porte finestre di legno lamellare a telaio unico con controtelaio a bilico orizzontale, spessore minimo telaio 68x80 mm, spessore minimo battente 68x88 mm. Compresi falso telaio, coprifili, listelli fermavetro, guarnizioni di tenuta, gocciolatoio sul traverso inferiore con scarico delle acque piovane, cerniere e cremonesi di chiusura con maniglia in alluminio anodizzato; la verniciatura a tre mani trasparente od opaca (imprimitura, fondo e finitura). Misurazione esterno telaio.
			a	- abete/pino	m²		732,93
			b	- douglas	m²		806,23
			c	- rovere	m²		842,88
			d	- sovrapprezzo ai serramenti per realizzazione con profilati speciali allumino verniciato RAL esterno e con legno lamellare interno per tutte le tipologie di serramenti	m²		277,90
		MC_21_010_0040		Finestre e porte finestre di legno lamellare a telaio unico con controtelaio apertura: scorrevoli a due ante complanari di.....io anodizzato; la verniciatura a tre mani trasparente od opaca (imprimitura, fondo e finitura). Misurazione esterno telaio. Finestre e porte finestre di legno lamellare a telaio unico con controtelaio apertura: scorrevoli a due ante complanari di cui una fissa e una scorrevole/ribalta, spessore minimo telaio 68x80 mm, spessore minimo battente 68x88 mm. Compresi falso telaio, coprifili, listelli fermavetro, guarnizioni di tenuta, gocciolatoio sul traverso inferiore con scarico delle acque piovane, cerniere e cremonesi di chiusura con maniglia in alluminio anodizzato; la verniciatura a tre mani trasparente od opaca (imprimitura, fondo e finitura). Misurazione esterno telaio.
			a	- abete/pino	m²		452,85
			b	- douglas	m²		498,12
			c	- rovere	m²		520,77
			d	- sovrapprezzo ai serramenti per realizzazione con profilati speciali allumino verniciato RAL esterno e con legno lamellare interno per tutte le tipologie di serramenti	m²		171,71
		MC_21_010_0050		Finestre e porte finestre di legno lamellare a telaio unico con controtelaio apertura anta ribalta, spessore minimo telaio.....io anodizzato; la verniciatura a tre mani trasparente od opaca (imprimitura, fondo e finitura). Misurazione esterno telaio. Finestre e porte finestre di legno lamellare a telaio unico con controtelaio apertura anta ribalta, spessore minimo telaio e battente 68x78 mm. Compresi falso telaio, coprifili, listelli fermavetro, guarnizioni di tenuta, gocciolatoio sul traverso inferiore con scarico delle acque piovane, cerniere e cremonesi di chiusura con maniglia in alluminio anodizzato; la verniciatura a tre mani trasparente od opaca (imprimitura, fondo e finitura). Misurazione esterno telaio.
			a	- abete/pino	m²		374,64
			b	- douglas	m²		412,10
			c	- rovere	m²		428,51
			d	- sovrapprezzo ai serramenti per realizzazione con profilati speciali allumino verniciato RAL esterno e con legno lamellare interno per tutte le tipologie di serramenti	m²		142,05
		MC_21_010_0060		Finestre di legno lamellare a telaio unico con controtela ... mprimitura, fondo e finitura). Misurazione esterno telaio. Finestre di legno lamellare a telaio unico con controtelaio, apertura a vasistas, spessore minimo telaio e battente 68x78 mm. Compresi falso telaio, coprifili, listelli fermavetro, guarnizioni di tenuta, gocciolatoio sul traverso inferiore con scarico delle acque piovane, cerniere e aste di arresto, maniglia in alluminio anodizzato o cricchetto; la verniciatura a tre mani trasparente od opaca (imprimitura, fondo e finitura). Misurazione esterno telaio.
			a	- abete/pino			372,61
			b	- douglas			409,88
			c	- rovere			428,51
			d	- sovrapprezzo ai serramenti per realizzazione con profilati speciali allumino verniciato RAL esterno e con legno lamellare interno per tutte le tipologie di serramenti			141,28

	MC_21_020			PERSIANE IN LEGNO LAMELLARE
		MC_21_020_0010		Persiane a battente, ad una o piu' ante per finestra, spessore 54X80 mm, alette 55X12 mm, interasse 38 mm, munite di ferri .....ori e ferma battente; verniciatura a tre mani, trasparente od opaca (imprimitura, fondo e finitura), in legno lamellare di:. Persiane a battente, ad una o piu' ante per finestra, spessore 54X80 mm, alette 55X12 mm, interasse 38 mm, munite di ferri robustissimi di sostegno; pilette ed occhioli; spagnolette con saliscendi e saltarelli; fermi superiori, fermi inferiori e ferma battente; verniciatura a tre mani, trasparente od opaca (imprimitura, fondo e finitura), in legno lamellare di:
			a	- abete/pino	m²		256,89
			b	- douglas	m²		328,81
			c	- rovere	m²		341,66
			d	- sovrapprezzo per ante scorrevoli interno/esterno muro	m²		62,73
		MC_21_020_0020		Persiane a battente, ad una o piu' ante per finestra, spessore 54X80 mm, alette 55X12 mm, interasse 38 mm, munite di ferri .....rmi inferiori e ferma battente; verniciatura a tre mani, trasparente od opaca (imprimitura, fondo e finitura), in legno di:. Persiane a battente, ad una o piu' ante per portafinestra, spessore 54X80 mm, alette 55X12 mm, interasse 38 mm, munite di ferri robustissimi di sostegno; pilette ed occhioli; spagnolette con saliscendi e saltarelli; fermi superiori, fermi inferiori e ferma battente; verniciatura a tre mani, trasparente od opaca (imprimitura, fondo e finitura), in legno lamellare di:
			a	- abete/pino	m²		212,52
			b	- douglas	m²		272,02
			c	- rovere	m²		282,65
			d	- sovrapprezzo per ante scorrevoli interno/esterno muro	m²		37,13

	MC_21_050			SERRAMENTI E PERSIANE IN LEGNO MASSELLO
		MC_21_050_0010		Finestre e porte finestre di legno massello a telaio unico con controtelaio ad una o piu' ante a battente, spessore minimo .....a tre mani trasparente od opaca (imprimitura, fondo e finitura). Misurazione esterno telaio. Eseguite in legno massello di:. Finestre e porte finestre di legno massello a telaio unico con controtelaio ad una o piu' ante a battente, spessore minimo telaio e battente 68x78 mm. Compresi falso telaio, coprifili, listelli fermavetro, guarnizioni di tenuta, gocciolatoio sul traverso inferiore con scarico delle acque piovane, cerniere e cremonesi di chiusura con maniglia in alluminio anodizzato; la verniciatura a tre mani trasparente od opaca (imprimitura, fondo e finitura). Misurazione esterno telaio. Eseguite in legno massello di:
			a	- abete	m²		184,24
			b	- hemlock	m²		204,56
			c	- douglas	m²		266,41
			d	- rovere	m²		259,04
		MC_21_050_0020		Finestre e porte finestre di legno massello ad una o due ante scorrevoli, ante con triplice battuta, spessore minimo telai.....a tre mani trasparente od opaca (imprimitura, fondo e finitura). Misurazione esterno telaio. Eseguite in legno massello di:. Finestre e porte finestre di legno massello ad una o due ante scorrevoli, ante con triplice battuta, spessore minimo telaio e battente 68x78 mm. Compresi falso telaio, coprifili, listelli fermavetro, guarnizioni di tenuta, gocciolatoio sul traverso inferiore con scarico delle acque piovane, cerniere e cremonesi di chiusura con maniglia in alluminio anodizzato; la verniciatura a tre mani trasparente od opaca (imprimitura, fondo e finitura). Misurazione esterno telaio. Eseguite in legno massello di:
			a	- abete	m²		320,44
			b	- hemlock	m²		364,99
			c	- douglas	m²		443,33
			d	- rovere	m²		426,54
		MC_21_050_0030		Finestre ad un'anta, con apertura a bilico orizzontale, spessore minimo telaio e battente 68x78 mm. Compresi falso telaio,.....od opaca (imprimitura, fondo e finitura). Misurazione esterno telaio, misura minima 1,50 m². Eseguite in legno massello di:. Finestre ad un'anta, con apertura a bilico orizzontale, spessore minimo telaio e battente 68x78 mm. Compresi falso telaio, coprifili, listelli fermavetro, guarnizioni di tenuta, gocciolatoio sul traverso inferiore con scarico delle acque piovane, cerniere e cremonesi di chiusura con maniglia in alluminio anodizzato; la verniciatura a tre mani trasparente od opaca (imprimitura, fondo e finitura). Misurazione esterno telaio. Eseguite in legno massello di:
			a	- abete	m²		603,11
			b	- hemlock	m²		641,94
			c	- douglas	m²		740,21
			d	- rovere	m²		712,09
		MC_21_050_0035		Finestre e porte finestre ad anta ribalta, spessore minimo telaio e battente 68x78 mm. Compresi falso telaio, coprifili, l.....a tre mani trasparente od opaca (imprimitura, fondo e finitura). Misurazione esterno telaio. Eseguite in legno massello di:. Finestre e porte finestre ad anta ribalta, spessore minimo telaio e battente 68x78 mm. Compresi falso telaio, coprifili, listelli fermavetro, guarnizioni di tenuta, gocciolatoio sul traverso inferiore con scarico delle acque piovane, cerniere e cremonesi di chiusura con maniglia in alluminio anodizzato; la verniciatura a tre mani trasparente od opaca (imprimitura, fondo e finitura). Misurazione esterno telaio. Eseguite in legno massello di:
			a	- abete	m²		357,71
			b	- hemlock	m²		360,79
			c	- douglas	m²		378,26
			d	- rovere	m²		401,28
		MC_21_050_0040		Finestre a vasistas, spessore minimo telaio e battente 68 ... Misurazione esterno telaio. Eseguite in legno massello di:. Finestre a vasistas, spessore minimo telaio e battente 68x78 mm. Compresi falso telaio, coprifili, listelli fermavetro, guarnizioni di tenuta, gocciolatoio sul traverso inferiore con scarico delle acque piovane, cerniere e cremonesi di chiusura con maniglia in alluminio anodizzato; la verniciatura a tre mani trasparente od opaca (imprimitura, fondo e finitura). Misurazione esterno telaio. Eseguite in legno massello di:
			a	- abete	m²		355,69
			b	- hemlock	m²		358,57
			c	- douglas	m²		375,93
			d	- rovere	m²		400,52
		MC_21_050_0045		Persiane a battente, ad una o piu' ante, con intelaiatura dello spessore di 45 mm, alette dello spessore di 10/12 mm, inter.....e finitura), che potra' essere eseguita in stabilimento o comunque prima della posa in opera. Eseguite in legno massello di:. Persiane a battente, ad una o piu' ante, con intelaiatura dello spessore di 45 mm, alette dello spessore di 10/12 mm, interasse 38 mm, munite di ferri robustissimi di sostegno; pilette ed occhioli; spagnolette con saliscendi e saltarelli; verniciatura a tre mani, trasparente od opaca (imprimitura, fondo e finitura), che potra' essere eseguita in stabilimento o comunque prima della posa in opera. Eseguite in legno massello di:
			a	- larice nazionale	m²		178,46
			b	- hemlock	m²		192,74
			c	- douglas	m²		228,43
			d	- rovere	m²		237,35
		MC_21_050_0050		Persiane scorrevoli (a coulisse) ad una o due ante, con intelaiatura dello spessore di 45 mm, alette dello spessore di 10/..... finitura), che potra' essere eseguita in stabilimento o comunque prima della posa in opera. Eseguite in legno massello di:. Persiane scorrevoli (a coulisse) ad una o due ante, con intelaiatura dello spessore di 45 mm, alette dello spessore di 10/12 mm, interasse 38 mm, munite di ferri robustissimi di sostegno; pilette ed occhioli; spagnolette con saliscendi e saltarelli; verniciatura a tre mani, trasparente od opaca (imprimitura, fondo e finitura), che potra' essere eseguita in stabilimento o comunque prima della posa in opera. Eseguite in legno massello di:
			a	- larice nazionale	m²		215,59
			b	- hemlock	m²		229,88
			c	- douglas	m²		265,55
			d	- rovere	m²		274,48

	MC_21_090			LEGNO SEMILAVORATO PER FALEGNAMERIA - COMPENSATI - PANNELLI - LAMINATI PLASTICI
		MC_21_090_0010		Segati e squadrati, tavolame spessore 20/60 mm o commerciale, lunghezza 4 m. Segati e squadrati, tavolame spessore 20/60 mm o commerciale, lunghezza 4 m:
			a	- abete, assortimento primo/secondo	m³		805,29
			b	- abete, assortimento 3°, falegnameria	m³		511,89
			c	- larice nazionale, assortimento primo/secondo	m³		799,04
			d	- rovere d'importazione, buon assortimento	m³		1.061,23
			e	- noce nazionale scelto	m³		3.121,25
			f	- pino nord europeo, assortimento U/S	m³		468,19
			g	- hemlock, assortimento primo - KD	m³		861,47
			h	- douglas fir - assortimento 1° - KD	m³		1.623,05
		MC_21_090_0020	_	Compensato di pioppo in fogli di misura commerciale spessore 4 mm	m²		4,99
		MC_21_090_0030	_	Pannelli multistrati per interni in pioppo spessore 20 mm	m²		14,98

	MC_21_100			SERRAMENTI E PERSIANE IN PVC
		MC_21_100_0010		Finestre e porte finestre in pvc antiurto, ad alta resistenza, colori di serie. Telaio armato con profilati di acciaio, se.....o inoltre essere certificati l' isolamento termico da 2,2 W/m²K ed il potere fonoisolante pari a 34 dB (ISO 717). Nei tipi:. Finestre e porte finestre in pvc antiurto, ad alta resistenza, colori di serie. Telaio armato con profilati di acciaio, sezione pluricamera, angoli termosaldati, finitura superficiale liscia, adatti per vetro camera. Comprese le guarnizioni in materiale elastomero, tutte le necessarie ferramenta con maniglia, e comando a doppio effetto ove opportuno. Misurazione esterno telaio. Devono essere prodotte le documentazioni che certificano la rispondenza alle seguenti norme: UNI EN 42, classe A1 di permeabilita' all'aria; UNI EN 86, classe E4 di tenuta all'acqua; UNI EN 77 classe V3 di resistenza al carico del vento. Dovranno inoltre essere certificati l' isolamento termico da 2,2 W/m²K ed il potere fonoisolante pari a 34 dB (ISO 717). Nei tipi:
			a	- finestre antaribalta ad un battente	m²		190,71
			b	- finestre antaribalta a due battenti	m²		118,36
			c	- porte finestre antaribalta ad un battente	m²		123,07
			d	- porte finestre antaribalta a due battenti	m²		93,61
		MC_21_100_0020		Persiane in pvc antiurto ad alta resistenza, per finestre e porte finestre, colori di serie. Telaio armato con profilati di acciaio, angoli termosaldati, finitura superficiale liscia. Misurazione esterno telaio. Nei tipi:
			a	- persiane finestre ad un battente (misura minima 1,00 m²)	m²		296,12
			b	- persiane finestre a due battenti (misura minima 2,00 m²)	m²		306,12

	MC_21_150			AVVOLGIBILI
		MC_21_150_0010		Avvolgibile di legno con stecche di 14 ÷ 15 mm di spessore, fisse o distanziate e sovrapponibili fino a completa chiusura,.....a della posa in opera. Misurazione: luce netta del vano con aumento di 25 cm sull'altezza e 3 cm sulla larghezza; in legno:. Avvolgibile di legno con stecche di 14 ÷ 15 mm di spessore, fisse o distanziate e sovrapponibili fino a completa chiusura, collegate con ganci di acciaio cadmiato spessore 10/10, traverso inferiore in legno duro; compresi i supporti normali zincati, il rullo di abete a sezione poligonale completo di testate a capsula di acciaio zincato, puleggia in lamiera zincata spessore 8/10 o plastica antiurto, passacinghia con pareti arcuate, cinghia di manovra di plastica, cinghia di nylon per il collegamento dei teli al rullo, squadrette o tappi di arresto, guide fisse ad U in profilato di ferro zincato spessore 8/10, avvolgitore contenuto in cassetta metallica zincata spessore 8/10 o di plastica antiurto, placca di acciaio inox. Verniciatura a tre mani, trasparente od opaca (imprimitura, fondo e finitura), che potra' essere eseguita in stabilimento o comunque prima della posa in opera. Misurazione: luce netta del vano con aumento di 25 cm sull'altezza e 3 cm sulla larghezza; in legno:
			a	- pino	m²		72,08
			b	- douglas	m²		87,60
		MC_21_150_0020		Teli per tapparelle avvolgibili in pvc, con stecche da 13/14 mm di spessore a doppio agganciamento continuo (n° 20 stecche al ml) e peso non inferiore a:
			a	- kg/m² 4,500	m²		19,35
			b	- kg/m² 6,200 antigrandine	m²		27,90
			c	- sovrapprezzo per rinforzo in metallo	m²		3,11
		MC_21_150_0030	_	Cassonetto coprirullo di avvolgibile coibentato con frontale mobile e sottocielo fisso a faccia liscia; tamburati, spessore 25 mm o in paniforte spessore 20 mm; misurazione: lunghezza del frontale piu' i risvolti; lunghezza minima 1,00 m.	m		48,43

	MC_21_200			PORTE - IMPENNATE
		MC_21_200_0010		Porte interne a battente ad un'anta, in legno di abete tamburate, con struttura interna cellulare a nido d'ape, spessore .....cche poliuretaniche, il falso telaio. Dimensioni standard da cm 60-65-70-75-80-85-90x210-220. Rivestite sulle due facce in:. Porte interne a battente ad un'anta, in legno di abete tamburate, con struttura interna cellulare a nido d'ape, spessore finito mm 48, intelaiatura perimetrale in legno di abete e pannelli fibrolegnosi, battente con spalla, completa di mostre e contromostre, telaio ad imbotte da mm 80 a 120. Compresa la maniglia in alluminio tipo pesante, le cerniere tipo anuba in acciaio da 13 mm, la serratura con due chiavi; la finitura con mano di fondo e verniciatura con lacche poliuretaniche, il falso telaio. Dimensioni standard da cm 60-65-70-75-80-85-90x210-220. Rivestite sulle due facce in:
			a	- medium density laccato	cad		283,09
			b	- noce tanganika lucidato	cad		229,54
			c	- rovere lucidato	cad		493,39
		MC_21_200_0020		Porte interne a battente a due ante, in legno di abete tamburate, con struttura interna cellulare a nido d'ape, spess. fi.....a con lacche poliuretaniche, il falso telaio. Dimensioni standard da cm 110 a cm 180x210-220. Rivestite sulle due facce in:. Porte interne a battente a due ante, in legno di abete tamburate, con struttura interna cellulare a nido d'ape, spess. finito mm. 48, intelaiatura perimetrale in legno di abete e pannelli fibrolegnosi, battente con spalla, completa di mostre e contromostre, telaio ad imbotte da mm 80 a 120. Compresa la maniglia in alluminio tipo pesante, le cerniere tipo anuba in acciaio da 13 mm, la serratura con due chiavi; la finitura con mano di fondo e verniciatura con lacche poliuretaniche, il falso telaio. Dimensioni standard da cm 110 a cm 180x210-220. Rivestite sulle due facce in:
			a	- medium density laccato	cad		471,82
			b	- noce tanganika lucidato	cad		382,57
			c	- rovere lucidato	cad		822,33
		MC_21_200_0030		Porte interne a battente ad un'anta, compreso eventuale sopraluce, in legno di abete tamburate, con struttura interna cell.....atura con lacche poliuretaniche, il falso telaio. Valutazione per dimensioni fuori standard. Rivestite sulle due facce in:. Porte interne a battente ad un'anta, compreso eventuale sopraluce, in legno di abete tamburate, con struttura interna cellulare a nido d'ape, spess. finito mm. 48, intelaiatura perimetrale in legno di abete e pannelli fibrolegnosi, battente con spalla, completa di mostre e contromostre, telaio ad imbotte da mm 80 a 120. Compresa la maniglia in alluminio tipo pesante, le cerniere tipo anuba in acciaio da 13 mm, la serratura con due chiavi; la finitura con mano di fondo e verniciatura con lacche poliuretaniche, il falso telaio. Valutazione per dimensioni fuori standard. Rivestite sulle due facce in:
			a	- medium density laccato	m²		175,56
			b	- noce tanganika lucidato	m²		142,34
		MC_21_200_0040		Porte interne a battente a due ante,compreso eventuale sopraluce, in legno di abete tamburate, con struttura interna cellu.....atura con lacche poliuretaniche, il falso telaio. Valutazione per dimensioni fuori standard. Rivestite sulle due facce in:. Porte interne a battente a due ante,compreso eventuale sopraluce, in legno di abete tamburate, con struttura interna cellulare a nido d'ape, spess. finito mm. 48, intelaiatura perimetrale in legno di abete e pannelli fibrolegnosi, battente con spalla, completa di mostre e contromostre, telaio ad imbotte da mm 80 a 120. Compresa la maniglia in alluminio tipo pesante, le cerniere tipo anuba in acciaio da 13 mm, la serratura con due chiavi; la finitura con mano di fondo e verniciatura con lacche poliuretaniche, il falso telaio. Valutazione per dimensioni fuori standard. Rivestite sulle due facce in:
			a	- medium density laccato	m²		188,10
			b	- noce tanganika lucidato	m²		152,52
		MC_21_200_0060		Portoncino d'ingresso interno a battente ad un'anta, in legno di abete tamburato, con struttura interna cellulare a nido d.....tre chiavi; finitura con mano di fondo e verniciatura con lacche poliuretaniche. Con misure e rivestimento sulle due facce:. Portoncino d'ingresso interno a battente ad un'anta, in legno di abete tamburato, con struttura interna cellulare a nido d'ape, spess. finito mm. 56, intelaiatura perimetrale in legno di abete e pannelli fibrolegnosi, battente con spalla, completa di mostre e contromostre, telaio ad imbotte da mm 80 a 120, falso telaio. Maniglia in alluminio tipo pesante, cerniere tipo anuba in acciaio da 13 mm, serratura di sicurezza con tre chiavi; finitura con mano di fondo e verniciatura con lacche poliuretaniche. Con misure e rivestimento sulle due facce:
			a	- misure standard 90-100x210-220, finitura medium density, laccato	cad		334,03
			b	- misure standard 90-100x210-220, finitura noce tanganika lucidato	cad		284,02
			c	- misure non standard, finitura medium density, laccato	m²		189,88
			d	- misure non standard, finitura noce tanganika lucidato	m²		161,46

	MC_21_250			PORTE SCORREVOLI A SCOMPARSA
		MC_21_250_0010		Telaio in lamiera zincata, particolarmente studiato per l'inserimento nei tavolati di normale spessore, dotato di meccanis.....volati in muratura che di cartongesso, per spessori da 9 a 14,5 cm, per le seguenti dimensioni di luce libera di passaggio:. Telaio in lamiera zincata, particolarmente studiato per l'inserimento nei tavolati di normale spessore, dotato di meccanisco per lo scorrimento dell'anta, con garanzia di funzionamento di 12 anni. Adatto per l'impiego sia in tavolati in muratura che di cartongesso, per spessori da 9 a 14,5 cm, per le seguenti dimensioni di luce libera di passaggio:
			a	- luce libera cm 70x200-210	cad		264,80
			b	- luce libera cm 80x200-210	cad		281,41
			c	- luce libera cm 90x200-210	cad		319,87
			d	- luce libera cm 100x200-210	cad		363,56
			e	- luce libera cm 120x200-210	cad		419,50
		MC_21_250_0020		Telaio in lamiera zincata (tipo Scrigno), per porte a due ante, dotato di meccanisco per lo scorrimento dell'anta, con garanzia di funzionamento di 12 anni. Adatto per l'impiego sia in tavolati in muratura che di cartongesso, per spessori da 9 a 14,5. Telaio in lamiera zincata, per porte a due ante, dotato di meccanisco per lo scorrimento delle ante, con garanzia di funzionamento di 12 anni. Adatto per l'impiego sia in tavolati in muratura che di cartongesso, per spessori da 9 a 14,5 cm.; l'intonaco o cartongesso di contenimento del telaio si intendono compresi nella valutazione della parete. Per le seguenti dimensioni di luce libera di passaggio:
			a	- luce libera cm 120x200-210 - per 2 ante	cad		512,14
			b	- luce libera cm 140x200-210 - per 2 ante	cad		527,87
			c	- luce libera cm 160x200-210 - per 2 ante	cad		563,70
			d	- luce libera cm 180x200-210 - per 2 ante	cad		637,11
			e	- luce libera cm 200x200-210 - per 2 ante	cad		727,12
			f	- luce libera cm 220x200-210 - per 2 ante	cad		785,69
			g	- luce libera cm 240x200-210 - per 2 ante	cad		837,24
		MC_21_250_0050		Anta scorrevole tamburata, spess. mm 44, finitura in tanganika tinto chiaro o tinto noce, con stipiti e cornici coprifilo, adatta per il completamento dei telai incassati di cui a MC.21.250.0010; cerniere e serratura in acciaio ottonato, compresa la. Anta scorrevole tamburata, spess. mm 44, finitura in tanganika tinto chiaro o tinto noce, con stipiti e cornici coprifilo, adatta per il completamento dei telai incassati di cui a MC.21.250.0010; cerniere e serratura in acciaio ottonato, compresa la maniglietta a scomparsa colore oro lucido. Per le seguenti dimensioni di luce libera di passaggio:
			a	- luce libera cm 70-80-90x200-210, con serratura e maniglia	cad		350,79
			b	- luce libera cm 100-120x200-210, con serratura e maniglia	cad		496,50
		MC_21_250_0060		Anta scorrevole tamburata, spess. mm 44, finitura in tanganika tinto chiaro o tinto noce, con stipiti e cornici coprifilo, adatta per il completamento dei telai incassati di cui a MC.21.250.0020; cerniere e serratura in acciaio ottonato, compresa la. Ante scorrevole tamburate a due battenti, spess. mm 44, finitura in tanganika tinto chiaro o tinto noce, con stipiti e cornici coprifilo, adatte per il completamento dei telai incassati di cui a MC.21.250.0020; cerniere e serratura in acciaio ottonato, compresa la maniglietta a scomparsa colore oro lucido. Per le seguenti dimensioni di luce libera di passaggio:
			a	- luce libera cm 120-140-160-180x200-210, con serratura e maniglie	cad		661,11
			b	- luce libera cm 200-220-240x200-210, con serratura e maniglie	cad		1.101,97

	MC_21_300			RIVESTIMENTI
		MC_21_300_0010		Laminato plastico melaminico spessore 1,2 mm in tutti i colori commerciali. Laminato plastico melaminico spessore 1,2 mm in tutti i colori commerciali:
			a	- finiture normali	m²		4,84
			b	- finiture speciali	m²		6,08
		MC_21_300_0020		Perline lavorate a maschio e femmina, spessore finito 15 mm, in legno. Perline lavorate a maschio e femmina, spessore finito 15 mm, in legno:
			a	- abete	m²		8,49
			b	- larice nazionale	m²		14,34
			c	- larice d' America (pitch-pine)	m²		35,33
			d	- douglas	m²		34,19
		MC_21_300_0030		Pannelli in stratificato di laminato HPL (high pressure l ... h 150 mm., per pareti divisorie servizi igienici. Parete:. Pannelli in stratificato di laminato HPL (high pressure laminated), spess. min. 13 mm, angoli e bordi smussati/arrotondati; resistenti ad acqua, umidita', vapore, agenti chimici aggressivi, graffi ed urti, colori secondo tabella colori del produttore; completi di accessori di fissaggio e piedini con rosetta di copertura in acciaio inox h 150 mm., per pareti divisorie servizi igienici. Parete:
			a	- frontale con porta/e	m²		174,79
			b	- divisorio e/o laterale	m²		113,62

	MC_21_900			ACCESSORI
		MC_21_900_0020		Cerniere a libro, fino a 12 cm, in:
			a	- ferro (con rondelle di ottone)	cad		1,76
			b	- ottone	cad		6,17
			c	- alluminio anodizzato	cad		3,71
		MC_21_900_0030		Coppia di maniglie per porta, con copriviti, nei materiali:
			a	- alluminio anodizzato, tipo economico	cad		11,62
			b	- alluminio anodizzato, tipo lusso	cad		18,11
			c	- ottone, tipo economico	cad		16,24
		MC_21_900_0040		Serratura per porta completa di chiavi, del tipo:
			a	- normale, per porta interna, in ferro da infilare	cad		2,84
			b	- normale, per porta interna, in ottone da infilare	cad		3,61
			c	- di sicurezza tipo yale, a due mandate, con cilindro e tre chiavi	cad		13,13
			d	- di sicurezza tipo yale, a pomolo	cad		15,33
			e	- con libero ed occupato	cad		6,30
		MC_21_900_0050		Avvolgitore automatico per cinghia, con cassetta e piastra frontale, per finestre e balconi
			a	- cassetta per avvolgitore di lamiera zincata spessore 5/10 o di plastica antiurto con attacchi metallici ed imbottitura	cad		0,85
			b	- avvolgitore automatico per conghia, incassato, con piastra frontale	cad		2,00
		MC_21_900_0060		Arganello per manovra delle persiane avvolgibili, compresa maniglia:
			a	- a fune metallica	cad		15,10
			b	- ad asta rigida con molla di compensazione	cad		27,65
			c	- ad asta volante con molla di compensazione	cad		24,48
		MC_21_900_0070		Cinghia di manovra per persiane avvolgibili:
			a	- in nylon	m		0,26
			b	- in cotone con bordi di nylon	m		0,81
		MC_21_900_0080	_	Albero di avvolgimento per avvolgibili, in acciaio zincato a caldo spessore 10/10	m		8,87
		MC_21_900_0090		Guida ad U di scorrimento per avvolgibili, in:
			a	profilato di lamiera zincata a caldo, spessore 8/10, da 20x22 mm con bordi divaricati, completa di fori e viti	m		3,09
			b	- profilato di lamiera zincata a caldo, spessore 8/10, da 20x32 mm con bordi divaricati, per avvolgibili di larghezza superiore a 1,60 m, completa di fori e viti	m		5,15
			c	- lega leggera anodizzata 28x30 mm, completa di antivibranti a spazzola	m		11,36
			d	- lega leggera anodizzata 28x40 mm, con bordi risvoltati, completa di antivibranti a spazzola	m		12,45
		MC_21_900_0100		Apparecchio a sporgere per avvolgibili
			a	- a leve laterali, fino a cm 140, zincato e con cerniere di acciaio inox	cad		43,51
			b	- a leve laterali con bracci collegati, fino a cm 140, zincato e con cerniere di acciaio inox	cad		62,17
			c	- a leva centrale, fino a cm 200, zincato e con cerniere di acciaio inox	cad		67,42

MC_22	>---			MATERIALI PER OPERE DA FABBRO

	MC_22_010			PROFILATI E BARRE LAMINATI A CALDO
		MC_22_010_0010		Profilati HE laminati a caldo S235JR - UNI EN 10025, altezza:
			a	- da 80 a 220 mm	kg		0,80
			b	- da 240 a 600 mm	kg		0,84
		MC_22_010_0020		Profilati HE laminati a caldo S275JR - UNI EN 10025, altezza:
			a	- da 80 a 220 mm	kg		0,84
			b	- da 240 a 600 mm	kg		0,90
		MC_22_010_0030		Profilati HE laminati a caldo S355JR - UNI EN 10025, altezza:
			a	- da 80 a 220 mm	kg		0,85
			b	- da 240 a 600 mm	kg		0,94
		MC_22_010_0040		Profilati HE laminati a caldo S355J0 - UNI EN 10025, altezza:
			a	- da 80 a 220 mm	kg		0,86
			b	- da 240 a 600 mm	kg		0,95
		MC_22_010_0045		Profilati HE laminati a caldo S355J2 - UNI EN 10025, altezza:
			a	- da 80 a 220 mm	kg		0,87
			b	- da 240 a 600 mm	kg		0,95
		MC_22_010_0050		Profilati di acciaio dolce nelle sezioni del tipo:
			a	- corrente commerciale	kg		0,73
			c	- ferro-finestra	kg		1,00
		MC_22_010_0060		Profilati, trafilati, tondi, quadri e piatti in materiali diversi:
			a	- in lega di alluminio	kg		5,46

	MC_22_020			LAMIERE
		MC_22_020_0010		Lamiere di ferro ed altri materiali
			a	- ferro nero laminate a caldo	kg		0,63
			b	- acciaio zincato ondulate, grecate	kg		0,76

	MC_22_050			PARAPETTI IN PVC
		MC_22_050_0010		Parapetto in PVC. Costituito da: - montanti verticali in tubolari di acciaio zincato Z = 275 g/m², con sezione di mm 35 x 35, sp. 15/10, rivestita con profilati in PVC inseriti a scatto; - corrimano in profilato in acciaio zincato a sezione ad ome. Parapetto in PVC.Costituito da:- montanti verticali in tubolari di acciaio zincato Z = 275 g/m², con sezione di mm 35 x 35, sp. 15/10, rivestita con profilati in PVC inseriti a scatto;- corrimano in profilato in acciaio zincato a sezione ad omega di mm 50 x 50, rivestito con profilati in PVC inseriti a scatto;- pannello di completamento con profilati verticali in PVC rigido di prima qualita', antiurtizzato e con resistenza al fuoco classe I, sezione a Z di mm 35 x 50 - distanziatura profilati mm 0,00.Nelle altezze:
			a	- h = 0,50 m	m		46,12
			b	- h = 1,10 m	m		53,61
		MC_22_050_0020	_	Angoli a snodo per parapetto in PVC. Collegamento d'angolo tra corrimani, con snodo regolabile da 90° a 180° in fusione di lega leggera anodizzata e verniciata. Angoli a snodo per parapetto in PVC.Collegamento d'angolo tra corrimani, con snodo regolabile da 90° a 180° in fusione di lega leggera anodizzata e verniciata.	cad		20,23

	MC_22_060			GRIGLIATI
		MC_22_060_0010		Grigliato di tipo pressato in acciaio zincato a caldo, in pannelli bordati, con piatti portanti. Grigliato di tipo pressato in acciaio zincato a caldo, in pannelli bordati, con piatti portanti:
			a	- spessore 2 mm	kg		4,46
			b	- spessore 3 mm	kg		3,91
			c	- spessore 4 mm	kg		3,40
			d	- spessore 5 mm	kg		3,32
		MC_22_060_0020		Grigliato di tipo elettroforgiato in acciaio zincato a caldo, in pannelli bordati, con piatti portanti. Grigliato di tipo elettroforgiato in acciaio zincato a caldo, in pannelli bordati, con piatti portanti:
			a	- spessore 2 mm	kg		4,83
			b	- spessore 3 mm	kg		3,96

	MC_22_080			FERRAMENTA
		MC_22_080_0010		Bulloneria nelle varie dimensioni. Bulloneria nelle varie dimensioni:
			a	- in ferro	kg		2,32
		MC_22_080_0100	_	Corrimano a sezione circolare, diamentro mm 38 circa, composto da profilo tubolare in alluminio estruso, adeguatamente resistente alle sollecitazioni meccaniche con rivestimento completo in materiale. Corrimano a sezione circolare, diamentro mm 38 circa, composto da profilo tubolare in alluminio estruso, adeguatamente resistente alle sollecitazioni meccaniche con rivestimento completo in materiale acrovinilico di spessore 2-2,5 mm, con superficie goffrata antiscivolo, colorata in pasta, aporoso, ignifugo, antisettico, resistente agli agenti disinfettanti. Classificazione al fuoco in Classe 1.Compresa la fornitura, lo sfrido e l'incidenza dei supporti e dei terminali, la posa in opera, le assistenze murarie ed i piani di lavoro interni.	m		40,58

	MC_22_150			SERRAMENTI IN FERRO - MANUFATTI
		MC_22_150_0050		Porte tamburate in lamiera d'acciaio zincata Sendzimir (simili alle porte REI) , battente spessore 40 mm, telaio con zanche da murare, serratura con cilindro, cerniere in acciaio zincato e maniglie in plastica; preverniciatura di fondo a spruzzo,. Porte tamburate in lamiera d'acciaio zincata Sendzimir (simili alle porte REI), battente spessore 40 mm, telaio con zanche da murare, serratura con cilindro, cerniere in acciaio zincato e maniglie in plastica; preverniciatura di fondo a spruzzo. Dimensioni:
			a	- 70-80x200-210 cm	cad		130,47
			b	- 90x200-210 cm	cad		141,46
		MC_22_150_0100	_	Scala retrattile a pantografo in metallo, completa di pannello di chiusura botola, serrature, maniglioni di sbarco, corrimano e bastone apriscala.	cad		324,61
		MC_22_150_0150		Portoncino d'ingresso interno a battente, con struttura ... trasmittanza termica 1,8 W/m²K. Resistenza all'effrazione:. Portoncino d'ingresso interno a battente, con struttura portante in profilati di acciaio e lamiera di acciaio, coibentata internamente e rivestimento sulle due facce con pannelli in legno mordenzato. Completo di falso telaio, cilindro a profilo europeo, mezza maniglia all'interno e pomolo fisso o girevole all'esterno azionante lo scrocco, in alluminio anodizzato tipo pesante o ottone, occhio magico grandangolare e fermo di sicurezza, cerniere regolabili in altezza. Misure passaggio fino a 0,90 m per H 2,10 m.Devono essere prodotte le documentazioni che certificano la rispondenza alle seguenti norme:Marcatura CE in conformita' alla direttiva CEE 89/106; UNI EN 1627 resistenza all'effrazione; UNI EN 12207 permeabilita' all'aria Classe 3; UNI EN ISO 717 potere fonoisolante 38 dB; UNI EN ISO 10077 trasmittanza termica 1,8 W/m²K. Resistenza all'effrazione:
			a	- classe 2	cad		388,78
			b	- classe 3	cad		587,17

	MC_22_250			SERRAMENTI IN ALLUMINIO PER FINESTRE-PORTE E ACCESSORI
		MC_22_250_0010		Serramenti in alluminio per finestre, portefinestre ad un ... ni in EPDM o neoprene. Trasmittanza del telaio 0,90 W/m²K. Serramenti in alluminio per finestre, portefinestre ad una o piu' ante, a vasistas o a bilico con o senza parti fisse, impennate, eseguiti con profilati estrusi in lega di alluminio a taglio termico, anodizzazione e verniciatura spess. 50 micron, completi di ferramenta adeguata di movimento e chiusura, maniglie di alluminio, guarnizioni in EPDM o neoprene. Trasmittanza del telaio 0,90 W/m²K.
			b	- ad uno o piu' battenti	m²		135,87
			c	- a bilico	m²		164,46
			d	- a vasistas	m²		164,46
			e	- a anta ribalta	m²		176,10
			f	- scorrevole	m²		213,48
			g	- scorrevole - complanare	m²		336,89
			h	- telaio fisso	m²		52,06
			i	- porte di primo ingresso complete di sicurezza con chiavi, oltre a quanto descritto. Ad uno e due battenti	m²		290,37
			l	- impennata con parti fisse, una o piu' ante, sopraluce con o senza apertura a vasistas	m²		115,41
		MC_22_250_0110		Sovrapprezzo ai serramenti in lega di alluminio per reali ... esterno e con massello di legno ramino interno, nei tipi:. Sovrapprezzo ai serramenti in lega di alluminio per realizzazione con profilati speciali alluminio legno, verniciato RAL esterno e con massello di legno ramino interno, nei tipi:
			a	- serramenti fissi	m²		35,29
			b	- tutte le tipologie di serramenti apribili	m²		58,69
		MC_22_250_0170	_	Maniglia per finestra con accessori per la chiusura	cad		11,43
		MC_22_250_0180		Fornitura di serratura elettrica a scatola, con chiave a due giri tipo Yale, del tipo:
			a	- per portoncini in legno	cad		73,04
			b	- per cancelli in ferro esterni	cad		83,90
		MC_22_250_0190		Fornitura di serratura di sicurezza, del tipo a doppia mappa:
			a	- a quattro giri laterali	cad		65,55
			b	- a quattro giri laterali con due aste	cad		93,26
			c	- a quattro giri laterali con quattro aste	cad		126,72
			d	- fornitura chiave a doppia mappa	cad		7,37
		MC_22_250_0200		Specchiature cieche per porte e impennate in alluminio, realizzate con pannelli in bilaminato. Specchiature cieche per porte e impennate in alluminio, realizzate con pannelli in bilaminato:
			a	- spessore totale 6 mm	m²		10,74
			b	- con interposto pannello coibente, spessore finito 40 mm	m²		15,42
		MC_22_250_0250		Controtelaio in acciaio zincato completo di zanche. Controtelaio in acciaio zincato completo di zanche:
			a	- per serramenti in genere	m		3,95
			b	- per serramenti monoblocco	m		9,17

	MC_22_300			SERRAMENTI MONOBLOCCO IN ALLUMINIO
		MC_22_300_0010		Serramenti monoblocco in alluminio per portefinestre e fi ... prevista dal D.g.R. n. 3868/2015 e s.m.i.. Con apertura:. Serramenti monoblocco in alluminio per portefinestre e finestre apribili ad una o piu' ante su cerniere o a vasistas o scorrevoli, con o senza parti fisse eseguiti con profilati estrusi in lega di alluminio isolati a taglio termico, anodizzazione e verniciatura spess. 50 micron, completi di imbotti laterali con guide dell'avvolgibile, ferramenta adeguata di movimento e chiusura, maniglie di alluminio, cassonetto coibentato asportabile, corredati di albero di avvolgimento in acciaio e riduttori per teli superiori a 3,50 m², guarnizioni in EPDM o neoprene, manovra del telo con cinghia in tessuto. Comprese le tapparelle in pvc peso minimo 4,8 kg/m². Misurazione: larghezza finestra, altezza normale + cm 35 cassonetto; (una finestra di luce 70x130 h cm viene computata 70x165 h cm). I serramenti, completi di vetro di cui al capitolo 1C.23 - Opere da vetraio, dovranno rispettare in materia di prestazione energetica, i requisiti minimi stabiliti con Deliberazione della Giunta della Regione Lombardia VIII/5773 del 31 ottobre 2007 e s.m.i.Devono essere prodotte le documentazioni che certificano la rispondenza alle seguenti norme:UNI EN 1026 - UNI EN 12207 classe 4 di permeabilita' all'aria; UNI EN 1027 - UNI EN 12208 classe 9A di tenuta all'acqua; UNI EN 12210 classe C5 di resistenza al carico del vento; Dovranno inoltre essere certificati il potere fonoisolante minimo di 34 dB (ISO 717) e la prestazione termica minima del serramento completo di vetri, prevista dal D.g.R. n. 3868/2015 e s.m.i.. Con apertura:
			b	- ad uno o piu' battenti	m²		193,07
			c	- a vasistas	m²		259,74
			d	- a anta ribalta	m²		216,32
			e	- scorrevole	m²		238,45
			f	- scorrevole - complanare	m²		361,85

	MC_22_350			CHIUDIPORTA - APERTURA A DISTANZA
		MC_22_350_0010		Chiudiporta con meccanismo a pignone e cremagliera con movimento di chiusura completamente controllato, utilizzabile per porte destre e sinistre; con:
			a	- braccio senza fermo	cad		35,59
			b	- braccio con fermo	cad		50,41
		MC_22_350_0020		Chiudiporta con azionamento a pignone e cremagliera con forza di chiusura regolabile, grandezza EN 2, 3 e 4, velocita' di chiusura regolabile, battuta finale regolabile e piastra di montaggio con gruppo di fori universale;. Chiudiporta con azionamento a pignone e cremagliera con forza di chiusura regolabile, grandezza EN 2, 3 e 4, velocita' di chiusura regolabile, battuta finale regolabile e piastra di montaggio con gruppo di fori universale; utilizzabile per porte destre e sinistre; con:
			a	- braccio senza fermo	cad		66,36
			b	- braccio con fermo	cad		76,16
		MC_22_350_0030		Chiudiporta con azionamento a cremagliera con dispositivo di smorzamento dell'apertura integrato ed autoregolante; ritardo di chiusura, velocita' di chiusura e battuta finale regolabili; utilizzabile per porte destre e sinistre; con:
			a	- braccio senza fermo	cad		140,46
			b	- braccio con fermo inseribile/disinseribile	cad		147,82
			c	- braccio con fermo	cad		143,33
			d	- slitta con leva	cad		158,18
		MC_22_350_0040		Chiudiporta universale a pavimento con forza di chiusura regolabile, omologato secondo EN 1154, 1-4, classe di corrosione 4, per porte sinistre e destre secondo DIN e per porte a vento, con azione di chiusura a partire da circa 175°. Chiudiporta universale a pavimento con forza di chiusura regolabile, omologato secondo EN 1154, 1-4, classe di corrosione 4, per porte sinistre e destre secondo DIN e per porte a vento, con azione di chiusura a partire da circa 175°. Con chiusura completamente controllata idraulicamente, velocita' di chiusura regolabile per mezzo di due valvole, indipendenti l'una dall'altra e ammortizzazione in apertura. Con piastra di copertura regolabile in:
			a	- acciaio inox	cad		119,11
			b	- ottone lucido	cad		134,72
		MC_22_350_0090	_	Comando elettrico per apertura a distanza di serramenti	cad		230,98
		MC_22_350_0100	_	Asta da cm 120 per apertura manuale a distanza di serramenti	cad		19,98
		MC_22_350_0110	_	Dispositivo meccanico fisso per l'apertura manuale a distanza di serramenti	cad		84,90

	MC_22_400			AVVOLGIBILI - TENDE - VENEZIANE - ZANZARIERE - FRANGISOLE
		MC_22_400_0010		Persiane avvolgibili in metallo, ad elementi agganciati tipo piatto, complete di accessori e meccanismi, escluso demoltiplicatore, compreso avvolgitore e cinghie, in opera (superficie minima m² 1,50). Persiane avvolgibili in metallo, ad elementi agganciati tipo piatto, complete di accessori e meccanismi, escluso demoltiplicatore, compreso avvolgitore e cinghie (superficie minima m² 1,50):
			a	- acciaio dolce preverniciato da 5-6/10 mm	m²		34,03
			b	- acciaio dolce preverniciato da 8-10/10 mm	m²		41,28
			c	- profilati alluminio verniciato da 6/10 mm	m²		33,21
			d	- profilati alluminio anodizzato da 10/10 mm	m²		73,72
		MC_22_400_0050		Tende alla veneziana con lamelle di alluminio verniciate a smalto, complete di nastri e congegni per il sollevamento e l'orientamento, cassonetto e spiaggiale metallici, verniciati a smalto; (superficie minima m² 2,00):
			a	- lamelle da 50 mm	m²		24,34
			b	- lamelle da 35 mm	m²		27,21
		MC_22_400_0060		Tende alla veneziana con lamelle di alluminio verniciate a smalto, complete di nastri, comando di sollevamento a fune e orientamento ad asta, cassonetto e spiaggiale metallici,accessori coordinati in tinta con lamelle; posati in opera (superficie min. Tende alla veneziana con lamelle di alluminio verniciate a smalto, complete di nastri, comando di sollevamento a fune e orientamento ad asta, cassonetto e spiaggiale metallici, accessori coordinati in tinta con lamelle; (superficie minima m² 1,50):
			a	- lamelle da 25 mm	m²		32,84
			b	- lamelle da 15 mm	m²		37,46
		MC_22_400_0070		Accessori per tende alla veneziana (per ogni tenda):
			a	- guide laterali in nylon (per ogni tenda)	cad		7,49
			b	- monocomando a fune	cad		34,33
			c	- monocomando ad arganello ad asta volante	cad		58,06
			d	- motorizzazione	cad		136,09
			e	- centralina telecomando e ricevitore	cad		257,19
			f	- pulsantiera telecomando	cad		29,34
		MC_22_400_0100	_	Zanzariera fissa di ferro zincato i fibra di vetro plastificata, completa di telaio in lega leggera, in opera (superficie minima m² 2,00):. Zanzariera fissa di ferro zincato i fibra di vetro plastificata, completa di telaio in lega leggera (superficie minima m² 2,00)	m²		35,59
		MC_22_400_0110	_	Zanzariera avvolgibile in fibra di vetro plastificata, completa di telaio in lega leggera anodizzata, in opera (superficie minima m² 2,00):. Zanzariera avvolgibile in fibra di vetro plastificata, completa di telaio in lega leggera anodizzata (superficie minima m² 2,00)	m²		43,08
		MC_22_400_0120		Zanzariera in fibra di vetro rivestita in plastica, completa di telaio in lega leggera anodizzata; (minino di fatturazione mq 2,00); in opera, dei tipi:. Zanzariera in fibra di vetro rivestita in plastica, completa di telaio in lega leggera anodizzata; (minino di fatturazione mq 2,00); dei tipi:
			a	- avvolgibile, con comando a molla	m²		48,07
			b	- scorrevole laterale con calamita o gancio	m²		59,93
			c	- scorrevole, anche a piu' pannelli	m²		80,40
		MC_22_400_0150		Tende plisse', poliestere 100%, varie finiture profili; (minino di fatturazione mq 1,50); in opera, dei tipi:. Tende plisse', poliestere 100%, varie finiture profili; (minino di fatturazione mq 1,50); dei tipi:
			a	- tessuto normale o metallizzato	m²		26,60
			b	- tessuto ignifugo	m²		30,97
		MC_22_400_0200		Tende verticali scorrevoli da mm 127; (minino di fatturazione mq 2,50, altezza minima fatturabile m 2,00); nei tipi:
			a	- tessuto 100% fibra di vetro, ignifugo - oppure Poliestere 100%	m²		21,98
			b	- tessuto 100% Trevira CS oppure 53% filo vetro e 47% PVC, oscurante	m²		25,47
			c	- tessuto 100% Trevira CS lavabile	m²		33,96
			d	- tessuto 47% fibra di vetro e 53% acrilico, oscurante	m²		42,45
			e	- sovrapprezzi per binario con apertura centrale, raggruppamento centrale o comando opposto ai teli (per ogni caratteristica e per una tenda)	cad		8,12
		MC_22_400_0250	_	Frangisole in PVC scorrevole. A due ante (dimensioni cm 100 x 170 h) costituito da: - traversi orizzontali in tubolari di acciaio zincato z = 275 g/m², con sezione di mm 35 x 35 spessore 15/10, rivestito con profilati in PVC inseriti a scatto; - p. Frangisole in PVC scorrevole.A due ante (dimensioni cm 100 x 170 h) costituito da:- traversi orizzontali in tubolari di acciaio zincato z = 275 g/m², con sezione di mm 35 x 35 spessore 15/10, rivestito con profilati in PVC inseriti a scatto;- pannello di completamento con profilati lamellari orizzontali in PVC (264 PA Solvic GA rigido di prima qualita', antiurtizzato, resistenza al fuoco classe I) con sezione a Z di mm 35 x 50 - distanziatura profilati = mm 10.	m²		64,33
		MC_22_400_0260	_	Kit di scorrimento. Due gruppi di corrimento (rotelle superiori e pattini di guida inferiori). Kit di scorrimento.Due gruppi di corrimento (rotelle superiori e pattini di guida inferiori)	cad		18,92
		MC_22_400_0270	_	Doppia guida (inferiore + superiore) H = 200 cm, in profilato a C di sezione mm 35 x 35, con rivestimento in PVC inserito a scatto	m		24,52
		MC_22_400_0280	_	Schermatura frangisole h = 0,40 m. Applicata nella parte superiore del balcone e costituita da: - traversi orizzontali in tubolari di acciaio zincato z = 275 g/m², con sezione di mm 35 x 35 spessore 15/10, rivestito con profilati in PVC inseriti a. Schermatura frangisole h = 0,40 m.Applicata nella parte superiore del balcone e costituita da:- traversi orizzontali in tubolari di acciaio zincato z = 275 g/m², con sezione di mm 35 x 35 spessore 15/10, rivestito con profilati in PVC inseriti a scatto;- pannello realizzato con profilati lamellari orizzontali in PVC (264 PA Solvic GA rigido di prima qualita', antiurtizzato, resistenza al fuoco classe I) con sezione a Z di mm 35 x 50 - distanziatura profilati = mm 10.	m²		70,92

	MC_22_450			RETI E PANNELLI PER RECINZIONI
		MC_22_450_0010		Pali e saette per recinzioni in profili a T, zincati e verniciati o plasticati:
			a	- con profilo 30 x 30 x 3,5 mm (kg/m 1,63)	m		1,91
			b	- con profilo 35 x 35 x 4 mm (kg/m 2,15)	m		2,53
		MC_22_450_0020		Pali e saette di profilati tubolari, zincati e plasticati:
			a	- Ø 38 mm - spess. 15/10 mm (kg/m 1,35)	m		3,88
			b	- Ø 48 mm - spess. 20/10 mm (kg/m 2,25)	m		5,25
			c	- Ø 60 mm - spess. 20/10 mm (kg/m 2,86)	m		7,78
		MC_22_450_0050		Fili per tensione delle reti di recinzione:
			b	- zincato e plastificato, diam.3,4 mm (kg/ml 0,07)	m		0,06
		MC_22_450_0100		Rete a maglia sciolta in filo d'acciaio zincato, a semplice torsione; maglie romboidali 50 x 50 mm:
			a	- con filo diam 1,85/2,50 mm - plastificato (kg/m² 1,02)	m²		1,56
			b	- con filo diam 2,20/2,70 mm - plastificato (kg/m² 1,32)	m²		1,77
			c	- con filo diam 2,20 mm - zincato - (kg/m² 1,20)	m²		1,03
		MC_22_450_0110	_	Rete elettrosaldata zincata e plasticata a fili orizzontali ondulati, a maglia di circa 50 x 50 mm, diametro del filo Ø 3,3 mm	m²		5,32
		MC_22_450_0120	_	Rete elettrosaldata zincata e plasticata con maglie differenziate, 50 x 50 mm nella parte alta e 10 x 50 mm nella parte bassa, filo Ø 2,5 mm	m²		2,46
		MC_22_450_0130		Rete elettrosaldata zincata e plasticata, a fili orizzontali diritti Ø 2,6 mm:
			a	- maglia 50 x 50 mm circa (kg/m² 1,16)	m²		2,78
			b	- maglia 75 x 50 mm circa (kg/m² 0,96)	m²		2,12
		MC_22_450_0140		Rete elettrosaldata zincata, diametro fili 0,2 mm:
			a	- a maglia 50 x 50 mm circa (kg/m² 1,04)	m²		1,60
			b	- a maglia 75 x 50 mm circa (kg/m² 0,84)	m²		1,27
		MC_22_450_0150	_	Rete ondulata in ferro maglia 40 x 40 mm - diam. 4,0 mm (kg/m² 5,10)	kg		1,12
		MC_22_450_0160	_	Rete ondulata in ferro zincato maglia 10 x 10 mm	kg		2,00
		MC_22_450_0200	_	Pannelli rigidi per recinzioni costituiti da: maglia di tondini verticali e piatti orizzontali, elettrosaldati, in acciaio zincato a caldo con zincatura non inferiore a 40 g/m², plasticatura in poliestere da 100 micron. Pannelli rigidi per recinzioni costituiti da: maglia di tondini verticali e piatti orizzontali, elettrosaldati, in acciaio zincato a caldo con zincatura non inferiore a 40 g/m², plasticatura in poliestere da 100 micron; pali a sezione quadra in lamiera d'acciaio zincati internamente ed esternamente con zincatura non inferiore a 275 g/m² e plasticatura in poliestere da 60 micron; sistema di fissaggio con giunti, bulloni in acciaio inox, copribulloni	m²		41,09
		MC_22_450_0210	_	Pannelli rigidi per recinzioni costituiti da: maglia di tondini verticali e doppi tondini orizzontali, elettrosaldati, in acciaio zincato a caldo con zincatura non inferiore a 40 g/m², plasticatura in poliestere da 100 micron. Pannelli rigidi per recinzioni costituiti da: maglia di tondini verticali e doppi tondini orizzontali, elettrosaldati, in acciaio zincato a caldo con zincatura non inferiore a 40 g/m², plasticatura in poliestere da 100 micron; pali a sezione quadra in lamiera d'acciaio zincati internamente ed esternamente con zincatura non inferiore a 275 g/m² e plasticatura in poliestere da 60 micron; sistema di fissaggio con giunti, bulloni in acciaio inox, copribulloni	m²		44,52
		MC_22_450_0220	_	Pannelli per recinzioni costituiti da: profilati tubolari verticali 25 x 25 x 1,5 mm ad interasse di 150 mm, due profilati tubolari orizzontali 60 x 40 x 2 mm; pali a sezione quadrata in lamiera d'acciaio 60 x 60 x 2 mm, zincati a caldo. Pannelli per recinzioni costituiti da: profilati tubolari verticali 25 x 25 x 1,5 mm ad interasse di 150 mm, due profilati tubolari orizzontali 60 x 40 x 2 mm; pali a sezione quadrata in lamiera d'acciaio 60 x 60 x 2 mm, zincati a caldo con zincatura non inferiore a 300 g/m² e plasticatura in poliestere da 50 micron; sistema di fissaggio con staffe di connessione tra pali e correnti	m²		110,22
		MC_22_450_0230	_	Pannelli per recinzioni costituiti da: barre verticali in tubolari a sezione tonda, due correnti orizzontali in tubolare 50 x 25 x 2 mm, cresta superiore, pali a sezione quadrata in lamiera d'acciaio 60 x 60 x 2 mm. Pannelli per recinzioni costituiti da: barre verticali in tubolari a sezione tonda, due correnti orizzontali in tubolare 50 x 25 x 2 mm, cresta superiore, pali a sezione quadrata in lamiera d'acciaio 60 x 60 x 2 mm; zincatura a caldo degli elementi non inferiore a 300 g/m² e plasticatura di poliestere da 50 micron; sistema di fissaggio con giunti, collari e bulloni	m²		91,83
		MC_22_450_0240		Pannelli per recinzione in grigliato elettroforgiato zincato con piatti verticali 25 x 3 mm e correnti orizzontali Ø 5 mm, piantane in profilati a T 40 x 5 mm, accessori per il montaggio:
			a	- maglia 124 x 132 mm	m²		34,74
			b	- maglia 62 x 132 mm	m²		39,34
			c	- maglia 62 x 66 mm	m²		43,93

MC_23	>---			MATERIALI PER OPERE DA VETRAIO

	MC_23_000			NOTA DI CONSULTAZIONE I prezzi dei vetri sono riferiti al ... fridi di taglio che di particolari sistemi di misurazione. NOTA DI CONSULTAZIONEI prezzi dei vetri sono riferiti alla effettiva superficie delle lastre che vengono messe in opera, ed e' quindi comprensivo sia degli sfridi di taglio che di particolari sistemi di misurazione.

	MC_23_050			VETRI STAMPATI
		MC_23_050_0010		Vetro stampato nazionale, spessore = 4 mm (±0,5/0,7 mm), nei tipi:
			a	- incolore	m²		17,08
			b	- colorato	m²		18,32
		MC_23_050_0020		Vetro stampato temperato incolore; spessore:
			a	- 8 mm	m²		46,24
			b	- 10 mm	m²		59,47
		MC_23_050_0030		Vetro stampato temperato colorato; spessore:
			a	- 8 mm	m²		53,16
			b	- 10 mm	m²		68,41

	MC_23_100			VETRI RETINATI
		MC_23_100_0010		Vetro retinato in lastre; spessore 6 mm (±0,5/ 0,6 mm) del tipo:
			a	- incolore	m²		27,94
			b	- colorato	m²		45,01

	MC_23_150			VETRO BASSO EMISSIVO
		MC_23_150_0010		Vetro basso emissivo di spessore:
			a	- sottile 4 mm (± 0,2)	m²		16,76
			b	- normale 5 mm (± 0,2)	m²		20,09
			c	- normale 6 mm (± 0,2)	m²		22,75
			d	- forte 8 mm (± 0,3)	m²		28,74
			e	- spesso 10 mm (± 0,3)	m²		38,07

	MC_23_155			VETRO A CONTROLLO SOLARE
		MC_23_155_0010		Vetro a controllo solare Fattore solare=0,77; Trasmissione luminosa = 0.18 di spessore:
			a	- sottile 4 mm (± 0,2)	m²		33,37
			b	- normale 6 mm (± 0,2)	m²		38,04
			c	- forte 8 mm (± 0,2)	m²		44,68
			d	- spesso 10 mm (± 0,2)	m²		56,67
		MC_23_155_0020		Vetro stratificato di sicurezza a controllo solare Fattore=0,37; Trasmissione luminosa=0,45 di spessore:
			a	-33.1 mm (uno strato di PVB 0,38)	m²		57,07
			b	-44.1 mm (uno strato di PVB 0,38)	m²		64,63
			c	-55.1 mm (uno strato di PVB 0,38)	m²		67,34
			d	-66.1 mm (uno strato di PVB 0,38)	m²		74,61
		MC_23_155_0030		Vetro stratificato di sicurezza a controllo solare Fattore solare=0,17; Trasmissione luminosa=0,18, di spessore:
			a	-33.1 mm (uno strato di PVB 0,38)	m²		51,52
			b	-44.1 mm (uno strato di PVB 0,38)	m²		68,64
			c	-55.1 mm (uno strato di PVB 0,38)	m²		71,29
			d	-66.1 mm (uno strato di PVB 0,38)	m²		76,59
		MC_23_155_0040		Vetro a controllo solare Fattore=0,37; Trasmissione luminosa=0,45 di spessore:
			a	- sottile 4 mm (± 0,2)	m²		31,13
			b	- normale 6 mm (± 0,2)	m²		37,24
			c	- forte 8 mm (± 0,3)	m²		45,23
			d	- spesso 10 mm (± 0,3)	m²		58,58
		MC_23_155_0050		Vetro selettivo a controllo termico e solare - Fattore solare/Trasmissione luminosa (70/40 oppure 60/30 oppure 50/25) di spessore:
			a	- sottile 4 mm (± 0,2)	m²		46,46
			b	- normale 6 mm (± 0,2)	m²		47,50
			c	- forte 8 mm (± 0,3)	m²		49,84
			d	- spesso 10 mm (± 0,3)	m²		56,14

	MC_23_165			VETRI PROFILATI - SAGOMATI
		MC_23_165_0010		Profilato di vetro a U; spessore 5/6 mm; larghezza 250/270/350 mm; ali risvolto 40/45 mm; lunghezza in misure multiple di 25 cm; incolore del tipo:. Profilato di vetro a U; spessore 5/6 mm; larghezza 250/270/350 mm; ali risvolto 40/45 mm; lunghezza in misure multiple di 25 cm; incolore, del tipo:
			a	- non armato	m²		23,60
			b	- armato con fili di acciaio	m²		25,34
			c	- colorato, senza armatura	m²		30,82

	MC_23_170			CRISTALLI
		MC_23_170_0010		Cristallo float incolorato del tipo:
			a	- sottile 4 mm (± 0,2)	m²		12,79
			b	- normale 5 mm (± 0,2)	m²		16,18
			c	- normale 6 mm (± 0,2)	m²		19,39
			d	- forte 8 mm (± 0,3)	m²		25,88
			e	- spess. 10 mm (± 0,3)	m²		34,24
			f	- exstraspesso 12 mm (± 0,3)	m²		43,10
		MC_23_170_0020		Cristallo float colorato del tipo:
			a	- sottile 4 mm (± 0,2)	m²		16,65
			b	- normale 5 mm (± 0,2)	m²		20,99
			c	- normale 6 mm (± 0,2)	m²		25,22
			d	- forte 8 mm (± 0,3)	m²		33,59
			e	- spesso 10 mm (± 0,3)	m²		44,59
			f	- exstraspesso 12 mm (± 0,3)	m²		58,72

	MC_23_175			CRISTALLI TEMPERATI (Vetri temperati norma UNI EN 12150 )
		MC_23_175_0010		Cristallo float temperato incolore, lastre rettangolari, bordi sgreggiati; spessore:
			a	- 5 mm (± 0,2)	m²		24,66
			b	- 6 mm (± 0,2)	m²		28,23
			c	- 8 mm (± 0,3)	m²		40,84
			d	- 10 mm (± 0,3)	m²		52,89
			e	- 12 mm (± 0,3)	m²		79,71
		MC_23_175_0020		Cristallo float temperato colorato; spessore:
			a	- 5 mm (± 0,2)	m²		29,56
			b	- 6 mm (± 0,2)	m²		35,48
			c	- 8 mm (± 0,3)	m²		47,25
			d	- 10 mm (± 0,3)	m²		61,53
			e	- 12 mm (± 0,3)	m²		91,74

	MC_23_180			CRISTALLI DI SICUREZZA STRATIFICATI
		MC_23_180_0010		Cristallo di sicurezza stratificato, del tipo:
			a	-33.1 mm (uno strato di PVB 0,38)	m²		28,04
			b	-44.1 mm (uno strato di PVB 0,38)	m²		31,43
			c	-55.1 mm (uno strato di PVB 0,38)	m²		33,97
			d	-66.1 mm (uno strato di PVB 0,38)	m²		38,16
			e	-33.1 mm (uno strato di PVB 0,38) basso emissivo magnetronico	m²		27,67
			f	-44.1 mm (uno strato di PVB 0,38) basso emissivo magnetronico	m²		46,67
			g	-55.1 mm (uno strato di PVB 0,38) basso emissivo magnetronico	m²		53,16
			h	-44.2 mm (uno strato di PVB 0,76)	m²		37,17
			i	-55.2 mm (uno strato di PVB 0,76)	m²		40,66
			l	-88.2 mm (uno strato di PVB 0,76)	m²		62,77

	MC_23_185			CRISTALLI DI SICUREZZA STRATIFICATI BLINDATI
		MC_23_185_0010		Cristallo di sicurezza stratificato e blindato; del tipo:
			a	- tre strati, (spessore 18 ÷ 19 mm), con PVB 0,38 mm.	m²		101,07
			b	- tre strati, (spessore 26 ÷ 27 mm), con PVB 0,38 mm.	m²		122,33
			c	- quattro strati, (spessore 36 ÷ 38 mm), con PVB 0,38 mm.	m²		142,85

	MC_23_380			SPECCHI
		MC_23_380_0010		Specchi in cristallo argentato, esclusa eventuale molatura del bordo, negli spessori:
			a	- 5 mm	m²		24,72
			b	- 6 mm	m²		29,96
		MC_23_380_0020		Specchi di sicurezza in cristallo argentato, esclusa eventuale molatura del bordo, negli spessori:
			a	- 5 mm	m²		36,45
			b	- 6 mm	m²		41,70

	MC_23_400			LASTRE IN MATERIALE TERMOPLASTICO
		MC_23_400_0010		Lastra trasparente in materiale termoplastico (metapropilato) stampata o liscia; spessore:
			a	- 3 mm	m²		15,55
			b	- 4 mm	m²		18,41
			c	- 5 mm	m²		23,09
		MC_23_400_0020		Lastre estruse in policarbonato, incolori, spessore:
			a	- 0,75 mm, normale	m²		7,00
			b	- 1 mm, normale	m²		9,12
			c	- 1,5 mm, normale	m²		13,67
			d	- 2 mm, normale	m²		18,29
			e	- 3 mm, normale	m²		27,21
			f	- 3 mm, antigraffio	m²		43,76
			g	- 4 mm, normale	m²		36,27
			h	- 4 mm, antigraffio	m²		58,37
			i	- 5 mm, normale	m²		45,32
			j	- 5 mm, normale	m²		72,79
			k	- 6 mm, normale	m²		54,37
			l	- 6 mm, antigraffio	m²		87,46
			m	- 8 mm, normale	m²		72,53
			n	- 8 mm, antigraffio	m²		116,36
		MC_23_400_0030		Lastre estruse in policarbonato monocamera, resistente ai raggi UV, spessore:
			a	- 4,5 mm, peso 1000 g/m², trasparente	m²		10,37
			b	- 6 mm, peso 1300 g/m², trasparente	m²		13,49
			c	- 6 mm, peso 1300 g/m², opale	m²		14,26
			d	- 6 mm, peso 1300 g/m², bronzo opaco	m²		15,55
			e	- 8 mm, peso 1500 g/m², trasparente	m²		15,05
			f	- 10 mm, peso 1700 g/m², trasparente	m²		17,12
			g	- 10 mm, peso 1700 g/m², opale	m²		18,93
			h	- 10 mm, peso 1700 g/m², bronzo opaco	m²		19,97
			i	- 16 mm, peso 2850 g/m², trasparente	m²		29,04
		MC_23_400_0040		Lastre estruse in policarbonato, bicamera, resistente ai raggi UV, spessore:
			a	- 16 mm, peso 2800 g/m², trasparente	m²		29,04
			b	- 16 mm, peso 2800 g/m², opale	m²		32,16
			c	- 16 mm, peso 2800 g/m², bronzo opaco	m²		35,27

	MC_23_450			PELLICOLE PER APPLICAZIONE SU VETRI
		MC_23_450_0010		Pellicola di sicurezza per applicazione interna od esterna su vetri, otticamente trasparente e priva di aberrazioni ottiche, conforme alla norma EN 12600 per le prove di tenuta all'impatto, lavabile, con protezione superficiale antigraffio.
			a	- spessore fino a 150 micron	m²		21,98
			b	- spessore da 151 a 300 micron	m²		28,94
		MC_23_450_0020		Pellicola di sicurezza e per il controllo dell'energia solare trasmessa, per applicazione interna od esterna su vetri, di colore argenteo o brozato, priva di aberrazioni ottiche, conforme alla norma EN 12600 per le prove di tenuta all'impatto, lavabi. Pellicola di sicurezza e per il controllo dell'energia solare trasmessa, per applicazione interna od esterna su vetri, di colore argenteo o brozato, priva di aberrazioni ottiche, conforme alla norma EN 12600 per le prove di tenuta all'impatto, lavabile, con protezione superficiale antigraffio:
			a	- spessore fino a 150 micron	m²		26,37
			b	- spessore da 151 a 300 micron	m²		34,71
		MC_23_450_0030		Pellicola riflettente per il controllo dell'energia solare trasmessa, per applicazione su vetri, in colori a scelta della D.L., priva di aberrazioni ottiche, lavabile, con protezione superficiale antigraffio:
			a	- per applicazioni all'interno	m²		32,15
			b	- per applicazioni all'esterno	m²		38,39
		MC_23_450_0040	_	Pellicola decorativa per posa interna su vetri, con motivi e colori a scelta della D.L., priva di aberrazioni ottiche, lavabile, con protezione superficiale antigraffio.	m²		27,65
		MC_23_450_0050		Pellicola oscurante adatta per la protezione della privacy, per applicazione interna od esterna su vetri, lavabile, con protezione superficiale antigraffio, con diverse gradazioni di opacita':
			a	- opaca o completamente nera	m²		15,09
			b	- con fondo a specchio	m²		13,44

	MC_23_470			DISCHI PER FORI PASSA VOCE
		MC_23_470_0010		Fornitura e posa di dischi, di qualsiasi diametro fino a 30 cm, per la protezione di fori passa-voce e similari, dotati ove necessario di fori per il fissaggio con distanziatori di ottone, nei tipi:. Fornitura di dischi, di qualsiasi diametro fino a 30 cm, per la protezione di fori passa-voce e similari, dotati ove necessario di fori per il fissaggio con distanziatori di ottone, nei tipi:
			a	- in cristallo float, spessore fino a 8 mm	cad		25,34
			b	- in cristallo float, spessore da 8,1 a 12 mm	cad		29,10
			c	- in cristallo di sicurezza, spessore fino a 7 mm	cad		39,20
			d	- in cristallo di sicurezza, spessore da 7,1 a 12 mm	cad		49,07
			e	- in cristallo di sicurezza, spessore da 12, a 19 mm	cad		65,04
			f	- in cristallo di sicurezza, spessore da 19,1 a 27 mm	cad		79,04
			g	- in cristallo di sicurezza, spessore da 27,1 a 38 mm	cad		95,26
		MC_23_470_0020	_	Fornitura distanziatori di ottone, con filettature e viti per il fissaggio dei dischi di cristallo	cad		5,93

	MC_23_500			ACCESSORI - MATERIALI DI CONSUMO
		MC_23_500_0030	_	Stucco normale per vetri, con olii vegetali ed ossidi di ferro o di titanio	kg		1,65
		MC_23_500_0050	_	Sigillante al silicone, in cartucce da 310 ml	cad		5,38
		MC_23_500_0060	_	Mastice plastico trafilato	kg		5,43

MC_24	>---			MATERIALI PER OPERE DA VERNICIATORE

	MC_24_050			TRATTAMENTO PIETRE E PULIZIA SUPERFICI
		MC_24_050_0010		Detergenti per pulizia pietre e marmi:. Detergente a base di acidi minerali e tensioattivi:
			a	- a base di acidi minerali e tensioattivi, per supporti di qualunque natura e su pietre dure non lucide	l		6,93
			b	- a base di acidi minerali e tensioattivi, per marmi e pietre lucide, clinker	l		9,80
			c	- a base E.D.T.A. bicarbonato di ammonio, sostanze alcaline	l		8,80
		MC_24_050_0020	_	Neutralizzatore di sali, di prodotti incoerenti, patine biologiche	l		6,86
		MC_24_050_0030	_	Miscela per pulizia di superfici verticali ed orizzontali, composta da bicarbinato di sodio e carbonato di calcio e magnesio. Miscela,per pulizia di superfici verticali ed orizzontali, composta da bicarbinato di sodio e carbonato di calcio e magnesio.	kg		1,10

	MC_24_100			STUCCHI - PRIMER - ISOLANTI - FISSATIVI
		MC_24_100_0010		Stucco:
			a	- in pasta a base di resine in dispersione acquosa, per legno e muri interni; (p.s. 1,75 kg/l; - resa 1,6 kg. per riempire 1 dm³)	kg		2,78
			b	- sintetico a solvente per legno e ferro, per interni ed esterni (p.s. 1,70 kg/l)	kg		8,07
		MC_24_100_0020		Fondi base per rivestimenti plastici e pitture murali:
			a	- fissativo acrilico in solvente, per esterni e interni sfarinati (p.s. 0,85 kg/l; resa 6-8 m²/l)	l		6,12
			b	- acrilico all'acqua (p.s. 1,00 kg/l; resa 0,05-0,20 l/m²)	l		4,50
			c	- a base di silicati modificati, preparatore per supporti da trattare con pitture o rivestimenti ai silicati (p.s. 1,05 kg/l; resa media 0,10-0,13 l/m²)	l		5,93
			d	- emulsione silossanica, preparatore per supporti da trattare con pitture siliconiche-acriliche (resa media 0,10 l/m²)	l		6,56
			e	- fondo a base di una miscela di microemulsioni polisilossaniche ed acriliche in grado di penetrare in profondita' nel supporto consolidandolo ed omogeneizzandone l'assorbimento (p.s. 1 kg/l, resa 0,2 - 0,3 l/m²)	l		9,89
		MC_24_100_0030	_	Liquido antimuffa detergente e igienizzante (p.s. 1,01 kg/l, resa (0,17- 0,13 l/m²) per evitare il deterioramento da umidita' dei muri	l		8,39
		MC_24_100_0040	_	Pitture per manutenzione intonaci da risanamento interni (p.s. 1,70 kg/l - resa 0,30 l/m²)	l		4,13

	MC_24_120			PITTURE MURARIE PER INTERNI
		MC_24_120_0010		Pitture per interni:
			a	- a tempera, traspirante (p.s. 1,74 kg/l; resa 0,30 l/mq per due mani)	l		2,43
			b	- minerale a base di grassello di calce (p.s. 1,40 kg/l; resa 0,35 l/mq per due mani)	l		3,62
		MC_24_120_0020		Idropittura per interni:. Idropittura per interni, applicabile su tutti i tipi di supporto:
			a	- a base di copolimeri vinilversatati, traspirante (p.s. 1,60 kg/l; resa 0,13- 0,18 l/m²). Lavabilita' > 1.000 colpi spazzola (DIN 53778)	l		2,24
			b	- a base di copolimeri sintetici, traspirante e semilavabile (p.s. 1,54 kg/l - resa 0,13-0,17 l/m²). Lavabilita' > 4.000 colpi spazzola (DIN 53778)	l		3,18
			c	- a base di copolimeri acrilici, traspirante e superlavabile (p.s. 1,52 kg/l - resa 0,13-0,17 l/m²). Lavabilita' > 5.000 colpi spazzola (DIN 53778)	l		3,55
			d	- a base di resina acrilica, traspirante e lavabile con sapone (p.s. 1,31 kg/l - resa 0,13-0,17 l/m²). Lavabilita' > 10.000 colpi spazzola (DIN 53778)	l		5,68
			e	- a base di resina epossisilossanica, bicomponente, trasparente, senza solvente, non infiammabile, ad alta riflessione della luce ed alto effetto barriera, adatto per superfici sottoposte a frequenti cicli di lavaggio. ( resa 12 - 13 m²/l).	l		86,77
		MC_24_120_0025	_	Pittura fotocatalitica Ecoattiva lavabile a base di biossido di titanio, inerti ultrafini ed additivi prodotta con tecnologia Proactive Photocatalytic System, ai sensi del D.M. del 01.04.2004 per superfici interne in intonaco civile o lisciato a gess. Pittura fotocatalitica Ecoattiva lavabile a base di biossido di titanio, inerti ultrafini ed additivi prodotta con tecnologia Proactive Photocatalytic System, ai sensi del D.M. del 01.04.2004 per superfici interne in intonaco civile o lisciato a gesso, gia' preparate ed isolate. Resa 6 m²/lt in due mani.	l		8,54
		MC_24_120_0030		Vernici per murature interne:
			a	- rivestimento al policromo.	l		12,42
			b	- opaca tipo cementite.	l		8,05
			c	- alchidica lucida o satinata.	l		9,92
			d	- poliuretanica.	l		11,36
		MC_24_120_0035	_	Pittura fotocatalitica Ecoattiva a smalto murale satinato o lucido a base di biossido di titanio, inerti ultrafini ed additivi prodotta con tecnologia Proactive Photocatalytic System, ai sensi del D.M. del 01.04.2004 per superfici interne in intonaco. Pittura fotocatalitica Ecoattiva a smalto murale satinato o lucido a base di biossido di titanio, inerti ultrafini ed additivi prodotta con tecnologia Proactive Photocatalytic System, ai sensi del D.M. del 01.04.2004 per superfici interne in intonaco civile o lisciato a gesso, gia' preparate ed isolate. Resa 8 m²/lt in due mani.	l		19,69

	MC_24_140			PITTURE MURARIE PER ESTERNI
		MC_24_140_0010		Pittura per esterni:
			a	- a base di resina acrilica, traspirante e lavabile con sapone (p.s. 1,31 kg/l - resa 0,13-0,17 l/m²). Lavabilita' > 10.000 colpi spazzola (DIN 53778)	l		5,68
			b	- a base acrilica con farina di quarzo, granulometria fine (p.s. 1,50 kg/l; resa 0,13-0,17 l/m²)	l		4,70
			c	- a solvente, a base di Pliolite e pigmenti (p.s. 1,3 kg/l - resa 0,17 l/m² per due mani)	l		6,44
			d	- minerale per esterni a base di calce spenta e pigmenti stabili (p.s. 1,40 kg/l - resa 0,35 l/m²)	l		3,87
			e	- ai silicati di potassio modificati (p.s. = 1,54 kg/l; resa = 0,25 l/m²)	l		7,06
			f	- a base di resine silossaniche e dispersione acrilica, idrodiluibile (p.s. 1,56 kg/l; resa = 0,25-0,17 l/m²)	l		8,31
			g	- protettivo idrorepellente, per murature a vista, a base di resine silossaniche in soluzione (p.s. 0,94 kg/l, resa 0,07-0,13 l/m²)	l		7,99
			h	- a base di silicati di potassio, biossido di titanio, inerti ultrafini ed additivi (Pittura fotocatalitica Ecoattiva) prodotta con tecnologia Proactive Photocatalytic System, ai sensi del D.M. del 01.04.2004 per superfici esterne gia' preparate ed isol. - a base di silicati di potassio, biossido di titanio, inerti ultrafini ed additivi (Pittura fotocatalitica Ecoattiva) prodotta con tecnologia Proactive Photocatalytic System, ai sensi del D.M. del 01.04.2004 per superfici esterne gia' preparate ed isolate. Resa 6 m²/lt in due mani.	l		13,86
			i	- pittura fotocatalitica Ecoattiva a base di silossani, biossido di titanio, inerti ultrafini ed additivi prodotta con tecnologia Proactive Photocatalytic System, ai sensi del D.M. del 01.04.2004 per superfici esterne gia' preparate ed isolate. Resa 6 m. - pittura fotocatalitica Ecoattiva a base di silossani, biossido di titanio, inerti ultrafini ed additivi prodotta con tecnologia Proactive Photocatalytic System, ai sensi del D.M. del 01.04.2004 per superfici esterne gia' preparate ed isolate. Resa 6 m²/lt in due mani.	l		16,07
		MC_24_140_0020	_	Pittura a base di silicati di potassio per tutti i fondi minerali (storici e moderni) , composta da sostanze minerali pure, pigmenti inorganici resistenti alla luce e silicato liquido speciale modificato. (Resa 0,35 l/m² per due mani)	l		11,28

	MC_24_160			RIVESTIMENTI PLASTICI E MINERALI COLORATI
		MC_24_160_0020		Rivestimenti minerali colorati in pasta per la finitura manuale di intonaci a civile esterni ed interni. Previsti nei tipi:
			a	- costituito da grassello di calce, inerti selezionati, pigmenti inorganici ed additivi. (p.s. 1,7 kg/lt; resa 2,0 kg/m²)	kg		1,68
			b	- ai silicati di potassio con inerti selezionati, pigmenti inorganici ed additivi. (granulometria media p.s. 1,8 kg/lt; resa 2,0 kg/m²)	kg		3,43
			c	- leganti misti a base di silicati, inerti selezionati, pigmenti inorganici ed additivi. (Densita' 1,8 kg/lt)	kg		1,84
		MC_24_160_0050	_	Premiscelato cementizio fotocatalitico ecoattivo per il rivestimento fine interno o esterno di intonaci, a base di: inerti ultrafini ed additivi speciali, prodotto con tecnologia Proactive Photocatalytic System, ai sensi del D.M. del 01.04.2004. Premiscelato cementizio fotocatalitico ecoattivo per il rivestimento fine interno o esterno di intonaci, a base di: inerti ultrafini ed additivi speciali, prodotto con tecnologia Proactive Photocatalytic System, ai sensi del D.M. del 01.04.2004 con prorpieta' fotocatalitiche di trasformazione delle sostanze inquinanti a norma UNI 11247:2007 UNI 11238-1:2007. Resa: 1.4 kg/m².	kg		3,01

	MC_24_180			PITTURE SU CALCESTRUZZO
		MC_24_180_0010	_	Pittura anticarbonatazione a base di copolimeri acrilici e resine insaponificabili, inerti selezionati, additivi, pigmenti organici. (p.s. 1,36 kg/l - resa 0,20 l/m² per due mani)	l		7,87
		MC_24_180_0020	_	Pittura elastomerica a base di resine, inerti selezionati, additivi, pigmenti inorganici. Pittura elastomerica a base di resine, inerti selezionati, additivi, pigmenti inorganici, per la finitura di superfici in calcestruzzo (p.s. 1,4 kg/l - resa 0,60 l/m² per due o tre mani)	l		7,68
		MC_24_180_0030	_	Pittura elastomerica a base di resina acrilica pura insaponificabile, per uniformare la finitura di superfici in calcestruzzo e migliorare la protezione anticarbonatazione (p.s. 1,15 kg/l - resa 0,12 l/m² per due mani)	l		8,05
		MC_24_180_0040	_	Vernice di finitura pedoanbile antisdrucciolo, semilucida, bicomponente, a base poliuretanica, priva di solventi (p.s. 1,1 kg/l - resa 0,25÷0,30 l/m²)	l		49,75

	MC_24_185			RIVESTIMENTO ECOATTIVO
		MC_24_185_0010	_	Materiale di rivestimento ecoattivo, posato a tre riprese, trasparente, traspirante, per qualsiasi superficie (interne ed esterne). Materiale di rivestimento ecoattivo, posato a tre riprese, trasparente, traspirante, per qualsiasi superficie (interne ed esterne), per ogni tipo di materiale, previa pulizia e pre trattamento a base di primer (specifico per la tipologia e materiale della superficie trattata) compreso nel prezzo, con spruzzo nebulizzato di sostanze fotocatalitiche a base di biossido di titanio. Conforme al DM n. 252 del 07.09.2002. Resa 0,050mq./litro in tre riprese	l		98,88
		MC_24_185_0020	_	Materiale di rivestimento ecoattivo anche in mancanza di luce, antibatterico, antivirus, antiodore, posato a tre riprese, trasparente. Materiale di rivestimento ecoattivo anche in mancanza di luce, antibatterico, antivirus, antiodore, posato a tre riprese, trasparente, traspirante, per qualsiasi superficie (interne ed esterne), per ogni tipo di materiale, previa pulizia e pre trattamento a base di primer (specifico per la tipologia e materiale della superficie trattata) compreso nel prezzo, con spruzzo nebulizzato di sostanze fotocatalitiche a base di biossido di titanio. Conforme al DM n. 252 del 07.09.2002, soggetto all'acquisizione del certificato dell'Istituto Superiore della Sanita' quale Presidio Medico Chirurgico. Resa 0,060mq./litro in tre riprese	l		104,35

	MC_24_190			VERNICI ANTIGRAFFITI
		MC_24_190_0010		Pitture prevenzione antigraffiti. Pitture per la prevenzione antigraffiti:
			a	- protettivo non pellicolante a base di sostanze organiche florurate con solvente all'acqua	l		25,31
			b	- pittura poliuretanica bicomponente antigraffiti	l		20,26
			c	- pittura per la prevenzione antigraffiti in tinta e trasparente poliuretanico fluorurato con solventi o all'acqua. Resa 10 mq/l	l		99,89
		MC_24_190_0020		Detergenti e solventi per eliminazione dei graffiti:
			a	- a base di solventi e tensioattivi	l		16,56
			b	- a base di sostanze organiche florurate per l'eliminazione di graffiti da superfici gia' trattate con prodotto antiscritte	l		13,19

	MC_24_195			PITTURA IN TINTA O TRASPARENTE
		MC_24_195_0010	_	Pittura in tinta o trasparente poliuretanico fluorurato con solventi o all'acqua per utilizzo su strutture metalliche di durata ultraventennale Resa 10 mq/l	l		82,87
		MC_24_195_0020	_	Pittura in tinta o trasparente poliuretanico fluorurato con solventi o all'acqua per utilizzo su strutture in c.a. o intonaci o pietre compatte. Resa 10 mq/l. La durata e' ultraventennale.	l		86,31
		MC_24_195_0030	_	Pittura in tinta o trasparente poliuretanico fluorurato all'acqua (senza solventi) per utilizzo su elementi in plastica. Applicabile su tutti i materiali e utilizzabile per interni. Resa 5 mq/l	l		94,55

	MC_24_200			SVERNICIATORI
		MC_24_200_0020	_	Sverniciatore gelatinoso universale per legno e metallo (p.s.1,20 kg/l - resa 0,50-1,00 l/m²)	l		10,19

	MC_24_210			PREPARAZIONE PER LEGNO
		MC_24_210_0010	_	Turapori, fondo nitro trasparente per legno interno (p.s. 0,97 kg/l - resa 0,14-0,20 l/m²)	l		5,25
		MC_24_210_0020		Fondo per legno, esterno e interno:
			a	- sintetico, bianco, fondo per finiture a smalto (p.s. 1,65 kg/l - resa 0,055-0,07 l/m² per una mano)	l		8,39
			b	- fondo a base di resine acriliche in soluzione acquosa (p.s. 1,45 kg/l - resa 0,14-0,20 l/m² per due mani)	l		6,90

	MC_24_220			SMALTI PER LEGNO E METALLI
		MC_24_220_0010		Smalti per ferro e legno utilizzabili all'esterno ed all'interno:
			a	- smalto a base di resine sintetiche, lucido, multiuso (p.s. 0,95-1,10 kg/l secondo i colori - resa 0,075-0,09 l/m² per una mano)	l		10,07
			b	- smalto acrilico con pigmenti inalterabili- (p.s.1,22 kg/l; resa 0,08-0,09 l/m² per una mano)	l		9,87
			c	- smalto sintetico con silicone, lucido (p.s. 1,07-1,20 kg/l secondo i colori - resa 0,06-0,075 l/m² per una mano)	l		8,61
			d	- smalto alchidico-uretanico brillante per ambienti aggressivi (p.s.1,20 kg/l - resa 0,055 l/m² per una mano)	l		13,71
			e	- smalto opaco applicabile su legno, lamiera zincata, leghe leggere, plastica e polistirolo (p.s.1,28 kg/l - resa 0,12-0,15 l/m² per due mani)	l		11,68
			f	- smalto poliuretanico bicomponente	l		16,67
			g	- smalto a base di resine alchidiche modificate con clorocaucciu' e plastificanti	l		11,39
			h	- smalto a base di resine di clorocaucciu' puro	l		13,63
		MC_24_220_0020	_	Smalto ferromicaceo a base di pigmenti e ossidi di ferro micaceo, per ferro in esterno e interno (p.s.1,35 kg/l - resa 0,11-0,15 l/m² per due mani)	l		18,13
		MC_24_220_0030	_	Vernice impregnante trasparente per legno, per esterno ed interno (p.s.0,83 kg/l - resa 0,10-0,12 l/m² per due mani)	l		7,79
		MC_24_220_0040	_	Vernice impregnante a cera per legno, per esterno ed interno, tixotropica a base di cere naturali (p.s.0,86 kg/l - resa 0,10-0,12 l/m² per due mani)	l		8,84
		MC_24_220_0050	_	Vernice trasparente flatting per legno, per esterno ed interno, poliuretanica monocomponente (p.s.0,90 kg/l - resa 0,10-0,12 l/m² per due mani)	l		15,58

	MC_24_320			ANTIRUGGINE E PRIMER PER METALLI
		MC_24_320_0010		Pittura antiruggine:
			a	- ad altissimo contenuto di pigmenti attivi e con promotori d'adesione (p.s. 1,45 kg/l - resa 0,06-0,08 l/m² per una mano)	l		9,61
			b	- a base di resine acriliche in soluzione acquosa (p.s. 1,25 kg/l - resa 0,05-0,06 l/m² per una mano)	l		8,99
			c	- sintetica al fosfato di zinco (p.s. 1,26 kg/l - resa 0,05-0,06 l/m² per una mano)	l		8,12
			d	- a base di resine alchidiche con pigmento anticorrosivo e promotori d'adesione (p.s. 1,65 kg/l - resa 0,06-0,08 l/m² per una mano)	l		7,12
		MC_24_320_0020	_	Zincante bicomponente a base di etilsilicato per ferro e acciaio zincato. Zincante bicomponente a base di etilsilicato per ferro e acciaio sabbiato	kg		12,36
		MC_24_320_0030		Primer per superfici non ferrose:
			a	- primer per leghe leggere e lamiere zincate	l		9,36
			b	- primer epossipoliammidico bicomponente per superfici zincate	l		10,11

	MC_24_400			DILUENTI E MATERIALI VARI
		MC_24_400_0020		Diluenti:
			a	- acqua ragia minerale (peso spec. = 1,00)	l		2,86
			b	- per sintetici (peso spec. = 1,00)	l		3,58
		MC_24_400_0030		Sabbia di produzione nazionale, in sacchi:
			a	- quarzifera	100 kg		16,03
			b	- a base di corindone, scorie fonderia, altri abrasivi ammessi	100 kg		216,00
		MC_24_400_0050	_	Carta vetrata in fogli da cm 28x23	cad		0,54

	MC_24_500			TAPPEZZERIE
		MC_24_500_0010		Tappezzerie in carta, in rotoli da 10,50x0,53 m. Tappezzerie in carta, in rotoli da 10,50x0,53 m:
			a	- carta fodera	m²		0,70
			b	- carta lavabile	m²		2,57
			c	- carta duplex lavabile	m²		2,87
			d	- carta serigrafico espanso	m²		3,70
		MC_24_500_0020		Tappezzerie viniliche, in rotoli da 10,50x0,53 m. Tappezzerie viniliche, in rotoli da 10,50x0,53 m:
			a	- vinilica su carta	m²		4,37
			b	- vinilica su tela	m²		9,32
		MC_24_500_0030	_	Tappezzerie fil pose' di tipo sintetico, cotone/viscosa, seta	m²		16,52
		MC_24_500_0040		Tappezzerie con rivestimento vegetale su supporto in carta. Tappezzerie con rivestimento vegetale su supporto in carta:
			a	- vinilica su carta	m²		10,16
			b	- sughero	m²		10,16

	MC_24_550			MATERIALI PER TAPPEZZERIE
		MC_24_550_0020	_	Colla in pasta di amido di riso per tappezzerie in carta, additivata con antimuffa	kg		1,69
		MC_24_550_0030	_	Collanti in polvere di metilcellulosa con antimuffa	kg		15,73
		MC_24_550_0040	_	Liquido staccaparati	kg		7,29

	MC_24_770			TRATTAMENTI CHIMICI
		MC_24_770_0010		Trattamento antiscivolo per pavimenti mediante alogenuri da effettuarsi mediante stesa del prodotto puro direttamente sulla superficie da trattare. Su pavimenti:. Trattamento antiscivolo per pavimenti mediante alogenuri da effettuarsi mediante stesa del prodotto puro direttamente sulla superficie da trattare.Su pavimenti:
			a	- pavimentazioni in pietra naturale e/o riciclata, cemento; (escluso materiali plastici e sintetici) resa: 10 m²/l	l		80,40
			b	- pavimentazioni in gres, ceramiche smaltate; resa: 7 m²/l	l		63,27

MC_25	>---			RESTAURI

	MC_25_100			MATERIALI
		MC_25_100_0010	_	Consolidante monocomponente a base di esteri etilici dell'acido silicico applicabile su intonaci, pietra, marmo, arenarie e tufi.	l		19,46
		MC_25_100_0020	_	Resina acrilica in emulsione acquosa per il trattamento delle superfici disgregate	kg		4,64
		MC_25_100_0030	_	Polvere di marmo	kg		1,45
		MC_25_100_0040	_	Garza in cotone	m²		0,90
		MC_25_100_0050	_	Cera microcristallina di origine fossile impiegata per lucidare e proteggere mobili, pelli, dipinti, marmi, metalli, avorio e altro	kg		8,55
		MC_25_100_0060	_	Biocida liquido concentrato a base di sali di ammonio quaternari per l'eliminazione di batteri, muffe, alghe e licheni da materiali lapidei, intonaci, legno e ceramica	l		13,11
		MC_25_100_0070	_	Sali inorganici a base d'ammonio	kg		2,76
		MC_25_100_0080	_	Compresse di pura cellulosa insolubile	kg		3,72
		MC_25_100_0090	_	Ammoniaca	kg		2,19
		MC_25_100_0100	_	Acetone	l		2,77
		MC_25_100_0110	_	Alcool etilico denaturato	l		2,31
		MC_25_100_0130	_	Diluente nitro	l		2,10
		MC_25_100_0140	_	Resine scambiatrici di ioni	l		15,35
		MC_25_100_0150	_	Puro cotone idrofilo	kg		6,57
		MC_25_100_0160	_	Perni in vetroresina	kg		24,97
		MC_25_100_0170	_	Acqua demineralizzata	l		0,43
		MC_25_100_0180	_	Sepiolite granulare	kg		1,35
		MC_25_100_0185	_	Sabbia silicea in sacchetti	100 kg		12,89
		MC_25_100_0190	_	Sabbia all'ossido di alluminio	kg		11,74
		MC_25_100_0195	_	Sabbia di fiume in sacchetti	kg		0,22
		MC_25_100_0200	_	Gomma siliconica di poliaddizione	kg		32,07
		MC_25_100_0300		Malta
			a	- per stuccature di grassello di calce e sabbia viva di fiume	kg		0,45
			b	- per stuccature di grassello di calce e polvere di marmo	kg		0,70
			c	- per stuccature di grassello di calce e pozzolana	kg		0,68
			d	- pozzolanica a granulometria fine	kg		5,45
			e	- a bassissimo peso specifico per consolidamento e riadesione di dipinti murali e stucchi, composta da leganti idraulici ad alta resistenza meccanica, pozzolana, perlite ventilata, additivi fluidificanti, ritentivi ed aeranti	kg		8,17
			f	- per consolidamento e riadesione di dipinti murali e stucchi, composta da leganti idraulici, inerti silicei, ardesia pozzolana ed additivi speciali	kg		7,92
			g	- per consolidamento e riadesione di intonaci non dipinti	kg		6,30
			h	- per stuccature a base di calce desanilizzata	kg		6,78
			i	- per stuccature a base di cemento desanilizzato	kg		5,45

	MC_25_500			MATERIALI PER DOCUMENTAZIONE
		MC_25_500_0010	_	Esecuzione di riprese fotografiche, comprensive di pellicola negativa e stampa formato 10x15 cm (esclusa la prestazione dell'operatore)	cad		0,54

MC_26	>---			MATERIALI CIMITERIALE

	MC_26_050			LOCULI PREFABBRICATI
		MC_26_050_0010	_	Loculo cimiteriale a tubo - 75 x 70 e 80 x 65 cm; profondita' 230/250 cm;. Loculo cimiteriale a tubo autoportante in cemento armato vibrato, per tumulazione frontale; realizzato singolarmente, del tipo strutturale chiuso. Il loculo e' dotato di scasso laterale per passaggio di tubo portacavo per lampada votiva; spessore medio della parete divisoria tra loculo e loculo di 5 cm; peso circa 800 kg; con piastra di chiusura di dimensioni variabili valutata a parte; dimensioni: 75 x 70 e 80 x 65 cm; profondita' 230/250 cm;	cad		93,39
		MC_26_050_0020	_	Loculo cimiteriale ad "U" rovescio: 75 x 70 e 80 x 65 cm; profondita' 230/250 cm;. Loculo cimiteriale ad "U" rovescio del tipo "cassero a perdere" in cemento armato vibrato, per tumulazione frontale; realizzato singolarmente, del tipo aperto. Il loculo e' dotato di scasso laterale per passaggio di tubo portacavo per lampada votiva; spessore medio della parete divisoria tra loculo e loculo di 5 cm; peso circa 750 kg; con piastra di chiusura di dimensioni variabili valutata a parte; dimensioni: 75 x 70 e 80 x 65 cm; profondita' 230/250 cm;	cad		81,47
		MC_26_050_0030	_	Loculo cimiteriale a fascia: 230 x 65 e 230 x 70 cm; profondita' 85 cm;. Loculo cimiteriale a fascia del tipo "cassero a perdere" in cemento armato vibrato, per tumulazione laterale; realizzato singolarmente, del tipo aperto. Il loculo e' dotato di scasso laterale per passaggio di tubo portacavo per lampada votiva; peso circa 650 kg; con 3 piastre di chiusura di dimensioni variabili valutata a parte; dimensioni: 230 x 65 e 230 x 70 cm; profondita' 85 cm;	cad		99,63
		MC_26_050_0040	_	Loculo cimiteriale a fascia: da 71 x 231 cm; profondita' 80 cm. Loculo cimiteriale a fascia autoportante in cemento armato vibrato, per tumulazione laterale; realizzato singolarmente, del tipo strutturale chiuso, con dimensioni del foro di 71 x 231 cm e 80 cm di profondita'; spessore medio della parete divisoria tra loculo e loculo di 5 cm. Il loculo e' dotato di scasso laterale per passaggio di tubo portacavo per lampada votiva; peso circa 1.000 kg; con 3 piastre di chiusura di dimensioni variabili valutate a parte.	cad		109,00
		MC_26_050_0050		Loculo cimiteriale in batteria autoportante in cemento armato vibrato, per tumulazione frontale. Il monoblocco e' formato da loculi a tubo di tipo chiuso; monoblocco da:. Loculo cimiteriale in batteria autoportante in cemento armato vibrato, per tumulazione frontale. Il monoblocco e' formato da loculi a tubo di tipo chiuso; spessore medio della parete divisoria tra loculo e loculo di 5 cm; munito di tubi portacavo per lampada votiva e di dispositivi di aggancio per marmi di rivestimento; con piastra di chiusura di dimensioni variabili valutata a parte; monoblocco da:
			a	- 4 loculi; 329,8 x 80 cm; lunghezza 250 cm; peso 3.400 kg	cad		456,95
			b	- 5 loculi; 411 x 80 cm; lunghezza 250 cm; peso 4.200 kg.	cad		596,78
		MC_26_050_0060	_	Piastra di chiusura in calcestruzzo,di qualsiasi dimensione, spessore 4 cm. Piastra di chiusura in calcestruzzo, di qualsiasi dimensione, spessore 4 cm	cad		15,10

	MC_26_100			OSSARI PREFABBRICATI
		MC_26_100_0010		Ossario cimiteriale a tubo autoportante in cemento armato vibrato, per tumulazione frontale; realizzato singolarmente o in moduli (fino a 4 ossari affiancati), del tipo strutturale chiuso; modulo da:. Ossario cimiteriale a tubo autoportante in cemento armato vibrato, per tumulazione frontale; realizzato singolarmente o in moduli (fino a 4 ossari affiancati), del tipo strutturale chiuso. L'ossario e' dotato di scasso laterale per passaggio di tubo portacavo per lampada votiva; spessore medio della parete divisoria tra ossario e ossario di 5 cm; con piastra di chiusura di dimensioni variabili valutata a parte; modulo da:
			a	- 1 foro da 30 x 30 cm; profondita' 75 cm; peso 120 kg.	cad		25,47
			b	- 2 fori da 30 x 30 cm; profondita' 75 cm; peso 240 kg.	cad		50,94
			c	- 3 fori da 30 x 30 cm; profondita' 75 cm; peso 360 kg	cad		76,41
			d	- 4 fori da 30 x 30 cm; profondita' 75 cm; peso 480 kg.	cad		101,75
			e	- 5 fori da 30 x 30 cm; profondita' 75 cm; peso 600 kg.	cad		126,10
		MC_26_100_0020		Ossario cimiteriale a "U" rovescio del tipo "cassero a perdere" in cemento armato vibrato, per tumulazione frontale; realizzato singolarmente o in moduli (fino a 4 ossari affiancati), del tipo aperto; modulo da:. Ossario cimiteriale a "U" rovescio del tipo "cassero a perdere" in cemento armato vibrato, per tumulazione frontale; realizzato singolarmente o in moduli (fino a 4 ossari affiancati), del tipo aperto. L'ossario e' dotato di scasso laterale per passaggio di tubo portacavo per lampada votiva; spessore medio della parete divisoria tra ossario e ossario di 5 cm; con piastra di chiusura di dimensioni variabili valutata a parte; modulo da:
			a	- 1 foro da 30 x 30 cm; profondita' 75 cm; peso 100 kg;	cad		16,67
			b	- 2 fori da 30 x 30 cm; profondita' 75 cm; peso 200 kg;	cad		32,02
			c	- 3 fori da 30 x 30 cm; profondita' 75 cm; peso 300 kg;	cad		49,94
			d	- 4 fori da 30 x 30 cm; profondita' 75 cm; peso 400 kg;	cad		66,55
			e	- 5 fori da 30 x 30 cm; profondita' 75 cm; peso 500 kg;	cad		83,40
		MC_26_100_0030		Cinerario cimiteriale a tubo autoportante in cemento armato vibrato, per tumulazione frontale; realizzato singolarmente o in moduli (fino a 5 cinerari affiancati), del tipo strutturale chiuso. Il cinerario e' dotato di scasso laterale per passaggio. Cinerario cimiteriale a tubo autoportante in cemento armato vibrato, per tumulazione frontale; realizzato singolarmente o in moduli (fino a 5 cinerari affiancati), del tipo strutturale chiuso. Il cinerario e' dotato di scasso laterale per passaggio di tubo portacavo per lampada votiva; spessore medio della parete divisoria tra cinerario e cinerario di 5 cm; con piastra di chiusura di dimensioni variabili valutata a parte; modulo da:
			a	- 1 foro da 40 x 40 cm; lunghezza 40 cm; peso 100 kg.	cad		28,94
			b	- 2 fori da 40 x 40 cm; lunghezza 40 cm; peso 200 kg.	cad		57,88
			c	- 3 fori da 40 x 40 cm; lunghezza 40 cm; peso 300 kg.	cad		86,82
			d	- 4 fori da 40 x 40 cm; lunghezza 40 cm; peso 400 kg.	cad		115,76
			e	- 5 fori da 40 x 40 cm; lunghezza 40 cm; peso 500 kg.	cad		144,71
		MC_26_100_0040	_	Cinerario cimiteriale in batteria autoportante in cemento armato vibrato, per tumulazione frontale con foro da 30 x 30 cm. Il monoblocco di dimensione 242 x 208 cm, profondita' 58 cm e' costituito da cinerari a tubo del tipo. Cinerario cimiteriale in batteria autoportante in cemento armato vibrato, per tumulazione frontale con foro da 30 x 30 cm. Il monoblocco di dimensione 242 x 208 cm, profondita' 58 cm e' costituito da cinerari a tubo del tipo chiuso; munito di tubi portacavo per lampada votiva e di dispositivi di aggancio per marmi di rivestimento; spessore medio della parete divisoria tra ossario e ossario di 4 cm; peso del monoblocco 2.100 kg; con piastre di chiusura di qualsiasi dimensione valutate a parte.	cad		1.005,05
		MC_26_100_0050		Ossario cimiteriale a fascia chiuso autoportante in cemento armato vibrato, per tumulazione laterale; realizzato singolarmente o in moduli (fino a 3 ossari affiancati), del tipo strutturale chiuso; modulo da:. Ossario cimiteriale a fascia chiuso autoportante in cemento armato vibrato, per tumulazione laterale; realizzato singolarmente o in moduli (fino a 3 ossari affiancati), del tipo strutturale chiuso. L'ossario e' dotato di scasso laterale per passaggio di tubo portacavo per lampada votiva; da porsi in opera a secco l'uno sull'altro, lasciando eventuali interspazi verticali per la realizzazione di setti portanti in cemento armato da gettare in opera; spessore medio della parete divisoria tra ossario e ossario di 5 cm; con piastra di chiusura di dimensioni variabili valutata a parte; modulo da:
			a	- 1 foro da 70 x 30 cm; profondita' 30 cm; peso 100 kg;	cad		24,60
			b	- 2 fori da 70 x 30 cm; profondita' 30 cm; peso 200 kg;	cad		46,82
			c	- 3 fori da 70 x 30 cm; profondita' 30 cm; peso 300 kg;	cad		67,79
		MC_26_100_0060		Piastre di chiusura per ossari e cinerari, in opera, di qualsiasi dimensione; spessore 3 cm. Piastre di chiusura per ossari e cinerari, in calcestruzzo, di qualsiasi dimensione; spessore 3 cm:
			a	- per ossari e cinerari a tumulazione laterale, di qualsiasi dimensione	cad		9,61
			b	- per ossari e cinerari a tumulazione frontale, di qualsiasi dimensione	cad		5,12

	MC_26_150			LASTRE - LASTRINE IN MARMO
		MC_26_150_0020	_	Lastre di marmo bianco di Carrara spessore 3 cm qualita' D ... , compresa la formazione di appoggio per la posa in opera. Lastre di marmo bianco di Carrara spessore 3 cm qualita' D a chiusura loculi, lucidate sul piano, perfettamente squadrate, compresa la formazione di appoggio per la posa in opera.	m²		90,19
		MC_26_150_0030		Lastre di marmo bianco di Carrara spessore 3 cm qualita' D ... , compresa la formazione di appoggio per la posa in opera:. Lastre di marmo bianco di Carrara spessore 3 cm qualita' D a chiusura loculi, lucidate sul piano, perfettamente squadrate, compresa la formazione di appoggio per la posa in opera:
			a	- per loculi con chiusura frontale, fino alla sup. di 0,65 m²	cad		51,78
			b	- per loculi con chiusura laterale, fino alla sup. di 1,70 m²	cad		166,90
		MC_26_150_0050	_	Lastre di marmo bianco di Carrara qualita' C dello spessore di 2 cm levigate sul piano a vista, perfettamente squadrate, compresa la formazione di una tacca centrale di 20 x 0,4 cm. per cellette ossario, chiusura laterale, da 0,121 fino a 0,25 m² di s. Lastre di marmo bianco di Carrara qualita' C dello spessore di 2 cm levigate sul piano a vista, perfettamente squadrate, compresa la formazione di una tacca centrale di 20 x 0,4 cm. per cellette ossario, chiusura laterale, da 0,121 fino a 0,25 m² di sup	cad		10,88
		MC_26_150_0060	_	Lastrina di marmo Bianco Carrara qualita' C, dimensioni 24 x 17 x 2 cm sagomata sui quattro lati, applicata ai cippi con incisione di numero d'ordine, nome e cognome del defunto e data della morte, verniciati in nero, comprese le spine di ottone. Lastrina di marmo Bianco Carrara qualita' C, dimensioni 24 x 17 x 2 cm sagomata sui quattro lati, applicata ai cippi con incisione di numero d'ordine, nome e cognome del defunto e data della morte, verniciati in nero, comprese le spine di ottone per il fissaggio sui cippi	cad		22,22
		MC_26_150_0100	_	Lastre di ardesia dello spessore 7 ÷ 10 mm piallate sulle due facce e coste rifilate a macchina, per chiusura loculi, colombario e cellette ossario. Lastre di ardesia dello spessore 7 ÷ 10 mm piallate sulle due facce e coste refilate a macchina, per chiusura loculi, colombario e cellette ossario.	m²		26,09

	MC_26_200			FASCE - ZOCCOLO - CIMASA - IN MARMO
		MC_26_200_0010	_	Fasce e montanti di contorno colombari in marmo bianco di Carrara qualita' C, lucidate su tutte le parti in vista e coi fori per l'applicazione delle zanche, sezione 8 x 8 cm.	m		40,14
		MC_26_200_0020	_	Fasce contorno colombari in marmo bianco di Carrara qualita' C, lucidate su tutte le parti in vista e coi fori per l'applicazione delle zanche, della sezione di 8 x 8 cm con battuta di 5 x 4 cm. Fasce contorno colombari in marmo bianco di Carrara qualita' C, lucidate su tutte le parti in vista e coi fori per l'applicazione delle zanche, della sez. di 8 x 8 cm con battuta di 5 x 4 cm.	m		45,82
		MC_26_200_0030	_	Fascette in marmo bianco di Carrara qualita' C della sezione di 3 x 7 cm lucidate sulle parti a vista, con battuta di 2,5 x 1 cm e con i fori per l'applicazione delle zanche.	m		12,55
		MC_26_200_0040	_	Fascette e piantoncini, della sezione di 3 x 7 cm, in marmo bianco di Carrara qualita' C lucidate sulle parti a vista e con i fori per l'applicazione delle zanche.	m		10,99
		MC_26_200_0050	_	Zoccolo in marmo bianco di Carrara, qualita' C della sezione di 12 x 20 cm, lucidatura sulle parti a vista, con i fori per l'applicazione nelle zanche e lo smusso fino a 3 x 3 cm.	m		80,53
		MC_26_200_0060	_	Cimasa in marmo bianco di Carrara qualita' C della sezione di 10 x 17 cm, lucidata sulle parti a vista, con i fori per l'applicazione delle zanche e l'eventuale ribasso laterale.	m		62,43

	MC_26_250			CORDOLI - CUNETTE IN PIETRA
		MC_26_250_0010		Cordoli rettilinei in Serizzo Antigorio, segati e di sezione rettangolare costante su tutta la lunghezza, con smusso a 45° da 10 mm su un solo spigolo:
			a	- sezione 10 x 25 cm	m		24,72
			b	- sezione 15 x 25 cm	m		30,59
		MC_26_250_0020		Cordoli rettilinei in Beola Bianca segati e di sezione rettangolare costante su tutta la lunghezza, con smusso di 5 x 5 mm su uno spigolo, sezione:. Cordoli rettilinei in Beola Bianca, segati e di sezione rettangolare costante su tutta la lunghezza, con smusso di 5 x 5 mm su uno spigolo:
			a	- sezione 10 x 25 cm	m		33,33
			b	- sezione 15 x 25 cm	m		40,58
		MC_26_250_0030		Cunette rettilinee:
			a	- in pietra di Sarnico, sezione 50 x 15 cm, lavorate a martellina ed a scalpello su tutta la parte superiore, e per 10 cm su una costa e 4 cm sull'altra	m		166,18
			b	- in cemento, dimensione cm 40x60x8	m		13,86

	MC_26_300			SEGNI FUNEBRI IN MARMO
		MC_26_300_0020		Cippi in travertino toscano chiaro stuccato e levigato sulle parti in vista:
			a	- dimensioni 50 x 30 x 10 cm, foggiato a doppio spiovente sulla parte superiore, con due fori riempiti di piombo per alloggiamento della lastrina sulla parte anteriore, per campo comune	cad		37,21
			b	- dimensione 65 x 37 x 10 cm, sagomato con dentelli e doppio spiovente sulla parte superiore, compresa l'incisione e stuccatura in mastice rosso di lettere e cifre	cad		52,05
		MC_26_300_0030	_	Cippo in pietra di Sarnico di colore uniforme, dimensioni 50 x 30 x 10 cm, levigato su tutte le parti in vista, con due fori riempiti di piombo per alloggiamento della lastrina sulla parte anteriore; foggiato a doppio. Cippo in pietra di Sarnico di colore uniforme, dimensioni 50 x 30 x 10 cm, levigato su tutte le parti in vista, con due fori riempiti di piombo per alloggiamento della lastrina sulla parte anteriore; foggiato a doppio spiovente o a semicerchio nella parte superiore del campo comune	cad		48,62
		MC_26_300_0040		Cippo in marmo Bianco Carrara qualita' C:
			a	- cippo lavorato sulla parte superiore a stella ottagonale, dimensioni 55 x 20 x 3 cm, con incisione di numero d'ordine, nome e cognome del defunto e data della morte, verniciati in nero	cad		33,30
			b	- segno provvisorio in lastra di marmo Bianco Carrara qualita' C, dimensioni 30 x 65 x 3 cm, lucidata sulle parti in vista, con incisione di numero d'ordine, nome e cognome del defunto e data della morte, verniciati in nero	cad		38,86
		MC_26_300_0050	_	Cippo per campo feti composto da lastrina in marmo Bianco Carrara qualita' C da cm 10x10x2, levigato sulla faccia anteriore, con incisione di numero d'ordine in 2-3 cifre, verniciato in nero, posizionato su autobloccante in cemento vibrocompresso. Cippo per campo feti composto da lastrina in marmo Bianco Carrara qualita' C da cm 10x10x2, levigato sulla faccia anteriore, con incisione di numero d'ordine in 2-3 cifre, verniciato in nero, posizionato su autobloccante in cemento vibrocompresso da cm 12,5x12,5x6, fissato con 4 spine in bronzo	cad		15,10
		MC_26_300_0070	_	Cippo in pietra serena, spessore cm. 10 e altezza cm 78, a forma di croce, per campo 10	cad		183,93
		MC_26_300_0080	_	Cippo in bianco Sardo, da cm 42x10x50, con sovrapposto elemento in granito rosso Hassan da cm. 15x27,5x20, completo di epigrafi e fotoceramica ovale da cm 9x12 con cornice in acciaio.	cad		162,33

	MC_26_350			MATERIALI VARI
		MC_26_350_0010		Malta cementizia miscelata con una resina sintetica monocomponente fortemente adesiva, impermeabile e flessibile per trattamenti impermeabilizzanti dei loculi; fornitura del materiale per soluzione:
			a	- a vaschetta	cad		2,81
			b	- completa	cad		7,12
		MC_26_350_0050	_	Sale grosso ad uso strade in sacchi	100 kg		14,45

	MC_26_450			ACCESSORI DI FISSAGGIO
		MC_26_450_0010	_	Borchia decorativa in ottone pressofusa, regolabile, per il sostegno di lastre, Ø 50 mm, con perno in acciaio inox Ma 10*140, in opera escluso foro e fissaggio chimico. Borchia decorativa in ottone, pressofusa, regolabile, per il sostegno di lastre, Ø 50 mm, con perno in acciaio inox Ma 10*140, rondella in ottone ferma lastre posteriore, crocera reggilastre in ottone, selettore ferma lastre, finitura brunita, satinata o con verniciatura elettrostatica a polvere colore bronzo. Posta in opera all'incrocio delle lastre da posare, escluso foro e fissaggio chimico.	cad		7,22
		MC_26_450_0020		Borchia decorativa in ottone, pressofusa, per il fissaggio di lastre gia' posate. In opera, escluso foro e fissaggio chimico. Fornitura e posa borchia decorativa in ottone, pressofusa, per il fissaggio di lastre gia' posate, finitura brunita, satinata, o con verniciatura elettrostatica in polvere colore bronzo. Escluso foro e fissaggio chimico:
			a	- Ø 50 mm, attacco con foro filettato 10 MA, perno inox da 100 mm	cad		2,56
			b	- Ø 31 mm, attacco con foro filettato 8 MA, perno inox da 90 mm	cad		1,87

MC_29	>---			COMPONENTI SPECIALI DI COMPLETAMENTO ED ARREDO

	MC_29_010			PARASPIGOLI
		MC_29_010_0010	_	Paraspigoli verticale, in profilo di alluminio estruso, spessore 2,5 mm, con ala di 50 mm, sul quale e' applicato un profilo in policarbonato antiurto, autoestinguente con speciale superficie goffrata antigraffio, colorato in massa, resistente alla di. Paraspigoli verticale, in profilo di alluminio estruso, spessore 2,5 mm, con ala di 50 mm, sul quale e' applicato un profilo in policarbonato antiurto, autoestinguente con speciale superficie goffrata antigraffio, colorato in massa, resistente alla disinfezione chimica e meccanica; ignifugo classe 1 a parete e F2 al fumo, secondo normative AFNOR NF16/101.	m		16,84
		MC_29_010_0020	_	Paraspigoli in alluminio estruso ad assorbimento elastico all'urto, con apertura alare 50 mm, sul quale viene applicato un profilo in resina acrovinilica, finemente granulato, non pororso (spessore 2 ÷ 2,5 mm); ignifugo classe 1	m		9,16
		MC_29_010_0030	_	Paraspigoli verticale in elastomero, composto da un profilo in gomma con apertura alare di 75 mm e spessore variabile da 2 a 7 mm. Lunghezza standard delle barre 3 m.	m		9,04

	MC_29_020			PARACOLPI
		MC_29_020_0010	_	Paracolpi orizzontale in alluminio estruso, spessore 2,5 mm, con giunto ammortizzante in gomma al quale e' applicato un profilo in policarbonato di altezza 200 mm antiurto, autoestinguente, con superficie goffrata antigraffio, colorato in massa. Paracolpi orizzontale in alluminio estruso, spessore 2,5 mm, con giunto ammortizzante in gomma al quale e' applicato un profilo in policarbonato di altezza 200 mm antiurto, autoestinguente, con superficie goffrata antigraffio, colorato in massa, esistente alla disinfezione chimica e meccanica; ignifugo classe 1 a parete e F2 al fumo, secondo normative AFNOR NF16/101.	m		39,78
		MC_29_020_0020	_	Paracolpi orizzontale in gomma, con altezza 160 mm, composto da un profilo continuo estruso in elastomero dello spessore di 20 mm. Lunghezza standard delle barre 3,00 m.	m		30,24

	MC_29_050			CORRIMANO
		MC_29_050_0010	_	Corrimano in alluminio estruso, spessore 40 mm, sul quale e' applicato un profilo in policarbonato (spessore 2,5 mm) antiurto, autoestinguente con superficie goffrata antigraffio, colorato in massa, resistente alla disinfezione chimica e meccanica. Corrimano in alluminio estruso, spessore 40 mm, sul quale e' applicato un profilo in policarbonato (spessore 2,5 mm) antiurto, autoestinguente con superficie goffrata antigraffio, colorato in massa, resistente alla disinfezione chimica e meccanica; ignifugo classe 1 a parete e F2 al fumo, secondo normative AFNOR NF16/101	m		32,70
		MC_29_050_0020	_	Corrimano a sezione circolare in alluminio estruso, ø 45 mm, sul quale e' applicato un profilo in materiale acrovinilico, finemente granulato, non poroso (spessore 2 ÷ 2,5 mm); ignifugo classe 1	m		19,11

MC_40	>---			MALTE ED IMPASTI TRADIZIONALI

	MC_40_050			MALTE TRADIZIONALI PER MURATURE E INTONACI
		MC_40_050_0010		Malta con cemento tipo 32.5 R:. Malta base cemento confezionata in betoniera da 250 l, con cemento tipo 32.5 R in sacchi, e con gli inerti specificati:
			a	- con sabbia viva di cava lavata e vagliata e 300 kg di cemento per m³	m³		78,00
			b	- con sabbia viva di cava lavata e vagliata e 400 kg di cemento per m³	m³		90,35
			c	- con sabbia viva di cava lavata e vagliata e 500 kg di cemento per m³	m³		102,71
			d	- con sabbietta di fiume e 400 kg di cemento per m³, per stabilitura	m³		92,48
			e	- idrofugata, con sabbia viva di cava lavata e vagliata e 400 kg di cemento per m³	m³		110,28
		MC_40_050_0020		Malta bastarda con cemento tipo 32,5 R:. Malta bastarda confezionata in betoniera da 250 l, con cemento tipo 32.5 R e calce eminentemente idraulica in sacchi, e con gli inerti specificati:
			a	- con sabbia viva di cava lavata e vagliata, 100 kg di cemento e 350 kg di calce eminentemente idraulica per m³	m³		98,23
			b	- con sabbietta di fiume, 100 kg di cemento e 350 kg di calce eminentemente idraulica per m³, per stabilitura	m³		100,35

	MC_40_100			IMPASTI STRUTTURALI DURABILI A PRESTAZIONE GARANTITA DA CONFEZIONARE
		MC_40_100_0010		Impasto di calcestruzzo strutturale, confezionato in impianto di betonaggio, con cemento tipo 42.5 alta resistenza sfuso, ed inerti ad assortimento granulometrico adeguato alla particolare destinazione del getto, con resistenza:
			a	- C12/15	m³		78,31
			b	- C16/20	m³		83,68
			c	- C20/25	m³		89,05
			d	- C25/30	m³		94,41
			e	- C28/35	m³		99,78
		MC_40_100_0020		Impasto di calcestruzzo strutturale preconfezionato. Aggregato massimo diam 30 mm, classe di consistenza S3, semifluido, slump 100/150 mm, con resistenza caratteristica:
			a	- C20/25	m³		104,75
			b	- C25/30	m³		111,35
			c	- C28/35	m³		116,72
		MC_40_100_0030		Impasto di calcestruzzo strutturale, confezionato in beto ... alla particolare destinazione del getto, con resistenza :. Impasto di calcestruzzo strutturale, confezionato in betoniera da 350 l con cemento 42.5 alta resistenza in sacchi, ed inerti ad assorbimento granulometrico adeguato alla particolare destinazione del getto, con resistenza :
			a	- C12/15	m³		72,69
			b	- C16/20	m³		77,21
			c	- C20/25	m³		81,73
			d	- C25/30	m³		86,25
			e	- C28/35	m³		107,27

	MC_40_110			IMPASTI STRUTTURALI DURABILI A PRESTAZIONE GARANTITA PRECONFEZIONATI
		MC_40_110_0020		Impasto di calcestruzzo a prestazione confezionato in imp ... vra' essere adeguato alla geometria dell'opera, resistenza:. Impasto di calcestruzzo a prestazione confezionato in impianto di betonaggio, con materie prime in possesso della Marcatura CE; il Diametro max degli aggregati dovra' essere adeguato alla geometria dell'opera, resistenza:
			a	- C12/15 consistenza S5 Dmax 32mm	m³		91,76
			b	- C16/20 consistenza S5 Dmax 32mm	m³		94,39
			c	- C20/25 consistenza S5 Dmax 32mm	m³		97,01
			d	- C25/30 consistenza S5 Dmax 32mm classe esposizione XC1	m³		100,51
			e	- C28/35 consistenza S5 Dmax 32mm classe esposizione XC1	m³		104,87
			f	- C32/40 consistenza S5 Dmax 32mm classe esposizione XC1	m³		112,74
			g	- C35/45 consistenza S5 Dmax 32mm classe esposizione XC1	m³		119,74
		MC_40_110_0030		Impasto di calcestruzzo a prestazione confezionato in imp ... geometria dell'opera, classe esposizione XC2, resistenza:. Impasto di calcestruzzo a prestazione confezionato in impianto di betonaggio, con materie prime in possesso della Marcatura CE; il Diametro max degli aggregati dovra' essere adeguato alla geometria dell'opera, classe esposizione XC2, resistenza:
			a	- C25/30 consistenza S5 Dmax 32mm	m³		100,51
			b	- C28/35 consistenza S5 Dmax 32mm	m³		104,87
			c	- C32/40 consistenza S5 Dmax 32mm	m³		112,74
			d	- C35/45 consistenza S5 Dmax 32mm	m³		119,74
		MC_40_110_0040		Impasto di calcestruzzo a prestazione confezionato in imp ... geometria dell'opera,classe esposizione XC3, resistenza:. Impasto di calcestruzzo a prestazione confezionato in impianto di betonaggio, con materie prime in possesso della Marcatura CE; il Diametro max degli aggregati dovra' essere adeguato alla geometria dell'opera,classe esposizione XC3, resistenza:
			a	- C28/35 consistenza S5 Dmax 32mm	m³		107,49
			b	- C32/40 consistenza S5 Dmax 32mm	m³		112,74
			c	- C35/45 consistenza S5 Dmax 32mm	m³		119,74
		MC_40_110_0050		Impasto di calcestruzzo a prestazione confezionato in imp ... geometria dell'opera, classe esposizione XC4, resistenza:. Impasto di calcestruzzo a prestazione confezionato in impianto di betonaggio, con materie prime in possesso della Marcatura CE; il Diametro max degli aggregati dovra' essere adeguato alla geometria dell'opera, classe esposizione XC4, resistenza:
			a	- C32/40 consistenza S5 Dmax 32mm	m³		115,36
			b	- C35/45 consistenza S5 Dmax 32mm	m³		119,74
		MC_40_110_0060		Impasto di calcestruzzo a prestazione confezionato in imp ... aggregati dovra' essere adeguato alla geometria dell'opera,. Impasto di calcestruzzo a prestazione confezionato in impianto di betonaggio, con materie prime in possesso della Marcatura CE; il Diametro max degli aggregati dovra' essere adeguato alla geometria dell'opera,
			a	classe esposizione XD1, resistenza: - C28/35 consistenza S5 Dmax 32mm	m³		107,49
			b	classe esposizione XD1, resistenza: - C32/40 consistenza S5 Dmax 32mm	m³		112,74
			c	classe esposizione XD1, resistenza: - C35/45 consistenza S5 Dmax 32mm	m³		119,74
		MC_40_110_0070		Impasto di calcestruzzo a prestazione confezionato in imp ... geometria dell'opera, classe esposizione XD2, resistenza:. Impasto di calcestruzzo a prestazione confezionato in impianto di betonaggio, con materie prime in possesso della Marcatura CE; il Diametro max degli aggregati dovra' essere adeguato alla geometria dell'opera, classe esposizione XD2, resistenza:
			a	- C32/40 consistenza S5 Dmax 32mm	m³		115,36
			b	- C35/45 consistenza S5 Dmax 32mm	m³		119,74
		MC_40_110_0080	_	Impasto di calcestruzzo a prestazione confezionato in imp ... sposizione XD3, resistenza C35/45 consistenza S5 Dmax 32mm. Impasto di calcestruzzo a prestazione confezionato in impianto di betonaggio, con materie prime in possesso della Marcatura CE; il Diametro max degli aggregati dovra' essere adeguato alla geometria dell'opera, classe esposizione XD3, resistenza C35/45 consistenza S5 Dmax 32mm	m³		122,35
		MC_40_110_0090		Impasto di calcestruzzo a prestazione confezionato in imp ... geometria dell'opera, classe esposizione XA1, resistenza:. Impasto di calcestruzzo a prestazione confezionato in impianto di betonaggio, con materie prime in possesso della Marcatura CE; il Diametro max degli aggregati dovra' essere adeguato alla geometria dell'opera, classe esposizione XA1, resistenza:
			a	- C28/35 consistenza S5 Dmax 32mm	m³		107,49
			b	- C32/40 consistenza S5 Dmax 32mm	m³		112,74
			c	- C35/45 consistenza S5 Dmax 32mm	m³		119,74
		MC_40_110_0100		Impasto di calcestruzzo a prestazione confezionato in imp ... geometria dell'opera, classe esposizione XA2, resistenza:. Impasto di calcestruzzo a prestazione confezionato in impianto di betonaggio, con materie prime in possesso della Marcatura CE; il Diametro max degli aggregati dovra' essere adeguato alla geometria dell'opera, classe esposizione XA2, resistenza:
			a	- C32/40 consistenza S5 Dmax 32mm	m³		115,36
			b	- C35/45 consistenza S5 Dmax 32mm	m³		122,35
		MC_40_110_0110	_	Impasto di calcestruzzo a prestazione confezionato in imp ... sposizione XA3, resistenza C35/45 consistenza S5 Dmax 32mm. Impasto di calcestruzzo a prestazione confezionato in impianto di betonaggio, con materie prime in possesso della Marcatura CE; il Diametro max degli aggregati dovra' essere adeguato alla geometria dell'opera, classe esposizione XA3, resistenza C35/45 consistenza S5 Dmax 32mm	m³		122,35
		MC_40_110_0120		Impasto di calcestruzzo a prestazione confezionato in imp ... geometria dell'opera, classe esposizione XF1, resistenza:. Impasto di calcestruzzo a prestazione confezionato in impianto di betonaggio, con materie prime in possesso della Marcatura CE; il Diametro max degli aggregati dovra' essere adeguato alla geometria dell'opera, classe esposizione XF1, resistenza:
			a	- C32/40 consistenza S5 Dmax 32mm	m³		115,36
			b	- C35/45 consistenza S5 Dmax 32mm	m³		119,74
		MC_40_110_0130		Impasto di calcestruzzo a prestazione confezionato in imp ... tria dell'opera, classe esposizione XF2 / XF3, resistenza:. Impasto di calcestruzzo a prestazione confezionato in impianto di betonaggio, con materie prime in possesso della Marcatura CE; il Diametro max degli aggregati dovra' essere adeguato alla geometria dell'opera, classe esposizione XF2 / XF3, resistenza:
			a	- C25/30 consistenza S5 Dmax 32mm	m³		112,74
			b	- C28/35 consistenza S5 Dmax 32mm	m³		117,11
			c	- C32/40 consistenza S5 Dmax 32mm	m³		122,35
			d	- C35/45 consistenza S5 Dmax 32mm	m³		126,72
		MC_40_110_0150		Impasto di calcestruzzo a prestazione confezionato in imp ... geometria dell'opera, classe esposizione XF4, resistenza:. Impasto di calcestruzzo a prestazione confezionato in impianto di betonaggio, con materie prime in possesso della Marcatura CE; il Diametro max degli aggregati dovra' essere adeguato alla geometria dell'opera, classe esposizione XF4, resistenza:
			a	- C28/35 consistenza S5 Dmax 32mm	m³		117,11
			b	- C32/40 consistenza S5 Dmax 32mm	m³		124,97
			c	- C35/45 consistenza S5 Dmax 32mm	m³		129,35
		MC_40_110_0160		Impasto di calcestruzzo a prestazione confezionato in imp ... 50 mm), normativa di riferimento UNI EN 206-9, resistenza:. Impasto di calcestruzzo a prestazione confezionato in impianto di betonaggio, con materie prime in possesso della Marcatura CE; classe di spandimento SF1 (550 - 650 mm), normativa di riferimento UNI EN 206-9, resistenza:
			a	- C25/30 - Aggregato Dmax 20mm	m³		108,37
			b	- C28/35 - Aggregato Dmax 20mm	m³		113,62
			c	- C32/40 - Aggregato Dmax 20mm	m³		119,74
			d	- C35/45 - Aggregato Dmax 20mm	m³		124,10
		MC_40_110_0170		Impasto di calcestruzzo a prestazione confezionato in imp ... 50 mm), normativa di riferimento UNI EN 206-9, resistenza:. Impasto di calcestruzzo a prestazione confezionato in impianto di betonaggio, con materie prime in possesso della Marcatura CE; classe di spandimento SF2 (660 - 750 mm), normativa di riferimento UNI EN 206-9, resistenza:
			a	- C25/30 - Aggregato Dmax 20mm	m³		113,62
			b	- C28/35 - Aggregato Dmax 20mm	m³		118,86
			c	- C32/40 - Aggregato Dmax 20mm	m³		124,97
			d	- C35/45 - Aggregato Dmax 20mm	m³		129,35
		MC_40_110_0180		Impasto di calcestruzzo a prestazione confezionato in imp ... 50 mm), normativa di riferimento UNI EN 206-9, resistenza:. Impasto di calcestruzzo a prestazione confezionato in impianto di betonaggio, con materie prime in possesso della Marcatura CE; classe di spandimento SF3 (760 - 850 mm), normativa di riferimento UNI EN 206-9, resistenza:
			a	- C25/30 - Aggregato Dmax 20mm	m³		122,35
			b	- C28/35 - Aggregato Dmax 20mm	m³		127,60
			c	- C32/40 - Aggregato Dmax 20mm	m³		133,72
			d	- C35/45 - Aggregato Dmax 20mm	m³		138,08

	MC_40_150			IMPASTI A DOSAGGIO - NON STRUTTURALI
		MC_40_150_0010	_	Impasto di calcestruzzo confezionato in impianto di beton ... particolare destinazione del getto, con dosaggio 150 kg/m³. Impasto di calcestruzzo confezionato in impianto di betonaggio con cemento 42.5 normale sfuso, ed inerti ad assortimento granulometrico adeguato alla particolare destinazione del getto, con dosaggio 150 kg/m³	m³		59,62
		MC_40_150_0020	_	Impasto di calcestruzzo non strutturale preconfezionato. ... do, slump 100/150 mm con resistenza caratteristica C16/20. Impasto di calcestruzzo non strutturale preconfezionato. Aggregato massimo diam 30 mm, classe di consistenza S3, semifluido, slump 100/150 mm con resistenza caratteristica C16/20	m³		63,91
		MC_40_150_0030		Impasto di calcestruzzo confezionato in betoniera da 350 ... ato alla particolare destinazione del getto, con dosaggio:. Impasto di calcestruzzo confezionato in betoniera da 350 l, con cemento tipo 32.5 alta resistenza in sacchi da 50 kg, ed inerti ad assortimento granulometrico adeguato alla particolare destinazione del getto, con dosaggio:
			a	- 150 kg/m³	m³		64,93
			b	- 200 kg/m³	m³		70,18
			c	- 250 kg/m³	m³		75,43
			d	- 300 kg/m³	m³		80,66

	MC_40_160			IMPASTI STRUTTURALI E NON A PRESTAZIONE GARANTITA
		MC_40_160_0025		Impasto di calcestruzzo preconfezionato. Aggregato massimo diam 31,5 mm, classe di consistenza S3, semifluido, slump 100/150 mm, utilizzato in strutture ordinarie e manufatti non strutturali, classe di esposizione X0, con resistenza caratteristica:
			a	- C 8/10 (Rck 10)	m³		92,28
			b	- C 12/15 (Rck 15)	m³		96,71
			c	- C 16/20 (Rck 20)	m³		99,25
			d	- C 20/25 (Rck 25)	m³		102,37

	MC_40_250			IMPASTI PER SOTTOFONDI ALLEGGERITI CON ARGILLA ESPANSA
		MC_40_250_0030	_	Impasto di argilla espansa per massetti di finitura o mon ... , con argilla espansa di granulometria predefinita 3-8 mm. Impasto di argilla espansa per massetti di finitura o monostrato, confezionato in betoniera da 350 l, dosaggio a 250 kg di cemento 32,5R per m³ di impasto, con argilla espansa di granulometria predefinita 3-8 mm	m³		120,58
		MC_40_250_0040	_	Impasto di argilla espansa per massetti di finitura o mon ... , con argilla espansa di granulometria predefinita 3-8 mm. Impasto di argilla espansa per massetti di finitura o monostrato, confezionato in betoniera da 350 l, dosaggio a 300 kg di cemento 32,5R per m³ di impasto, con argilla espansa di granulometria predefinita 3-8 mm	m³		125,51

	MC_40_300			IMPASTI PER MASSETTI AD ASCIUGAMENTO RAPIDO
		MC_40_300_0010	_	Malta per massetti ad asciugamento rapido (24 ore) confezionata in betoniera da 250 l., con 400 kg per m³ di legante speciale in sacchi , e con sabbia viva di cava lavata e vagliata. Malta per massetti ad asciugamento rapido (24 ore) confezionata in betoniera da 250 l, con 400 kg per m³ di legante speciale in sacchi , e con sabbia viva di cava lavata e vagliata	m³		93,79
		MC_40_300_0020	_	Malta per massetti ad asciugamento veloce (5 giorni) confezionata in betoniera da 250 l., con 250 kg per m³ di legante speciale in sacchi , e con sabbia viva di cava lavata e vagliata. Malta per massetti ad asciugamento veloce (5 giorni) confezionata in betoniera da 250 l, con 250 kg per m³ di legante speciale in sacchi , e con sabbia viva di cava lavata e vagliata	m³		56,33
		MC_40_300_0030	_	Malta alleggerita per massetti ad asciugamento rapido (24 ore) confezionata in betoniera da 250 l., con 400 kg per m³ di legante speciale in sacchi , e con argilla espansa granulometria 3-8 mm. Malta alleggerita per massetti ad asciugamento rapido (24 ore) confezionata in betoniera da 250 l, con 400 kg per m³ di legante speciale in sacchi , e con argilla espansa granulometria 3-8 mm	m³		106,88
		MC_40_300_0040	_	Malta alleggerita per massetti ad asciugamento veloce (5 giorni) confezionata in betoniera da 250 l., con 250 kg per m³ di legante speciale in sacchi , e con argilla espansa granulometria 3-8 mm. Malta allegerita per massetti ad asciugamento veloce (5 giorni) confezionata in betoniera da 250 l, con 250 kg per m³ di legante speciale in sacchi , e con argilla espansa granulometria 3-8 mm	m³		69,42

	MC_40_350			IMPASTI ISOLANTI O SPECIALI
		MC_40_350_0010	_	Impasto di vermiculite confezionato in betoniera da 350 l ... e, tutti in sacchi, con dosaggio 250 kg di cemento per m³. Impasto di vermiculite confezionato in betoniera da 350 l, con cemento tipo 32.5 R, calce idrata e vermiculite, tutti in sacchi, con dosaggio 250 kg di cemento per m³	m³		132,17
		MC_40_350_0020	_	Impasto di perlite confezionato in betoniera da 350 l, co ... ateriali in sacchi, con dosaggio 250 kg di cemento per m³. Impasto di perlite confezionato in betoniera da 350 l, con cemento tipo 32.5 R, calce idrata e perlite granulometria 1÷5 mm, conduttivita' termica W/mK 0,0517, reazione al fuoco classe 0. Tutti i materiali in sacchi, con dosaggio 250 kg di cemento per m³	m³		180,88
		MC_40_350_0030		Impasto di granulato di sughero e legante vetrificante a presa aerea confezionato in betoniera da 500 l:
			a	- con granulato naturale densita' 100-110 kg/m³	m³		164,67
			b	- con granulato espanso densita' 60-70 kg/m³	m³		158,98

	MC_40_400			BOIACCHE CEMENTIZIE
		MC_40_400_0010	_	Miscela cementizia fluida per iniezioni, confezionata con cemento tipo 325 e additivata con antiritiro. Miscela cementizia fluida per iniezioni, confezionata con 1.500 kg/m³ di cemento tipo 325 e additivata con antiritiro (peso specifico 2.060 kg/m³)	m³		526,33
		MC_40_400_0020	_	Miscela cementizia fluida, confezionata con cemento tipo 325. Miscela cementizia fluida, confezionata con 1.500 kg/m³ di cemento tipo 325 (peso specifico = 2.060 kg/m³)	m³		415,02

MC_45	>---			IMPASTI PER MANUTENZIONE - PICCOLI QUANTITATIVI

	MC_45_050			IMPASTI DI CALCESTRUZZO
		MC_45_050_0010		Impasto di calcestruzzo confezionato in betoniera da 250 l. con cemento 42.5 R ed inerti ad assortimento granulometrico adeguato alla particolare destinazione del getto, con resistenza :. Impasto di calcestruzzo confezionato in betoniera da 250 l con cemento 42.5 R ed inerti ad assortimento granulometrico adeguato alla particolare destinazione del getto, con resistenza :
			a	- C12/15	m³		96,09
			b	- C16/20	m³		103,82
			c	- C20/25	m³		111,54
			d	- C25/30	m³		119,58
		MC_45_050_0020		Impasto di calcestruzzo confezionato a mano con cemento 42.5 R ed inerti ad assortimento granulometrico adeguato alla particolare destinazione del getto, con resistenza :
			a	- C12/15	m³		136,06
			b	- C16/20	m³		144,77
			c	- C20/25	m³		151,75
			d	- C25/30	m³		163,93
		MC_45_050_0030		Impasto di calcestruzzo confezionato in betoniera da 250 l., con cemento 32.5 R ed inerti ad assortimento granulometrico adeguato alla particolare destinazione del getto, con dosaggio :. Impasto di calcestruzzo confezionato in betoniera da 250 l, con cemento 32.5 R ed inerti ad assortimento granulometrico adeguato alla particolare destinazione del getto, con dosaggio:
			a	- 150 kg/m³	m³		79,39
			b	- 200 kg/m³	m³		88,35
		MC_45_050_0040		Impasto di calcestruzzo confezionato a mano con cemento 32.5 R ed inerti ad assortimento granulometrico adeguato alla particolare destinazione del getto, con dosaggio :
			a	- 150 kg/m³	m³		113,96
			b	- 200 kg/m³	m³		121,69
			c	- 250 kg/m³	m³		129,42

	MC_45_100			MALTE PER PICCOLA MANUTENZIONE
		MC_45_100_0030	_	Malta idraulica con sabbia viva di cava lavata e vagliata ... ente idraulica per m³, confezionata in betoniera da 250 l. Malta idraulica con sabbia viva di cava lavata e vagliata e 350 kg di calce eminentemente idraulica per m³, confezionata in betoniera da 250 l	m³		103,98
		MC_45_100_0040	_	Malte idrate con sabbietta di fiume e 350 kg di calce idr ... r m³, per stabilitura, confezionata in betoniera da 250 l. Malte idrate con sabbietta di fiume e 350 kg di calce idrata per m³, per stabilitura, confezionata in betoniera da 250 l	m³		122,05

MC_50	>---			MALTE ED IMPASTI CON PREMISCELATI IN SACCHI

	MC_50_150			MALTE PRONTE PER MASSETTI
		MC_50_150_0010		Malta pronta ad asciugamento rapido antiritiro a base di leganti idraulici speciali, per massetti atti a ricevedere qualsiasi tipo di pavimento, confezionata con premiscelati in sacchi. Nei tipi ad asciugamento:
			a	- rapido (48 ore) - 1.600 kg/m³	m³		466,28
			b	- veloce (5 giorni) - 1.800 kg/m³	m³		300,22
			c	- veloce (15 giorni) - 1.600 kg/m³	m³		216,58

	MC_50_250			MALTE PRONTE PER RASATURE AUTOLIVELLANTI
		MC_50_250_0020	_	Malta pronta per rasatura autolivellante di massetti, a rapido indurimento, con leganti speciali, spessori da 1 a 10 mm per mano. Confezionata con premiscelati in sacchi. Resa 1,6 kg al m² x mm (densita' 1.600 kg/m³)	m³		124,69
		MC_50_250_0030	_	Malta pronta per rasatura autolivellante di massetti, a indurimento ultrarapido e ad alta resistenza, con leganti speciali, spessori da 1 a 10 mm per mano. Confezionata con premiscelati in sacchi. Resa 1,6 kg al m² x mm (densita' 1.600 kg/m³)	m³		162,89
		MC_50_250_0040	_	Malta pronta autolivellante a ritiro compensato a base di anidrite, per sottofondi adatti a tutti i tipi di pavimento, confezionata con premiscelato in sacchi. Densita' 1.700 kg/m³	m³		313,96

	MC_50_500			MALTE PRONTE PER SOTTOFONDO INTONACI
		MC_50_500_0010	_	Malta pronta ad applicazione manuale o meccanica, per rinzaffo su supporti ammalorati, a base di cemento, inerti selezionati e additivi, da applicare sul 70% circa della superficie. Confezionata con premiscelati in sacchi. Densita' 1.800 kg/m³.	m³		493,75
		MC_50_500_0020	_	Malta pronta ad applicazione meccanica, per intonaci di sottofondo interni, su murature nuove ed esistenti. A base di leganti aerei (calce ed anidrite), confezionata con premiscelati in sacchi. Densita' 1.100 kg/m³.	m³		196,60
		MC_50_500_0030	_	Malta pronta ad applicazione meccanica, per intonaci di sottofondo esterni ed interni, su tutti i supporti tradizionali, a base di leganti aerei ed idraulici, inerti selezionati ed additivi specifici, confezionata con premiscelati in sacchi. Malta pronta ad applicazione meccanica, per intonaci di sottofondo esterni ed interni, su tutti i supporti tradizionali, a base di leganti aerei ed idraulici, inerti selezionati e additivi specifici, confezionata con premiscelati in sacchi. Densita' 1.400 kg/m³.	m³		195,35
		MC_50_500_0040	_	Malta pronta ad applicazione manuale, per intonaci fibrorinforzati di sottofondo esterni ed interni, su murature vecchie e nuove di tutti i tipi, blocchi di cemento, pietra naturale tenera e calcestruzzo. A base di calce e leganti idraulici, inerti. Malta pronta ad applicazione manuale, per intonaci fibrorinforzati di sottofondo esterni ed interni, su murature vecchie e nuove di tutti i tipi, blocchi di cemento, pietra naturale tenera e calcestruzzo. A base di calce e leganti idraulici, inerti selezionati e additivi specifici. confezionata con premiscelati in sacchi. Densita' 1.700 kg/m³.	m³		264,02
		MC_50_500_0050	_	Malta pronta ad alta resistenza ad applicazione meccanica, per intonaci di sottofondo esterni ed interni, su murature nuove ed esistenti, adatti a ricevere rivestimenti pesanti incollati. A base di leganti aerei ed idraulici, inerti selezionati ed. Malta pronta ad alta resistenza ad applicazione meccanica, per intonaci di sottofondo esterni ed interni, su murature nuove ed esistenti, adatti a ricevere rivestimenti pesanti incollati. A base di leganti aerei ed idraulici, inerti selezionati e additivi specifici. Confezionata con premiscelati in sacchi. Densita' 1.400 kg/m³.	m³		264,02

	MC_50_550			MALTE PRONTE PER FINITURA COLORE NEUTRO INTONACI
		MC_50_550_0010	_	Premiscelato per malta ad applicazione manuale, per finitura liscia di intonaci interni. A base di calce-cemento, inerti selezionati e additivi. Densita' 1.440 kg/m³.	m³		232,80
		MC_50_550_0020	_	Malta pronta ad applicazione manuale, per finitura liscia di intonaci interni. A base di leganti aerei (calce e gesso), inerti selezionati e additivi, confezionata con premiscelati in sacchi. Densita' 1.000 kg/m³.	m³		311,47
		MC_50_550_0030	_	Malta pronta ad applicazione manuale o meccanica, per finitura a civile di intonaci interni ed esterni. A base di leganti aerei ed idraulici, inerti selezionati e additivi, confezionata con premiscelati in sacchi. Densita' 1.500 kg/m³.	m³		316,46
		MC_50_550_0040	_	Malta pronta ad applicazione manuale o meccanica, per finitura liscia di intonaci interni ed esterni. A base di leganti aerei ed idraulici, inerti selezionati e additivi, confezionata con premiscelati in sacchi. Densita' 1.500 kg/m³.	m³		834,58
		MC_50_550_0050	_	Malta pronta ad applicazione manuale o meccanica, per finitura liscia di intonaci interni ed esterni. A base di leganti aerei ed idraulici, inerti selezionati e additivi, confezionata con premiscelati in sacchi. Densita' 1.500 kg/m³. Malta pronta ad applicazione manuale, per rasatura con finitura liscia o civile fine direttamente su superfici in calcestruzzo interne.Confezionata con premiscelati in sacchi. Densita' 1.500 kg/m³.	m³		877,03

	MC_50_600			MALTE PRONTE PER FINITURA COLORATA INTONACI
		MC_50_600_0010	_	Malta pronta ad applicazione manuale o meccanica, per formazione di intonaci colorati monostrato interni ed esterni direttamente su laterizio, blocchi cemento e calcestruzzo. Malta pronta ad applicazione manuale o meccanica, per formazione di intonaci colorati monostrato interni ed esterni direttamente su laterizio, blocchi cemento e calcestruzzo. A base di calce, leganti idraulici, pigmenti inorganici, inerti selezionati e additivi. Confezionata con premiscelato in sacchi. Densita' 1.300 kg/m³.	m³		664,79
		MC_50_600_0020		Malta pronta ad applicazione manuale, per finitura in intonaco colorato pietrificante su supporti minerali rustici, per esterni ed interni. A base di calce, leganti idraulici, pigmenti inorganici, sabbie silicee e additivi. Malta pronta ad applicazione manuale, per finitura in intonaco colorato pietrificante su supporti minerali rustici, per esterni ed interni. A base di calce, leganti idraulici, pigmenti inorganici, sabbie silicee e additivi. Confezionato con premiscelato in sacchi. Da applicare su intonaci rustici. Densita' 1.300 kg/m³. Previsto nelle finiture:
			a	- frattazzato fine	m³		974,40
			b	- frattazzato medio e grosso	m³		795,87
			c	- lamato fine e medio - spruzzato	m³		633,58

	MC_50_650			MALTE PRONTE PER RIPRISTINO INTONACI
		MC_50_650_0030	_	Malta pronta tixotropica, antiritiro a presa rapida e finitura civile, per la ricostruzione rapida di parti mancanti di strutture cementizie e murature esistenti di buona consistenza, con successiva immediata finitura. Malta pronta tixotropica, antiritiro a presa rapida e finitura civile, per la ricostruzione rapida di parti mancanti di strutture cementizie e murature esistenti di buona consistenza, con successiva immediata finitura. Costituita da leganti idraulici, inerti selezionati ed additivi. Confezionata con premiscelato in sacchi, utilizzabile in interno ed esterno. Densita' 1.800 kg/m³.	m³		897,01

	MC_50_700			MALTE PRONTE PER RIPRISTINI CALCESTRUZZI
		MC_50_700_0010		Malta pronta per ripristino parti mancanti di calcestruzzo senza necessita' strutturali, per esterno ed interno; fibrorinforzata antiritiro e tixotropica. A base di cementi, inerti selezionati e additivi. Confezionata con premiscelati in sacchi. Malta pronta per ripristino parti mancanti di calcestruzzo senza necessita' strutturali, per esterno ed interno; fibrorinforzata antiritiro e tixotropica. A base di cementi, inerti selezionati e additivi. Confezionata con premiscelati in sacchi. Peso 1.900 kg/m³. Nei tipi:
			a	- a presa normale	m³		1.015,61
			b	- a presa rapida	m³		1.677,31
		MC_50_700_0020		Malta pronta per ripristino, con caratteristiche strutturali, di parti mancanti di calcestruzzo, per esterno ed interno, confezionata con premiscelati in sacchi:
			a	- fibrorinforzata antiritiro e tixotropica. A base di cementi ad alta resistenza, inerti selezionati, fibre sintetiche e additivi. Con inserimento di fibre metalliche pari a 15 kg/m³. Massa volumica dell'impasto 2.200 kg/m³.	m³		1.685,48
			b	- betoncino fluido colabile antiritiro ad alta resistenza. A base di cementi ad alta resistenza, inerti selezionati, microsilice e additivi. Da versare o pompare in casseri a tenuta di fluidi. Peso 2.200 kg/m³	m³		1.277,79

	MC_50_750			MALTE PRONTE PER INTONACI DEUMIDIFICANTI
		MC_50_750_0010	_	Malta pronta per intonaco da rinzaffo desalinizzante, a base di leganti idraulici, inerti minerali leggeri e additivi, da applicare su murature soggette a risalita capillare, adeguatamente preparate. Confezionata con premiscelati in sacchi. Malta pronta per intonaco da rinzaffo desalinizzante, a base di leganti idraulici, inerti minerali leggeri e additivi, da applicare su murature soggette a risalita capillare, adeguatamente preparate. Confezionata con premiscelati in sacchi. Densita' = 1.700 kg/m³	m³		928,22
		MC_50_750_0020	_	Malta pronta per intonaco deumidificante , a base di leganti idraulici, inerti selezionati e additivi, per applicazione meccanica su murature soggette a risalita capillare, gia' trattate con impregnante antisale. Confezionata con premiscelati in sa. Malta pronta per intonaco deumidificante , a base di leganti idraulici, inerti selezionati e additivi, per applicazione meccanica su murature soggette a risalita capillare, gia' trattate con impregnante antisale. Confezionata con premiscelati in sacchi. Densita' = 1.300 kg/m³	m³		772,16

	MC_50_800			MALTE PRONTE PER ISOLAMENTO TERMICO
		MC_50_800_0010	_	Malta pronta per intonaco termoisolante, a base di leganti aerei, idraulici, inerti minerali leggeri e additivi, da applicare manualmente su murature gia' preparate con rinzaffo. Confezionata con premiscelati in sacchi. Densita' = 500 kg/m³	m³		423,83
		MC_50_800_0020	_	Malta pronta per intonaco termoisolante, a base di leganti aerei, idraulici, microsfere di polistirene e additivi, da applicare meccanicamente su murature gia' preparate con rinzaffo. Confezionata con premiscelati in sacchi. Densita' = 300 kg/m³. Malta pronta per intonaco termoisolante, a base di leganti aerei, idraulici, microsfere di polistirene e additivi, da applicare meccanicamente su murature gia' preparate con rinzaffo. Confezionata con premiscelati in sacchi. Densita' = 300 kg/m³	m³		553,67
		MC_50_800_0030	_	Malta pronta per intonaco termoisolante fibrorinforzato e idrorepellente, a base di leganti idraulici, inerti leggeri e additivi, da applicare manualmente o meccanicamente su qualsiasi tipo di muratura; specifico per murature in blocchi isolanti. Malta pronta per intonaco termoisolante fibrorinforzato e idrorepellente, a base di leganti idraulici, inerti leggeri e additivi, da applicare manualmente o meccanicamente su qualsiasi tipo di muratura; specifico per murature in blocchi di calcestruzzo cellulare e laterizio poroso. Confezionata con premiscelati in sacchi. Densita' = 900 kg/m³	m³		730,96
		MC_50_800_0040	_	Malta pronta per intonaco ignifugo, con leganti base gesso, sili amorfe espanse e additivi, da applicare manualmente o meccanicamente su qualsiasi tipo di muratura. Densita' = 1.200 kg/m³	m³		235,30
		MC_50_800_0050	_	Malta pronta per intonaco impermeabilizzante, a base di leganti idraulici, da applicare manualmente o meccanicamente su murature in calcestruzzo o mattoni pieni. Spessore medio 1,5 cm. Densita' = 1.900 kg/m³	m³		880,78

ME	>---			MATERIALI IMPIANTI ELETTRICI

ME_01	>---			IMPIANTI DI MESSA A TERRA E PROTEZIONE CONTRO FULMINI

	ME_01_010			DISPERSORI
		ME_01_010_0010		Dispersore modulare a piastre in acciaio zincato a caldo per immersione dopo lavorazione, viti in acciaio inox, dimensioni 750x500x500
			a	- modulo base	cad		126,71
			b	- modulo supplementare	cad		109,93
		ME_01_010_0020		Dispersore a piastra completo di piatto 30x3.5 mm lungh. 3 m in acciaio zincato a caldo per immersione dopo lavorazione, dimensioni:
			a	- 500x500x3 mm	cad		73,60
			b	- 500x1000x3 mm	cad		122,06
			c	- 1000x1000x3 mm	cad		216,14
		ME_01_010_0030		Dispersore a picchetto in acciaio zincato a caldo per immersione dopo lavorazione, lunghezza 1.5 m, componibile per raggiungere profondita' maggiori. Dispersore a picchetto in acciaio zincato a caldo per immersione dopo lavorazione, lunghezza 1.5 m, componibile per raggiungere profondita' maggiori, diametro:
			a	- 20 mm	cad		29,35
			b	- 25 mm	cad		36,71
			c	- 20 mm rivestito in rame spessore 0.5 mm	cad		70,81
			d	- punta di infissione diametro 20 mm	cad		3,16
			e	- punta di infissione diametro 25 mm	cad		3,27
			f	- battipalo diametri 20÷25 mm	cad		91,30
		ME_01_010_0040		Dispersore a croce in acciaio zincato a caldo per immersione dopo lavorazione, a norme CEI 11-8, CEI 64-8, CEI 81-1, sezione 50x50x5 mm, con bandiera a 3 fori diam. 11 mm. Dispersore a croce in acciaio zincato a caldo per immersione dopo lavorazione, a norme CEI 11-8, CEI 64-8, CEI 81-1, sezione 50x50x5 mm, con bandiera a 3 fori diam. 11 mm, per allacciamenti di corde, tondi, piatti e funi, nelle lunghezze:
			a	- 1 m	cad		8,86
			b	- 1.5 m	cad		12,86
			c	- 2 m	cad		17,88
			d	- 2.5 m	cad		23,99
			e	- 3 m	cad		30,68
			f	- 4 m	cad		52,69
			g	- 5 m	cad		64,91
			h	- 6 m	cad		78,08
		ME_01_010_0050		Dispersore a croce in acciaio zincato a caldo per immersione dopo lavorazione, a norme CEI 11-1 (impianti in c.a. con tensione maggiore di 1kV), sezione 50x50x5 mm, con bandiera a 3 fori diam. 11 mm. Dispersore a croce in acciaio zincato a caldo per immersione dopo lavorazione, a norme CEI 11-1 (impianti in c.a. con tensione maggiore di 1kV), sezione 50x50x5 mm, con bandiera a 3 fori diam. 11 mm, per allacciamenti di corde, tondi, piatti e funi, nelle lunghezze:
			a	- 1 m	cad		9,75
			b	- 1.5 m	cad		13,74
			c	- 2 m	cad		18,76
		ME_01_010_0060		Dispersore piatto in acciaio dolce zincato a caldo per immersione e trascinamento dopo lavorazione. Dispersore piatto in acciaio dolce zincato a caldo per immersione e trascinamento dopo lavorazione, nelle sezioni:
			a	- 30x3.5 mm	m		0,03
			b	- 40x3 mm	m		0,06
			c	- 40x4 mm	m		0,07
			d	- 40x5 mm	m		0,22
		ME_01_010_0070		Dispersore tondo in acciaio zincato a caldo per immersione e trascinamento dopo lavorazione. Dispersore tondo in acciaio zincato a caldo per immersione e trascinamento dopo lavorazione, nelle sezioni:
			a	- 50 mmq	kg		0,01
			b	- 75 mmq	kg		0,02
		ME_01_010_0080		Dispersore tondo in corda di rame elettrolitico. Dispersore tondo in corda di rame elettrolitico, nelle sezioni:
			a	- 35 mmq	kg		0,09
			b	- 50 mmq	kg		1,51
		ME_01_010_0085		Fornitura di corda di rame nuda per impianto di terra di sezione:
			a	16 mmq	m		1,19
			b	25 mmq	m		1,51
			c	35 mmq	m		2,19
			d	50 mmq	m		2,75
			e	70 mmq	m		3,66
			f	95 mmq	m		4,57

	ME_01_020			MORSETTI E ACCESSORI PER IMPIANTI DI DISPERSIONE
		ME_01_020_0010		Morsetto in acciaio zincato a caldo per immersione dopo lavorazione, per dispersori tondi con collegamento a tondi di diametro 8÷10 mm. Morsetto in acciaio zincato a caldo per immersione dopo lavorazione, per dispersori tondi con collegamento a tondi di diametro 8÷10 mm, nei diametri:
			a	- 20 mm	cad		9,60
			b	- 25 mm	cad		9,69
		ME_01_020_0020		Morsetto in acciaio zincato a caldo per immersione dopo lavorazione, per dispersori tondi con collegamento a piatti fino a 50 mm. Morsetto in acciaio zincato a caldo per immersione dopo lavorazione, per dispersori tondi con collegamento a piatti fino a 50 mm, nei diametri:
			a	- 20 mm	cad		6,05
			b	- 25 mm	cad		6,44
		ME_01_020_0030		Morsetto in acciaio zincato a caldo per immersione dopo lavorazione, per dispersori tondi con collegamento a piatti fino a 40 mm e tondi 8÷10 mm. Morsetto in acciaio zincato a caldo per immersione dopo lavorazione, per dispersori tondi con collegamento a piatti fino a 40 mm e tondi 8÷10 mm, nei diametri:
			a	- 20 mm	cad		6,16
			b	- 25 mm	cad		6,35
		ME_01_020_0040	_	Morsetto in ottone per dispersori tondi con collegamento a tondi 8-10 mm o sezione 95 mmq, diametro 20 mm	cad		17,41
		ME_01_020_0050	_	Morsetto in acciaio zincato a caldo per immersione dopo lavorazione, per dispersori a croce con collegamento a tondi 8-10 mm	cad		6,90
		ME_01_020_0060		Morsetto in acciaio zincato a caldo per immersione dopo lavorazione, per dispersori a croce a 1, 2, 3 vie
			a	- a 1 via	cad		3,82
			b	- a 2 vie	cad		7,66
			c	- a 3 vie	cad		12,31
			d	- a 1 via in ottone	cad		11,55
			e	- a 2 vie in ottone	cad		22,45
		ME_01_020_0070		Morsetto a croce per tondi, in acciaio zincato a caldo per immersione dopo lavorazione, per tondi 8÷10 mm. Morsetto a croce per tondi, in acciaio zincato a caldo per immersione dopo lavorazione, per tondi 8÷10 mm, nei tipi:
			a	- con piastra intermedia dim. 52x52x3 mm	cad		2,42
			b	- con piastra intermedia dim. 60x60x4 mm	cad		6,25
			c	- senza piastra intermedia dim. 52x52x2 mm	cad		2,15
			d	- senza piastra intermedia dim. 60x60x4 mm	cad		5,32
			e	- con piastra intermedia dim. 52x52x3 mm in rame	cad		12,02
			f	- con piastra intermedia dim. 60x60x4 mm in rame	cad		18,71
			g	- senza piastra intermedia dim. 52x52x2 mm in rame	cad		9,79
		ME_01_020_0080		Morsetto a croce per piatti, in acciaio zincato a caldo per immersione dopo lavorazione. Morsetto a croce per piatti, in acciaio zincato a caldo per immersione dopo lavorazione, nei tipi:
			a	- con piastra intermedia dim. 52x52x2 mm per piatti da 30 mm	cad		4,18
			b	- con piastra intermedia dim. 60x60x4 mm per piatti da 30 mm	cad		5,59
			c	- con piastra intermedia dim. 80x80x4 mm per piatti da 40 mm	cad		8,58
			d	- senza piastra intermedia dim. 52x52x2 mm per piatti da 30 mm	cad		4,00
			e	- senza piastra intermedia dim. 60x60x4 mm per piatti da 30 mm	cad		5,13
			f	- senza piastra intermedia dim. 60x60x4 mm in rame per piatti da 30 mm	cad		7,66
		ME_01_020_0090	_	Pozzetto in ghisa, completo di morsetto di sezionamento per tondi e piatti, dimensioni 227x155x115 mm	cad		173,29
		ME_01_020_0100	_	Pozzetto in ghisa, senza morsetto di sezionamento, dimensioni 227x155x115 mm	cad		109,01
		ME_01_020_0110	_	Piastra equipotenziale dei ferri di armatura di piano, in acciaio zincato a caldo, diam. 70 mm, foro esterno filettato M10	cad		7,55

	ME_01_030			SISTEMI PER IMPIANTI PARAFULMINE
		ME_01_030_0010		Asta di captazione in acciaio zincato a caldo per immersione dopo lavorazione, diam. 16 mm. Asta di captazione in acciaio zincato a caldo per immersione dopo lavorazione, diam. 16 mm, con bombatura e morsetto, nelle lunghezze:
			a	- 1000 mm	cad		15,83
			b	- 1500 mm	cad		20,88
		ME_01_030_0020		Asta di captazione in acciaio zincato a caldo, diam. 16 mm, completa di morsetto e base filettata M16 per contrappeso. Asta di captazione in acciaio zincato a caldo, diam. 16 mm, completa di morsetto e base filettata M16 per contrappeso, nelle lunghezze:
			a	- 1000 mm	cad		27,20
			b	- 1500 mm	cad		34,19
		ME_01_030_0030	_	Contrappeso in cemento con base in plastica per il sostegno dell'asta di captazione, foro filettato M16 e peso 7 kg	cad		13,33
		ME_01_030_0040		Punta di captzione, da applicare su tondo con diam. max di 10 mm
			a	- in ottone	cad		8,58
			b	- in alluminio	cad		1,96
		ME_01_030_0050		Tondo di captazione e calata, in acciaio zincato a caldo per immersione e trascinamento dopo lavorazione, nei diametri. Tondo di captazione e calata, in acciaio zincato a caldo per immersione e trascinamento dopo lavorazione, nei diametri:
			a	- 8 mm	m		0,01
			b	- 10 mm	m		0,02
			c	- 8 mm in lega di alluminio, manganese e silicio	m		0,03
			d	- 10 mm in alluminio	m		0,06
		ME_01_030_0060		Piatto di captazione e calata, in acciaio zincato a caldo per immersione e trascinamento dopo lavorazione. Piatto di captazione e calata, in acciaio zincato a caldo per immersione e trascinamento dopo lavorazione, nelle dimensioni:
			a	- 25x3 mm	m		0,02
			b	- 30x3 mm	m		0,02
			c	- 30x3.5 mm	m		0,03
			d	- 40x3 mm	m		0,06
			e	- 40x4 mm	m		0,07
		ME_01_030_0070	_	Supporti per tetti piani, in cemento con rivestimento in plastica, innestabile a pressione, diam 132 mm, altezza 76 mm, per tondo 8÷10 mm	cad		3,36
		ME_01_030_0080	_	Supporto per tetti piani, in cemento con rivestimento in plastica, per tondo diam 8÷10 mm, diam base 140 mm, altezza 100 mm	cad		5,68
		ME_01_030_0090	_	Supporto per tetti piani, in cemento con base in plastica, per tondo diam 8 mm, base 140x120 mm, altezza 65 mm	cad		2,98
		ME_01_030_0100	_	Supporto per tetti piani, involucro vuoto in plastica, per tondo diam 8 mm innestabile a pressione, diam base 140 mm, altezza 85 mm	cad		1,12
		ME_01_030_0110		Supporto per tetti piani, involucro vuoto in plastica in plastica, per piatto da 30 mm, diam base 140 mm, altezza 100 mm
			a	- involucro vuoto con vite M8 senza supporto	cad		2,33
			b	- in cemento con involucro in plastica	cad		5,86
		ME_01_030_0120	_	Fungo di captazione per tetti piani, cappello in alluminio e morsetto in acciaio zincato a caldo per immersione dopo lavorazione, per tondo diam 8÷10 mm, e piatto da 30 mm. Fungo di captazione per tetti piani, cappello in alluminio e morsetto in acciaio zincato a caldoper immersione dopo lavorazione, per tondo diam 8÷10 mm, e piatto da 30 mm	cad		24,87
		ME_01_030_0130		Supporto per tetti piani, con piastra e morsetto in acciaio zincato a caldo per immersione dopo lavorazione, per tondo diam 8÷10 mm, diam base 100 mm
			a	- altezza 60 mm	cad		3,82
			b	- altezza 100 mm	cad		4,18
		ME_01_030_0140		Distanziatore
			a	- altezza 30 mm	cad		1,67
			b	- altezza 55 mm	cad		1,77
		ME_01_030_0150		Supporto per tetti con coppi e per colmi, in acciaio zincato a caldo per immersione dopo lavorazione, con morsetto per tondo diam 8-10 mm, larghezza regolabile da 180 a 240 mm
			a	- in rame	cad		7,18
			b	- in acciaio inox	cad		7,83
		ME_01_030_0160	_	Supporto per tetti con tegole, in acciaio zincato a caldo per immersione dopo lavorazione, con morsetto per piatto 30x3 mm con morsetto, lunghezza 420 mm, altezza 60 mm	cad		5,13
		ME_01_030_0170	_	Supporto per tetti con tegole, in acciaio inox amagnetico, per tondo diam 8 mm, altezza 42 mm, lunghezza 140-410 mm	cad		4,86
		ME_01_030_0180	_	Supporto per tetti con tegole, in acciaio inox amagnetico, per tondo diam 8-10 mm, altezza 74-27 mm, lunghezza 140-410 mm	cad		3,36
		ME_01_030_0190	_	Giunto di dilatazione in alluminio per maglie di captazione realizzate a tondi o piatti, lunghezza 400 mm	cad		5,95
		ME_01_030_0200		Supporto per calate in zama zincata a caldo per immersione dopo lavorazione, per tondo diam 8-10 mm, altezza 30 mm
			a	- filettatura M6	cad		2,33
			b	- filettatura M8	cad		2,23
		ME_01_030_0210	_	Supporto per calate in ottone ramato, per tondo diam 8-10 mm, altezza 30 mm	cad		9,32
		ME_01_030_0220		Supporto per calate in acciaio zincato a caldo per immersione dopo lavorazione, per piatto da 30 o 40 mm, filettatura M6 o M8
			a	- per piatto da 30 mm, filettatura M6 o M8	cad		2,70
			b	- per piatto da 40 mm, filettatura M8	cad		3,36
		ME_01_030_0230		Supporto in acciaio zincato a caldo, per tondo diam 8-10 mm e piatto da 30 mm con vite per fissaggio su pareti in legno. Supporto in acciaio zincato a caldo, per tondo diam 8-10 mm e piatto da 30 mm con vite per fissaggio su pareti in legno, nelle lunghezze
			a	- 80 mm	cad		3,82
			b	- 100 mm	cad		4,29
			c	- 150 mm	cad		5,68
		ME_01_030_0240		Morsetto di sezionamento per tondo diam 8÷10 mm e barra di adduzione diam 16 mm
			a	- in zama zincata a caldo per immersione dopo lavorazione	cad		5,13
			b	- in ottone ramato	cad		15,38
		ME_01_030_0250	_	Morsetto di sezionamento bimetallico, parte superiore in rame per tondo diam 8-10 mm, parte inferiore in acciaio inox per piatto da 30-40 mm	cad		10,15
		ME_01_030_0260	_	Morsetto di sezionamento in acciaio inox per tondo diam 8-10 mm e piatto da 30-40 mm	cad		6,16
		ME_01_030_0270	_	Morsetto di sezionamento per tondo diam 8-10 mm con piastra di fissaggio a muro 150x45 mm in acciaio zincato, supporto in nylon rinforzato con fibra di vetro diam 8-10 mm, barra in rame da 40 mmq e morsetti in ottone	cad		10,15
		ME_01_030_0280	_	Barra di adduzione in acciaio zincato a caldo per immersione dopo lavorazione, diam 16 mm con bombatura alle estremita', lunghezza 1500 mm.	cad		16,76
		ME_01_030_0290		Barra di adduzione in acciaio zincato a caldo per immersione dopo lavorazione, diam 16 mm con una estremita' bombata e l'altra piatta con 2 fori diam 12 mm, interasse 22 mm, nelle lunghezze:
			a	- 1000 mm	cad		13,04
			b	- 1500 mm	cad		17,41
		ME_01_030_0300		Barra di adduzione, diam 16 mm con una estremita' con morsetto di sezionamento e l'altra con morsetto, lunghezza 1500 mm
			a	- in acciaio zincato a caldo per immersione dopo lavorazione	cad		28,89
			b	- in rame	cad		143,47
		ME_01_030_0310		Morsetto per tondo diam 8÷10 mm, con riscontro in zama, vite e dado in acciaio zincato a caldo per immersione dopo lavorazione, rondella in acciaio inox
			a	- a una via	cad		3,82
			b	- a due vie	cad		7,66
			c	- a tre vie	cad		12,31
		ME_01_030_0320		Morsetto per tondo diam 8÷10 mm, con riscontro e dado in ottone ramato, rondella in acciaio inox e vite in lega di rame
			a	- a una via	cad		11,55
			b	- a due vie	cad		22,45
		ME_01_030_0330		Morsetto per fissaggio in ghisa malleabile zincata a caldo per immersione dopo lavorazione, per collegamento a tondo diam 8÷10 mm, fissaggio su flangia. Morsetto per fissaggio in ghisa malleabile zincata a caldo per immersione dopo lavorazione, per collegamento a tondo diam 8÷10 mm, fissaggio su flangia, negli spessori
			a	- massimo 12 mm	cad		9,13
			b	- massimo 20 mm	cad		12,20
		ME_01_030_0340	_	Supporto in acciaio zincato a caldo per immersione dopo lavorazione, per fissaggio su corpo metallico, lunghezza 80 mm, altezza 25 mm, 3 fori diam 11 mm	cad		8,91
		ME_01_030_0350		Giunzione a T per tondi diam 8 mm
			a	- in zama zincata	cad		3,44
			b	- in ottone ramato	cad		10,90
		ME_01_030_0360		Giunzione a T per tondi diam 8÷10 mm, in acciaio zincato a caldo per immersione dopo lavorazione
			a	- con 2 viti M6x16	cad		2,88
			b	- con 3 viti M6x16	cad		4,38
			c	- con 3 viti M6x16 in rame	cad		9,60
		ME_01_030_0370	_	Giunzione universale per tondi diam 8÷10 mm	cad		2,42
		ME_01_030_0380	_	Giunzione lineare in acciaio zincato a caldo per immersione dopo lavorazione, per tondi diam 8÷10 mm	cad		3,44
		ME_01_030_0390	_	Giunzione parallela per tondi diam 8÷10 mm in ghisa zincata a caldo	cad		4,86
		ME_01_030_0400	_	Funicella in corda d'acciaio da 25 mmq con guaina protettiva e 2 capicorda in alluminio	cad		11,37
		ME_01_030_0410	_	Treccia in rame stagnato da 35 mmq con 4 fori da 4.3 mm e 1 foro da 10 mm ad ogni estremita'	cad		9,69
		ME_01_030_0420		Staffa in acciaio zincato a caldo per immersione dopo lavorazione, per ancoraggio tubi e grondaie diam 50÷150 mm, con vite M8x20 e foro diam 11 mm. Staffa in acciaio zincato a caldo per immersione dopo lavorazione, per ancoraggio tubi e grondaie diam 50÷150 mm, con vite M8x20 e foro diam 11 mm, nei diametri
			a	- 80 mm	cad		3,07
			b	- 90 mm	cad		3,07
			c	- 100 mm	cad		3,16
			d	- 110 mm	cad		3,27
			e	- 120 mm	cad		3,36
		ME_01_030_0430		Staffa in rame per ancoraggio tubi e grondaie diam 80÷120 mm, con vite M8x20 e foro diam 11 mm. Staffa in rame per ancoraggio tubi e grondaie diam 80÷120 mm, con vite M8x20 e foro diam 11 mm, nei diametri
			a	- 80 mm	cad		8,38
			b	- 90 mm	cad		9,13
			c	- 100 mm	cad		9,23
			d	- 110 mm	cad		12,02
			e	- 120 mm	cad		12,20

	ME_01_040			SISTEMI PER COLLEGAMENTI EQUIPOTENZIALI
		ME_01_040_0010	_	Piastra equipotenziale con piastra e coperchio in plastica antiurto, morsettiera in ottone nichelato, collegamenti per tondo diam 8÷10 mm e piatto da 30 mm e 7 conduttori per sezioni fino a 25 mmq	cad		11,00
		ME_01_040_0020	_	Piastra equipotenziale con piastra in acciaio zincato galvanicamente, coperchio in plastica antiurto, morsettiera in ottone nichelato, collegamenti per tondo diam 8÷10 mm e piatto da 30 mm e 7 conduttori per sezioni fino a 25 mmq	cad		24,22
		ME_01_040_0030	_	Piastra equipotenziale con piastra, coperchio e morsettiera in acciaio zincato galvanicamente, collegamenti per 1 tondo diam 8÷10 mm, 1 piatto da 40 mm e 6 conduttori per sezioni fino a 16 mmq	cad		97,83
		ME_01_040_0040	_	Piastra equipotenziale senza coperchio in acciaio zincato galvanicamente, terminali in ottone, collegamenti per 1 tondo diam 8÷10 mm, 1 piatto da 40 mm e 8 conduttori per sezioni fino a 25 mmq	cad		24,13
		ME_01_040_0050	_	Piastra equipotenziale con piastra in acciaio zincato galvanicamente, coperchio in plastica antiurto, morsettiera in ottone nichelato, collegamenti per 2 conduttori fino a 16 mmq e 3 conduttori fino a 6 mmq	cad		8,38
		ME_01_040_0060	_	Piastra equipotenziale senza coperchio, terminali in ottone nichelato, collegamenti per 1 conduttore con sezione fino a 16 mmq e 6 conduttori fino a 10 mmq	cad		3,44
		ME_01_040_0070	_	Piastra equipotenziale senza coperchio, terminali in ottone, collegamenti per 1 conduttore con sezione fino a 25 mmq, 5 conduttori fino a 16 mmq e 5 conduttori fino a 10 mmq	cad		2,43
		ME_01_040_0080	_	Piastra equipotenziale in cassetta da esterno , in acciaio zincato galvanicamente, morsetti in ottone nichelato, collegamenti per 1 conduttore con sezione fino a 16 mmq e 6 conduttori fino a 10 mmq	cad		2,43
		ME_01_040_0090	_	Piastra equipotenziale in cassetta da incasso , morsetti in ottone nichelato, collegamenti per 1 tondo diam 8÷10 mm, 1 piatto da 40 mm e 7 conduttori fino a 16 mmq	cad		53,10
		ME_01_040_0100	_	Piastra equipotenziale in cassetta da incasso , in acciaio zincato galvanicamente, morsetti in ottone nichelato, collegamenti per 1 conduttore con sezione fino a 16 mmq e 6 conduttori fino a 10 mmq	cad		18,35
		ME_01_040_0110		Piastre per nodo principale in acciaio zincato a caldo per immersione dopo lavorazione, per collegare piatti e tondi
			a	- 4 fori diam 11 mm	cad		13,70
			b	- 8 fori diam 11 mm	cad		15,93
			c	- 12 fori diam 11 mm	cad		19,48
			d	- 4 fori diam 11 mm in acciaio inox	cad		20,42
			e	- 8 fori diam 11 mm in acciaio inox	cad		27,30
			f	- 12 fori diam 11 mm in acciaio inox	cad		33,45
		ME_01_040_0120	_	Fascetta in bronzo nichelato e morsetto in ottone nichelato per tubo 8÷22 mm	cad		3,27
		ME_01_040_0130		Fascetta in ottone nichelato dimensioni 220x6x0.4 mm per tubo 8÷22 mm
			a	- in ottone	cad		1,67
			b	- in ottone nichelato	cad		3,44
			c	- in acciaio inox	cad		14,42
		ME_01_040_0140		Collare fissatubo in zama zincata, sezione di collegamento fino a 35 mmq. Collare fissatubo in zama zincata, sezione di collegamento fino a 35 mmq, per tubi di diametro:
			a	- 1/4"	cad		2,42
			b	- 3/8"	cad		2,52
			c	- 1/2"	cad		2,70
			d	- 3/4"	cad		3,07
			e	- 1"	cad		3,07
			f	- 1 1/4"	cad		3,27
			g	- 1 1/2"	cad		3,63
			h	- 1 3/4"	cad		4,00
			i	- 2"	cad		4,38
		ME_01_040_0150		Collare fissatubo in acciaio zincato a caldo per immersione dopo lavorazione, con morsetto in zama, sezione di collegamento da 16 a 78 mmq. Collare fissatubo in acciaio zincato a caldo per immersione dopo lavorazione, con morsetto in zama, sezione di collegamento da 16 a 78 mmq, per tubi di diametro:
			a	- 1/2"	cad		7,55
			b	- 3/4"	cad		8,02
			c	- 1"	cad		8,58
			d	- 1 1/4"	cad		9,04
			e	- 1 1/2"	cad		9,41
			f	- 2"	cad		10,15
		ME_01_040_0160		Collare fissatubo in rame nichelato, sezione di collegamento fino a 16 mmq. Collare fissatubo in rame nichelato, sezione di collegamento fino a 16 mmq, per tubi di diametro:
			a	- 1/8"	cad		4,94
			b	- 1/4" o 3/8" o 1/2"	cad		5,03
			c	- 3/4"	cad		6,16
			d	- 1"	cad		6,72
			e	- 1 1/4"	cad		7,55
			f	- 1 1/2"	cad		8,76
			g	- 2 1/2"	cad		13,04
		ME_01_040_0170		Treccia di massa in rame con due fori diam 9 mm. Treccia di massa in rame con due fori diam 9 mm, sezione:
			a	- 10 mmq e interasse di fissaggio 200 mm	cad		2,06
			b	- 10 mmq e interasse di fissaggio 250 mm	cad		2,33
			c	- 16 mmq e interasse di fissaggio 100 mm	cad		1,86
			d	- 16 mmq e interasse di fissaggio 150 mm	cad		2,06
			e	- 16 mmq e interasse di fissaggio 200 mm	cad		2,33
			f	- 16 mmq e interasse di fissaggio 250 mm	cad		2,61
			g	- 16 mmq e interasse di fissaggio 300 mm	cad		3,16
			h	- 25 mmq e interasse di fissaggio 100 mm	cad		2,42
			i	- 25 mmq e interasse di fissaggio 150 mm	cad		2,61
			j	- 25 mmq e interasse di fissaggio 200 mm	cad		3,16
			k	- 25 mmq e interasse di fissaggio 250 mm	cad		3,54
			l	- 25 mmq e interasse di fissaggio 300 mm	cad		4,29
			m	- 35 mmq e interasse di fissaggio 100 mm	cad		3,07
			n	- 35 mmq e interasse di fissaggio 150 mm	cad		3,92
			o	- 35 mmq e interasse di fissaggio 200 mm	cad		4,00
			p	- 35 mmq e interasse di fissaggio 250 mm	cad		4,47
			q	- 35 mmq e interasse di fissaggio 300 mm	cad		5,40
			r	- 50 mmq e interasse di fissaggio 100 mm	cad		5,21
			s	- 50 mmq e interasse di fissaggio 150 mm	cad		5,95
			t	- 50 mmq e interasse di fissaggio 200 mm	cad		6,81
			u	- 50 mmq e interasse di fissaggio 250 mm	cad		6,81
			v	- 50 mmq e interasse di fissaggio 300 mm	cad		6,81
		ME_01_040_0180		Treccia di massa in rame stagnato con due fori diam 9 mm. Treccia di massa in rame stagnato con due fori diam 9 mm, sezione:
			a	- 16 mmq e interasse di fissaggio 100 mm	cad		2,15
			b	- 16 mmq e interasse di fissaggio 150 mm	cad		2,33
			c	- 16 mmq e interasse di fissaggio 200 mm	cad		2,52
			d	- 16 mmq e interasse di fissaggio 250 mm	cad		2,98
			e	- 16 mmq e interasse di fissaggio 300 mm	cad		3,44
			f	- 25 mmq e interasse di fissaggio 100 mm	cad		2,70
			g	- 25 mmq e interasse di fissaggio 150 mm	cad		3,16
			h	- 25 mmq e interasse di fissaggio 200 mm	cad		3,54
			i	- 25 mmq e interasse di fissaggio 250 mm	cad		4,09
			j	- 25 mmq e interasse di fissaggio 300 mm	cad		4,74
			k	- 35 mmq e interasse di fissaggio 100 mm	cad		3,27
			l	- 35 mmq e interasse di fissaggio 150 mm	cad		4,00
			m	- 35 mmq e interasse di fissaggio 200 mm	cad		4,57
			n	- 35 mmq e interasse di fissaggio 250 mm	cad		5,21
			o	- 35 mmq e interasse di fissaggio 300 mm	cad		5,86
			p	- 50 mmq e interasse di fissaggio 100 mm	cad		5,49
			q	- 50 mmq e interasse di fissaggio 150 mm	cad		6,25
			r	- 50 mmq e interasse di fissaggio 200 mm	cad		7,08
			s	- 50 mmq e interasse di fissaggio 250 mm	cad		7,55
			t	- 50 mmq e interasse di fissaggio 300 mm	cad		8,67

	ME_01_050			PROTEZIONE CONTRO LE SOVRATENSIONI
		ME_01_050_0010		Scaricatori di corrente da fulmine spinterometrici unipolari, modulare guida DIN, provati in classe I per la protezione di tutti i sistemi di distribuzione per reti con tensione 230/400 V. Scaricatori di corrente da fulmine spinterometrici unipolari, modulare guida DIN, provati in classe I per la protezione di tutti i sistemi di distribuzione per reti con tensione 230/400 V, accoppiabili con scaricatori di sovratensione per ottenere un livello di protezione Up < 1.5 kV, nelle seguenti taglie
			a	- 50 kA unipolare in forma d'onda 10/350	cad		160,24
			b	- 125 kA unipolare in forma d'onda 10/350	cad		183,63
			c	- modulo di protezione 50 kA di ricambio	cad		153,03
			d	- base per modulo di protezione 50 kA	cad		38,27
			e	- funzioni precostituite in cassetta IP65 per sistemi TT o TN-S (3F+N)	cad		804,03
			f	- funzioni precostituite in cassetta IP65 per sistemi TN-C-S (3F)	cad		611,77
			g	- funzioni precostituite in cassetta IP65 per sistemi TN-S (3F+N) con fusibili	cad		961,35
			h	- funzioni precostituite in cassetta IP65 per sistemi TN-C-S (3F) con fusibili da 250 A gG	cad		786,56
			i	- funzioni precostituite in cassetta IP65 per sistemi TT o TN-S (3F+N) con modulo di segnalazione a distanza e induttanza di disaccoppiamento	cad		1.643,03
			j	- funzioni precostituite in cassetta IP65 per sistemi TT/TN con trasformatore d'isolamento	cad		1.074,96
			k	- funzioni precostituite in cassetta IP65 per sistemi TT/TN con trasformatore d'isolamento,con modulo di segnalazione a distanza	cad		1.074,96
		ME_01_050_0020		Scaricatori di corrente da fulmine spinterometrici unipolari, modulare guida DIN, provati in classe I per la protezione di tutti i sistemi di distribuzione per reti con tensione 230/400 V. Scaricatori di corrente da fulmine spinterometrici unipolari, modulare guida DIN, provati in classe I per la protezione di tutti i sistemi di distribuzione per reti con tensione 230/400 V, accoppiabili con scaricatori di sovratensione per ottenere un livello di protezione Up < 1.3 kV, nelle seguenti taglie:
			a	- 50 kA in forma d'onda 10/350	cad		192,27
			b	- 125 kA in forma d'onda 10/350	cad		218,49
			c	- modulo di protezione 50 kA di ricambio	cad		166,06
			d	- base per modulo di protezione 50 kA	cad		38,27
			e	- funzioni precostituite in cassetta a giorno IP20, abbinamento tra scaricatori di corrente da fulmine e scaricatori di sovratensione, ingombro 11 moduli, per sistemi TT oTN-S (3F+N)	cad		1.109,92
			f	- funzioni precostituite in cassetta IP65, abbinamento tra scaricatori di corrente da fulmine e scaricatori di sovratensione, per sistemi TT o TN-S (3F+N)	cad		1.206,05
			g	- funzioni precostituite in cassetta a giorno IP20, abbinamento tra scaricatori di corrente da fulmine e scaricatori di sovratensione, ingombro 5 moduli, per sistemi TT o TN-S (F+N)	cad		559,33
			h	- funzioni precostituite in cassetta IP65, abbinamento tra scaricatori di corrente da fulmine e scaricatori di sovratensione, per sistemi TT o TN-S (F+N)	cad		646,72
			i	- funzioni precostituite in cassetta a giorno IP20, abbinamento tra scaricatori di corrente da fulmine e scaricatori di sovratensione, ingombro 9 moduli, per sistemi TN-C-S (3F)	cad		873,95
			j	- funzioni precostituite in cassetta IP65, abbinamento tra scaricatori di corrente da fulmine e scaricatori di sovratensione, per sistemi TN-C-S (3F)	cad		970,09
		ME_01_050_0030		Scaricatore di sovratensione, modulare guida DIN provati in classe I, composto da sistema di varistori in ossido di zinco, orrente nominale di scarica (8/20) 30 kA, tensione massima continuativa 275 V, zone di protezione LPZ 0-2. Scaricatore di sovratensione, modulare guida DIN provati in classe I, composto da sistema di varistori in ossido di zinco, con indicatore della funzionalita', utilizzabile in sistemi in corrente continua o alternata, estraibile senza interruzione dell'alimentazione, corrente nominale di scarica (8/20) 30 kA, tensione massima continuativa 275 V, zone di protezione LPZ 0-2, nelle tipologie:
			a	- unipolare	cad		153,60
			b	- bipolare	cad		293,57
			c	- tripolare	cad		428,10
			d	- tetrapolare	cad		575,33
			e	- tripolare con modulo di segnalazione a distanza	cad		456,28
			f	- tetrapolare con modulo di segnalazione a distanza	cad		611,69
			g	- tripolare con modulo di segnalazione acustica	cad		578,07
			h	- tetrapolare con modulo di segnalazione acustica	cad		778,94
			i	- modulo di protezione di ricambio	cad		119,98
			j	- base vuota unipolare	cad		21,60
			k	- base vuota bipolare	cad		37,37
			l	- base vuota tripolare	cad		49,51
			m	- base vuota tetrapolare	cad		63,91
			n	- base vuota unipolare con segnalazione a distanza	cad		56,71
			o	- base vuota bipolare con segnalazione a distanza	cad		90,92
			p	- base vuota tripolare con segnalazione a distanza	cad		105,33
			q	- base vuota tetrapolare con segnalazione a distanza	cad		119,72
			r	- base vuota bipolare con segnalazione acustica	cad		215,14
			s	- base vuota tripolare con segnalazione acustica	cad		226,84
			t	- base vuota tetrapolare con segnalazione acustica	cad		241,25
		ME_01_050_0040		Scaricatore di sovratensione, modulare guida DIN provati in classe I, composto da sistema di varistori in ossido di zinco, corrente nominale di scarica (8/20) 30 kA, zone di protezione LPZ 0-2, completo di modulo NPE spinterometro 25 kA (10/350). Scaricatore di sovratensione, modulare guida DIN provati in classe I, composto da sistema di varistori in ossido di zinco, con indicatore della funzionalita', utilizzabile in sistemi in corrente continua o alternata, estraibile senza interruzione dell'alimentazione, corrente nominale di scarica (8/20) 30 kA, zone di protezione LPZ 0-2, completo di modulo NPE spinterometro 25 kA (10/350) per la limitazione delle sovratensioni tra neutro e conduttore di protezione, nelle tipologie:
			a	- tripolare senza segnalazione a distanza	cad		621,69
			b	- tripolare con segnalazione a distanza	cad		653,50
			c	- modulo spinterometro NPE di ricambio	cad		77,42
			d	- base vuota unipolare+modulo NPE senza segnalazione	cad		42,57
			e	- base vuota tripolare+modulo NPE senza segnalazione	cad		67,52
			f	- base vuota unipolare+modulo NPE con segnalazione	cad		111,62
			g	- base vuota tripolare+modulo NPE con segnalazione	cad		196,24
		ME_01_050_0050		Scaricatore di sovratensione, modulare guida DIN provati in classe II, composto da sistema di varistori in ossido di zinco, corrente nominale di scarica (8/20) 20 kA, zone di protezione LPZ 1-2, completo di protezione termica/dinamica. Scaricatore di sovratensione, modulare guida DIN provati in classe II, composto da sistema di varistori in ossido di zinco, con indicatore della funzionalita', utilizzabile in sistemi in corrente continua o alternata, estraibile senza interruzione dell'alimentazione, corrente nominale di scarica (8/20) 20 kA, zone di protezione LPZ 1-2, completo di protezione termica/dinamica, nelle tipologie:
			a	- unipolare	cad		76,52
			b	- bipolare	cad		126,63
			c	- tripolare	cad		228,64
			d	- tetrapolare	cad		305,16
			e	- unipolare con modulo di segnalazione a distanza	cad		111,62
			f	- bipolare con modulo di segnalazione a distanza	cad		196,24
			g	- tripolare con modulo di segnalazione a distanza	cad		315,06
			h	- tetrapolare con modulo di segnalazione a distanza	cad		390,67
			i	- bipolare con modulo di segnalazione acustica	cad		309,65
			j	- tripolare con modulo di segnalazione acustica	cad		423,08
			k	- tetrapolare con modulo di segnalazione acustica	cad		498,69
			l	- modulo di protezione di ricambio	cad		51,32
		ME_01_050_0060		Scaricatore di sovratensione, modulare guida DIN provati in classe II, composto da sistema di varistori in ossido di zinco, corrente nominale di scarica (8/20) 20 kA, zone di protezione LPZ 1-2, completo di modulo NPE spinterometro 25 kA (10/350). Scaricatore di sovratensione, modulare guida DIN provati in classe II, composto da sistema di varistori in ossido di zinco, con indicatore della funzionalita', utilizzabile in sistemi in corrente continua o alternata, estraibile senza interruzione dell'alimentazione, corrente nominale di scarica (8/20) 20 kA, zone di protezione LPZ 1-2, completo di modulo NPE spinterometro 25 kA (10/350) per la limitazione delle sovratensioni tra neutro e conduttore di protezione, nelle tipologie:
			a	- unipolare	cad		147,62
			b	- tripolare	cad		320,46
			c	- unipolare con modulo di segnalazione a distanza	cad		192,63
			d	- tripolare con modulo di segnalazione a distanza	cad		387,97
			e	- modulo spinterometro NPE di ricambio	cad		77,42
		ME_01_050_0070	_	Induttanza di disaccoppiamento per il coordinamento tra scaricatori di corrente da fulmine e di sovratensione, corrente nominale 63 A, modulare guida DIN	cad		99,02
		ME_01_050_0080		Scaricatore di sovratensione, modulare guida DIN provati in classe II, composto da sistema di varistori in ossido di zinco, orrente nominale di scarica (8/20) 20 kA, zone di protezione LPZ 1-2. Scaricatore di sovratensione, modulare guida DIN provati in classe II, composto da sistema di varistori in ossido di zinco, con indicatore della funzionalita', per impianti fotovoltaici, corrente nominale di scarica (8/20) 20 kA, zone di protezione LPZ 1-2, nelle tipologie:
			a	- modulo Umax 75 o 150 V; 100/200 V	cad		32,49
			b	- modulo Umax 280 V; 350 V	cad		60,31
			c	- modulo Umax 385 o 440 V; 505/585 V	cad		51,32
			d	- modulo Umax 550 V; 745 V	cad		62,12
		ME_01_050_0090	_	Ricambio per scaricatore di sovratensione, modulare guida DIN provati in classe II, composto da sistema di varistori in ossido di zinco, corrente nominale di scarica (8/20) 15-20 kA, zone di protezione LPZ 1-2, modulo da 75 o 150 V. Ricambio per scaricatore di sovratensione, modulare guida DIN provati in classe II, composto da sistema di varistori in ossido di zinco, con indicatore della funzionalita', per impianti alimentati a tensioni di 75 o 150 V, corrente nominale di scarica (8/20) 15-20 kA, zone di protezione LPZ 1-2, modulo da 75 o 150 V.	cad		32,49
		ME_01_050_0100		Scaricatori provati in classe III, zone di protezione LPZ 2-3, costituiti da scaricatore a gas e da varistori, corrente di scarica 1.8 kA (8/20) da inserire nelle presa di corrente da proteggere
			a	- scaricatore spina e presa tipo UNEL	cad		87,32
			b	- scaricatore spina e 2 prese tipo bipasso 10/16 A	cad		55,89
			c	- scaricatore spina e presa tipo UNEL/bipasso 10/16 A	cad		53,10
		ME_01_050_0110		Scaricatori provati in classe III, zone di protezione LPZ 2-3, costituiti da scaricatore a gas e da varistori, per alimentazioni monofase con tensioni = 230 V, modulare guida DIN. Scaricatori provati in classe III, zone di protezione LPZ 2-3, costituiti da scaricatore a gas e da varistori, per alimentazioni monofase con tensioni = 230 V, modulare guida DIN, nelle taglie:
			a	- 24/48/60/110/230(Ic 20 A) Vca, Ic 16 A, corrente di scarica 700 A	cad		87,32
			b	- 12/24/48/60 Vcc, Ic 16 A, corrente di scarica 700 A	cad		85,53
			c	- 24 Vcc o 24/110/230 Vca, corrente di scarica 700 A con segnalazione a distanza	cad		102,62
			d	- filtro di rete per scaricatore da 230 Vca	cad		90,27
		ME_01_050_0120		Scaricatori per linee di telecomunicazione analogiche. Scaricatori per linee di telecomunicazione analogiche, nelle tipologie:
			a	- ingresso linea, 2 fili, zona di protezione LPZ 1-3 (senza LPS esterno)	cad		77,42
			b	- uscita linea/utenza, 4 fili, zona di protezione LPZ 2-3 (senza LPS esterno)	cad		172,83
			c	- utenze finali, 4 fili, RJ 11/12, zona di protezione LPZ 1-3 (senza LPS esterno)	cad		91,82
			d	- utenze finali, 4 fili, RJ 45, zona di protezione LPZ 1-3 (senza LPS esterno)	cad		113,42
			e	- utenze finali, 6 fili, RJ 11/12, zona di protezione LPZ 1-3 (senza LPS esterno)	cad		141,33
			f	- ingresso linea, 2 fili, zona di protezione LPZ 1-3 (con LPS esterno)	cad		87,32
			g	- uscita linea/utenza, 4 fili, zona di protezione LPZ 2-3 (con LPS esterno)	cad		135,65
			h	- utenze finali, 4 fili, RJ 11/12, zona di protezione LPZ 1-3 (con LPS esterno)	cad		117,02
			i	- utenze finali, 4 fili, RJ 45, zona di protezione LPZ 1-3 (con LPS esterno)	cad		119,72
		ME_01_050_0130		Scaricatori per linee di telecomunicazione ISDN. Scaricatori per linee di telecomunicazione ISDN nelle tipologie:
			a	- ingresso linea, 2 fili, zona di protezione LPZ 1-3 (senza LPS esterno)	cad		77,42
			b	- uscita linea/utenza, 4 fili schermati RJ 45, zona di protezione LPZ 1-3 (senza LPS esterno)	cad		165,63
			c	- ingresso linea, 2 fili, zona di protezione LPZ 0-2 (con LPS esterno)	cad		87,32
			d	- uscita linea/utenza, 4 fili schermati, zona di protezione LPZ 0-3 (con LPS esterno)	cad		174,63
			e	- utenze finali, 4 fili, RJ 45, zona di protezione LPZ 0-3 (con LPS esterno)	cad		199,84
		ME_01_050_0140		Scaricatori per linee dati. Scaricatori per linee dati nelle tipologie:
			a	- linea Ethernet twisted pair, RJ45 a 4 fili schermati senza LPS esterno, zone di protezione LPZ 1-3	cad		119,72
			b	- linea Ethernet twisted pair, RJ45 a 8 fili schermati senza LPS esterno, zone di protezione LPZ 1-3	cad		189,94
			c	- linea Ethernet twisted pair, RJ45 a 4 fili schermati con LPS esterno, zone di protezione LPZ 0-2	cad		129,62
			d	- linea Ethernet twisted pair, RJ45 a 8 fili schermati con LPS esterno, zone di protezione LPZ 0-3	cad		139,54
		ME_01_050_0150		Scaricatori per linee di misura, controllo e regolazione. Scaricatori per linee di misura, controllo e regolazione, nelle tipologie
			a	- zona di protezione LPZ 0-2, Imax 16 A	cad		87,32
			b	- zona di protezione LPZ 1-3, Imax 0.2 A	cad		77,42
			c	- zona di protezione LPZ 1-3, Imax 1 A	cad		77,42
			d	- zona di protezione LPZ 2-3, Imax 0,1 A	cad		172,83
		ME_01_050_0160		Scaricatori per segnali video. Scaricatori per segnali video, nelle tipologie:
			a	- antenna SAT, collegamento tipo BNC	cad		180,04
			b	- antenna SAT, collegamento tipo UHF	cad		195,34
			c	- antenna SAT, collegamento tipo N	cad		296,15
			d	- UHF/VHF, collegamento a morsetti	cad		90,38
			e	- alimenazione e segnale TV+radiofrequenza, collegamento spina/presa tipo Schuko+cavi coassiali	cad		144,93
		ME_01_050_0170		Protezione spinterometrica per la separazione tra parti di impianto che non possono essere collegate, involucro in massa epossidica pressofusa, elettrodi in rame/acciaio inox, corrente nominale di scarica. Protezione spinterometrica per la separazione tra parti di impianto che non possono essere collegate, involucro in massa epossidica pressofusa, elettrodi in rame/acciaio inox, corrente nominale di scarica, nelle tipologie:
			a	- per ambienti con pericolo di esplosione	cad		224,53
			b	- per ambienti senza pericolo di esplosione	cad		80,11
			c	- per ambienti per strutture metalliche	cad		22,77

ME_02	>---			CAVI E VIE CAVI

	ME_02_010			TUBAZIONI ELETTRICHE
		ME_02_010_0010		Tubazioni flessibili pesanti in materiale plastico IMQ tipo autoest. a norma CEI-EN 50086-1/2-2. Tubazioni flessibili pesanti in materiale plastico IMQ tipo autoest. a norma CEI-EN 50086-1/2-2, diametri:
			a	- 16mm	m		0,17
			b	- 20mm	m		0,22
			c	- 25mm	m		0,63
			d	- 32mm	m		1,98
			e	- 40mm	m		2,78
			f	- 50mm	m		3,88
			g	- 63mm	m		6,95
		ME_02_010_0020		Tubazione plastica rigida con marchio IMQ tipo autoest. a norme CEI-EN 50086-1-2-3 per installazione a vista. Tubazione plastica rigida con marchio IMQ tipo autoest. a norme CEI-EN 50086-1-2-3 per installazione a vista, diametri:
			a	- 16mm	m		0,35
			b	- 20mm	m		0,74
			c	- 25mm	m		1,02
			d	- 32mm	m		2,52
			e	- 40mm	m		4,96
			f	- 50mm	m		10,55
			g	- 63mm	m		33,21
		ME_02_010_0030		Cavidotti corrugati a doppia parete per posa interrata a norme CEI-EN 50086-1-2-4 con resistenza allo achiacciamento di 450 NEWTON. Cavidotti corrugati a doppia parete per posa interrata a norme CEI-EN 50086-1-2-4 con resistenza allo achiacciamento di 450 NEWTON, diametri:
			a	- 40mm	m		0,86
			b	- 50mm	m		0,98
			c	- 63mm	m		1,19
			d	- 80mm	m		1,57
			e	- 100mm	m		1,88
			f	- 110mm	m		2,50
			g	- 125mm	m		3,06
			h	- 140mm	m		4,72
			i	- 160mm	m		5,91
			j	- 200mm	m		9,00
		ME_02_010_0040		Tubo in acciaio zincato tipo leggero con marchio IMQ a norme CEI-EN 50086. Tubo in acciaio zincato tipo leggero con marchio IMQ a norme CEI-EN 50086, diametri:
			a	- 16mm	m		0,89
			b	- 20mm	m		1,12
			c	- 25mm	m		1,74
			d	- 32mm	m		2,20
			e	- 40mm	m		2,87
			f	- 50mm	m		3,63
			g	- 63mm	m		7,59
		ME_02_010_0050		Guaina flessibile in PVC autoestinguente con spirale in PVC rigido rinforzato,con grado di protezione non inferiore a IP65 a norme CEI-EN 50086-1-2-3 e marchio IMQ,completa di raccordi e accessori. Guaina flessibile in PVC autoestinguente con spirale in PVC rigido rinforzato,con grado di protezione non inferiore a IP65 a norme CEI-EN 50086-1-2-3 e marchio IMQ,completa di raccordi e accessori, diametri:
			a	- 8mm	m		1,77
			b	- 10mm	m		1,87
			c	- 12mm	m		1,88
			d	- 14mm	m		2,06
			e	- 16mm	m		2,23
			f	- 20mm	m		2,70
			g	- 22mm	m		2,90
			h	- 25mm	m		3,34
			i	- 28mm	m		4,08
			j	- 32mm	m		4,81
			k	- 35mm	m		5,27
			l	- 40mm	m		6,53
			m	- 50mm	m		9,37
			n	- 60mm	m		11,17
		ME_02_010_0060		Guaina flessibile in acciaio zincato a semplice graffatura, ricoperti in PVC autoestinguente liscio esternamente, con grado di protezione non inferiore a IP67 a norme CEI-EN 50086-1-2-3 e marchio CE. Guaina flessibile in acciaio zincato a semplice aggraffatura, ricoperti in PVC autoestinguente liscio esternamente, con grado di protezione non inferiore a IP67 a norme CEI-EN 50086-1-2-3 e marchio CE, completa di raccordi e accessori, nei diametri:
			a	- 16mm	m		1,71
			b	- 20mm	m		2,50
			c	- 25mm	m		3,58
			d	- 32mm	m		6,05
			e	- 40mm	m		6,95
			f	- 50mm	m		9,87

	ME_02_020			CASSETTE E SCATOLE
		ME_02_020_0010		Cassetta di derivazione da incasso in materiale isolante nervato con feritoie pretranciate per l'ingresso dei tubi,listello profilato per morsetti componibili, provvista di coperchio bordato fissato con viti. Cassetta di derivazione da incasso in materiale isolante nervato con feritoie pretranciate per l'ingresso dei tubi,listello profilato per morsetti componibili, provvista di coperchio bordato fissato con viti, dimensioni:
			a	- 92x92x45 mm	cad		0,47
			b	- 118x96x45 mm	cad		0,57
			c	- 118x96x70 mm	cad		0,75
			d	- 152x98x70 mm	cad		0,84
			e	- 160x130x70 mm	cad		1,22
			f	- 196x152x70 mm	cad		1,63
			g	- 294x152x70 mm	cad		2,41
			h	- 392x152x70 mm	cad		4,07
			i	- 480x152x70 mm	cad		5,34
			j	- 516x202x80 mm	cad		7,48
			k	- 516x294x80 mm	cad		16,95
		ME_02_020_0020		Cassetta di derivazione stagna da parete in materiale plastico isolante autoestinguente,grado di protezione IP55 con coperchio opaco o trasparente fissato con viti. Cassetta di derivazione stagna da parete in materiale plastico isolante autoestinguente,grado di protezione IP55 con coperchio opaco o trasparente fissato con viti, nelle dimensioni:
			a	- 100x100x50 mm	cad		2,01
			b	- 120x80x50 mm	cad		2,28
			c	- 150x110x70 mm	cad		3,41
			d	- 190x140x70 mm	cad		6,35
			f	- 300x220x120 mm	cad		18,44
			g	- 380x300x120 mm	cad		24,90
			h	- 460x380x120 mm	cad		35,22
		ME_02_020_0030		Cassetta di derivazione da incasso in resina. Cassetta di derivazione da incasso in resina:
			a	- diam. 60mm	cad		0,24
			b	- rettangolare per combinazioni fino a tre posti allineati	cad		0,44
			c	- rettangolare per combinazioni fino a tre posti allineati con colonnine di fissaggio	cad		0,63
			d	- rettangolare per combinazioni fino a quattro posti allineati	cad		1,57
			e	- rettangolare per combinazioni fino a sei posti allineati	cad		2,39
			f	- rettangolare per combinazioni fino a sei posti sovrapposti (3+3)	cad		2,75
		ME_02_020_0040		Coperchi per scatole e cassette. Coperchi per scatole e cassette:
			a	- per scatola tonda in PVC fino a 90mm	cad		0,44
			b	- 92x92 mm	cad		0,48
			c	- 118x96 mm	cad		0,57
			d	- 152x98 mm	cad		0,75
			e	- 160x130 mm	cad		1,13
			f	- 196x152 mm	cad		1,63
			g	- 294x152 mm	cad		2,19
			h	- 392x152 mm	cad		4,19
			i	- 480x152 mm	cad		5,68
			j	- 516x202 mm	cad		7,13
			k	- 516x294 mm	cad		9,09
		ME_02_020_0050		Scatole di derivazione pressofuse in lega di alluminio UNI EN 1706, non verniciate con pareti chiuse e coperchio avvolgente, grado di protezione IP65, nelle dimensioni:
			a	- 90x90x65 mm	cad		13,10
			b	- 100x100x85 mm	cad		15,37
			c	- 150x150x100 mm	cad		18,88
			d	- 300x150x100 mm	cad		52,57
			e	- 300x230x100 mm	cad		86,87
			f	- 300x230x180 mm	cad		97,72
			g	- 470x300x180 mm	cad		158,39
			h	- 630x300x180 mm	cad		262,83
		ME_02_020_0060		Raccordo in acciaio inox tubo-tubo, grado di protezione IP65, nei diametri:
			a	- 16 mm	cad		19,05
			b	- 20 mm	cad		21,85
			c	- 25 mm	cad		24,82
			d	- 32 mm	cad		29,54
			e	- 40 mm	cad		55,06
			f	- 50 mm	cad		72,11
		ME_02_020_0070		Raccordo in acciaio inox tubo-scatola, grado di protezione IP65, nei diametri:
			a	- 16 mm	cad		14,39
			b	- 20 mm	cad		15,29
			c	- 25 mm	cad		18,05
			d	- 32 mm	cad		22,73
			e	- 40 mm	cad		41,07
			f	- 50 mm	cad		55,94

	ME_02_030			CANALI E PASSERELLE
		ME_02_030_0010		Passerella portacavi in lamiera zincata, asolata con bordi ripiegati,completa di accessori di montaggio e fissaggio (altezza 35mm). Passerella portacavi in lamiera zincata, asolata con bordi ripiegati,completa di accessori di montaggio e fissaggio (altezza 35mm), dimensioni:
			a	- 50 mm	m		3,30
			b	- 100 mm	m		3,87
			c	- 150 mm	m		5,37
			d	- 200 mm	m		6,03
			e	- 300 mm	m		6,70
			f	- 400 mm	m		7,43
			g	- 500 mm	m		9,96
			h	- 600 mm	m		11,55
		ME_02_030_0020		Passerella portacavi in lamiera zincata, asolata con bordi ripiegati,completa di accessori di montaggio e fissaggio (altezza 50mm). Passerella portacavi in lamiera zincata, asolata con bordi ripiegati,completa di accessori di montaggio e fissaggio (altezza 50mm), dimensioni:
			a	- 50 mm	m		4,70
			b	- 100 mm	m		5,42
			c	- 150 mm	m		6,03
			d	- 200 mm	m		6,75
			e	- 300 mm	m		7,43
			f	- 400 mm	m		8,21
			g	- 500 mm	m		10,82
			h	- 600 mm	m		12,47
		ME_02_030_0030		Passerella portacavi in lamiera zincata, asolata con bordi ripiegati, completa di accessori di montaggio e fissaggio (altezza 80mm). Passerella portacavi in lamiera zincata, asolata con bordi ripiegati,completa di accessori di montaggio e fissaggio (altezza 80mm), dimensioni:
			a	- 100 mm	m		6,03
			b	- 150 mm	m		10,82
			c	- 200 mm	m		13,31
			d	- 250 mm	m		19,29
			e	- 300 mm	m		13,31
			f	- 400 mm	m		19,29
			g	- 500 mm	m		23,10
			h	- 600 mm	m		25,88
		ME_02_030_0040		Passerella portacavi in lamiera zincata, asolata con bordi ripiegati,completa di accessori di montaggio e fissaggio (altezza 100mm). Passerella portacavi in lamiera zincata, asolata con bordi ripiegati,completa di accessori di montaggio e fissaggio (altezza 100mm), dimensioni:
			a	- 100 mm	m		7,38
			b	- 150 mm	m		11,65
			c	- 200 mm	m		14,14
			d	- 250 mm	m		20,22
			e	- 300 mm	m		24,04
			f	- 400 mm	m		26,82
			g	- 500 mm	m		24,04
			h	- 600 mm	m		26,82
		ME_02_030_0045		Passerelle a traversini costruite in conformita' alla norm ... i montaggio e pezzi speciali. Altezza 100 mm. - larghezza:. Passerelle a traversini costruite in conformita' alla norma CEI EN 61537 Classe 23-76 in acciaio (norma di riferimento UNI EN 10025) zincato a caldo dopo lavorazione secondo norma CEI 7.6; interasse dei traversini pari a 300 mm, completa di accessori di montaggio e pezzi speciali. Altezza 100 mm. - larghezza:
			a	- 200 mm	m		45,85
			b	- 300 mm	m		48,48
			c	- 400 mm	m		51,44
			d	- 500 mm	m		54,27
			e	- 600 mm	m		56,11
		ME_02_030_0050		Parete di separazione in acciaio zincato per passerelle o canali. Parete di separazione in acciaio zincato per passerelle o canali, nelle seguenti altezze:
			a	- 35 mm	m		2,59
			b	- 50 mm	m		2,41
			c	- 80 mm	m		2,41
			d	- 100 mm	m		2,41
		ME_02_030_0060		Passerella portacavi in PVC rigido autoestinguente a sezione rettangolare aperta con bordi rinforzati, fondo pieno o traforato, completa di accessori di montaggio e fissaggio. Passerella portacavi in PVC rigido autoestinguente a sezione rettangolare aperta con bordi rinforzati, fondo pieno o traforato, completa di accessori di montaggio e fissaggio, dimensioni:
			a	- 100x60 mm	m		6,29
			b	- 200x60 mm	m		9,08
			c	- 300x60 mm	m		13,20
			d	- 400x100 mm	m		22,68
			e	- 500x100 mm	m		26,82
		ME_02_030_0070		Canale in robusta lamiera d'acciaio verniciata a forno su trattamento anticorrosivo, sezione a "C", completa di accessori di montaggio e fissaggio, nelle dimensioni:
			a	- 100x60 mm	m		10,21
			b	- 130x60 mm	m		13,20
			c	- 150x60 mm	m		15,26
			d	- 200x60 mm	m		19,17
			e	- 230x100 mm	m		41,25
		ME_02_030_0080		Canaletta in PVC, rigido autoestinguente con sezione rettangolare aperta e coperchio a scatto. Canaletta in PVC, rigido autoestinguente con sezione rettangolare aperta e coperchio a scatto, dimensioni:
			a	- 22x10 mm	m		0,96
			b	- 15x15 mm	m		0,70
			c	- 20x20 mm	m		1,05
			d	- 30x15 mm	m		1,57
		ME_02_030_0090		Passerella a rete realizzata in tondini d'acciaio elettrosaldati con zincatura a caldo dopo lavorazione, altezza 30 mm. Passerella a rete realizzata in tondini d'acciaio elettrosaldati con zincatura a caldo dopo lavorazione, altezza 30 mm, larghezza:
			a	- 50 mm	m		2,67
			b	- 100 mm	m		3,67
			c	- 150 mm	m		4,42
			d	- 200 mm	m		4,94
			e	- 300 mm	m		7,60
		ME_02_030_0100		Passerella a rete realizzata in tondini d'acciaio elettrosaldati con zincatura a caldo dopo lavorazione, altezza 54 mm. Passerella a rete realizzata in tondini d'acciaio elettrosaldati con zincatura a caldo dopo lavorazione, altezza 54 mm, larghezza:
			a	- 50 mm	m		3,03
			b	- 100 mm	m		3,94
			c	- 150 mm	m		4,28
			d	- 200 mm	m		4,81
			e	- 300 mm	m		6,60
			f	- 400 mm	m		9,35
			g	- 500 mm	m		11,80
			h	- 600 mm	m		13,02
		ME_02_030_0110		Passerella a rete realizzata in tondini d'acciaio elettrosaldati con zincatura a caldo dopo lavorazione, altezza 80 mm. Passerella a rete realizzata in tondini d'acciaio elettrosaldati con zincatura a caldo dopo lavorazione, altezza 80 mm, larghezza:
			a	- 150 mm	m		5,64
			b	- 200 mm	m		6,69
			c	- 300 mm	m		9,35
			d	- 400 mm	m		11,97
			e	- 500 mm	m		13,20
			f	- 600 mm	m		13,20
		ME_02_030_0120		Passerella a rete realizzata in tondini d'acciaio elettrosaldati con zincatura a caldo dopo lavorazione, altezza 105 mm. Passerella a rete realizzata in tondini d'acciaio elettrosaldati con zincatura a caldo dopo lavorazione, altezza 105 mm, larghezza:
			a	- 150 mm	m		5,64
			b	- 200 mm	m		6,69
			c	- 300 mm	m		9,35
			d	- 400 mm	m		11,97
			e	- 500 mm	m		13,20
			f	- 600 mm	m		13,20
		ME_02_030_0130	_	Canale battiscopa e cornice 70x20 mm a tre scomparti per la posa di cavi, con coperchio avvolgente C:193 A:193 B:301. Canale battiscopa e cornice 70x20 mm a tre scomparti per la posa di cavi, con coperchio avvolgenteC:193 A:193 B:301	m		2,62
		ME_02_030_0135		Sistema di canalizzazione in PVC a parete d'arredo, suddi ... a direzione lavori. Nelle seguenti dimensioni e scomparti:. Sistema di canalizzazione in PVC a parete d'arredo, suddivisa in scomparti destinati ad ospitare cavi energia, cavi di segnalazione e comunicazione, cassette portafrutti; conforme alle norme CEI EN 50085-2-1, completo di coperchio, accessori di montaggio, accessori di fissaggio e pezzi speciali, con le seguenti caratteristiche:- grado di protezione IP40;- resistenza all'urto: 2 Joule (PVC);- colorazione a scelta della direzione lavori.Nelle seguenti dimensioni e scomparti:
			a	- 120 x 60 mm - 2 scomparti	m		32,07
			b	- 200 x 60 mm - 4 scomparti	m		54,68
		ME_02_030_0140		Coperchio per passerella portacavi in acciaio zincato, nelle seguenti larghezze:
			a	- 50 mm	m		2,97
			b	- 100 mm	m		3,06
			c	- 150 mm	m		3,85
			d	- 200 mm	m		4,86
			e	- 250 mm	m		5,34
			f	- 300 mm	m		6,35
			g	- 400 mm	m		9,26
			h	- 500 mm	m		11,63
			i	- 600 mm	m		13,29
		ME_02_030_0145		Torrette da incasso in resina, a scomparsa, conformi alla ... torretta e pavimento mediante guarnizione. Numero moduli:. Torrette da incasso in resina, a scomparsa, conformi alla norma CEI EN 60670-23 - CEI 64-8 per installazioni sia in pavimenti flottanti che in cemento, costituita da:- coperchio con finitura inox antiscivolo o personabilizzabile, maniglia ergonomica ed uscita cavi con coperchio chiuso- supporti portafrutti (escluso frutti). Gradi di protezione minimi:- IP4X sul perimetro del coperchio e tra cornice e pavimento;- IP2X in corrispondenza delle uscite cavi dal coperchio;- IP52 in corrispondenza del fissaggio tra torretta e pavimento mediante guarnizione.Numero moduli:
			a	- 8/10 moduli	cad		103,09
			b	- 16/20 moduli	cad		155,29
			c	- 24/30 moduli	cad		225,23
			d	- scatola da incasso in lamiera zincata per pavimenti in cemento con prefratture	cad		119,60
		ME_02_030_0150		Torretta sporgente in resina goffrata per installazione ... ta - bocchettone di derivazione sottopavimento. Del tipo:. Torretta sporgente in resina goffrata per installazione su pavimenti flottanti o in cemento, conforme alla Norma CEI 23-73 - CEI 64-8, grado di protezione minio IP52 costituita da: - coperchio di chiusura struttura- separatore interno- chiusure laterali- modulo portapparecchi- guarnizione di tenuta- bocchettone di derivazione sottopavimento. Del tipo:
			a	- monofacciale 5 moduli	cad		29,17
			b	- bifacciale 4+4 moduli	cad		50,09
			c	- bifacciale con base in resina e corpo in alluminio 4+4 moduli	cad		85,83
		ME_02_030_0155		Colonna bifacciale predisposta per installazione prese el ... -2-4, grado di protezione IP40, delle seguenti dimensioni:. Colonna bifacciale predisposta per installazione prese elettriche e prese dati,completa di tutti gli accessori di montaggio, con struttura in alluminio anodizzato, sezione 120x120 mm. Conforme alla Norma CEI EN 50085-2-4, grado di protezione IP40, delle seguenti dimensioni:
			a	- altezza 780 mm	cad
			b	- altezza 2700 mm regolabile fino a 3700 mm	cad		853,31

	ME_02_035			CANALE AD USO BATTISCOPA, CORNICE SOPRAPAVIMENTO ED ACCESSORI
		ME_02_035_0010	_	Canale ad uso battiscopa IP40 a 3 scomparti 70 X 20 compreso di giunto, terminale Dx e Sx, angolo interno ed esterno e raccordi per collegamenti scatole portapparecchi.	m		8,75
		ME_02_035_0020	_	Coperchio per canale ad uso battiscopa 70 x 20	m		4,37
		ME_02_035_0030	_	Canale ad uso cornice IP40 a 3 scomparti 70x20compreso di giunto, terminale Dx e Sx, angolo interno ed esterno e raccordi per collegamenti scatole portapparecchi.	m		10,11
		ME_02_035_0040	_	Coperchio per canale ad uso cornice 70x20	m		4,74
		ME_02_035_0050	_	Cassetta derivazione per canale ad uso cornice a 3 scomparti 70x20	cad		4,74
		ME_02_035_0060	_	Canale ad uso battiscopa e cornice IP40 a 4 scomparti 120 X 25 compreso di giunto, terminale Dx e Sx, angolo interno ed esterno variabile e raccordi per collegamenti scatole portapparecchi.	m		18,73
		ME_02_035_0070	_	Coperchio per canale ad uso battiscopa e cornice 4 scomparti 120x25	m		6,25
		ME_02_035_0080	_	Cassetta derivazione per canale ad uso battiscopa e cornice a 4 scomparti 70x20	cad		7,61
		ME_02_035_0090	_	Scatole porta apparecchi 3 posti	cad		3,75
		ME_02_035_0100	_	Scatole porta apparecchi 4 posti	cad		3,87
		ME_02_035_0110	_	Scatole porta apparecchi 8 posti	cad		5,25
		ME_02_035_0120	_	Scatole porta apparecchi 12 posti	cad		10,11
		ME_02_035_0130	_	Canale portacavi con coperchio ad uso soprapavimento 4 scomparti 85x20 compreso di giunto a angolo piano	cad		12,61

	ME_02_040			CAVI ELETTRICI
		ME_02_040_0015		Cavo unipolare flessibile conforme ai requisiti previsti dalla Normativa Europea Regolamento UE 305/2011 - Prodotti da Costruzione CPR, di rame ricotto isolato con materiale isolante in PVC di qualita' S17, norme di riferimento CEI EN 50525, CEI 20-4. Cavo unipolare flessibile conforme ai requisiti previsti dalla Normativa Europea Regolamento UE 305/2011 - Prodotti da Costruzione CPR, di rame ricotto isolato con materiale isolante in PVC di qualita' S17, norme di riferimento CEI EN 50525, CEI 20-40; sigla di designazione FS17 450/750 V, sezione nominale:
			a	- 1 mm²	m		0,10
			b	- 1,5 mm²	m		0,13
			c	- 2,5 mm²	m		0,21
			d	- 4 mm²	m		0,34
			e	- 6 mm²	m		0,48
			f	- 10 mm²	m		0,90
			g	- 16 mm²	m		1,35
			h	- 25 mm²	m		2,05
			i	- 35 mm²	m		2,88
			j	- 50 mm²	m		4,13
			k	- 70 mm²	m		5,76
			l	- 95 mm²	m		7,49
			m	- 120 mm²	m		9,63
			n	- 150 mm²	m		12,08
			o	- 185 mm²	m		14,69
			p	- 240 mm²	m		19,33
			q	- 300 mm²	m		24,78
		ME_02_040_0025		Cavo unipolare flessibile conforme ai requisiti previsti dalla Normativa Europea Regolamento UE 305/2011 - Prodotti da Costruzione CPR, di rame ricotto isolato con materiale isolante in g ... le non igroscopico, norme di riferimento CEI 20-13, CEI 2. Cavo unipolare flessibile conforme ai requisiti previsti dalla Normativa Europea Regolamento UE 305/2011 - Prodotti da Costruzione CPR, di rame ricotto isolato con materiale isolante in gomma HEPR ad alto modulo di qualita' G16, guaina in PVC di qualita' R16, rivestimento interno riempitivo di materiale non igroscopico, norme di riferimento CEI 20-13, CEI 20-67; sigla di designazione FG16R16 0,6/1 kV, sezione nominale:
			a	- 1,5 mm²	m		0,39
			b	- 2,5 mm²	m		0,50
			c	- 4 mm²	m		0,65
			d	- 6 mm²	m		0,86
			e	- 10 mm²	m		1,39
			f	- 16 mm²	m		1,94
			g	- 25 mm²	m		2,77
			h	- 35 mm²	m		3,77
			i	- 50 mm²	m		5,26
			j	- 70 mm²	m		7,29
			k	- 95 mm²	m		9,31
			l	- 120 mm²	m		12,00
			m	- 150 mm²	m		14,93
			n	- 185 mm²	m		18,02
			o	- 240 mm²	m		23,86
			p	- 300 mm²	m		30,26
			q	- 400 mm²	m		41,80
		ME_02_040_0035		Cavo bipolare flessibile, conforme ai requisiti previsti dalla Normativa Europea Regolamento UE 305/2011 - Prodotti da Costruzione CPR, di rame ricotto isolato con materiale isolante in g ... VC di qualita' R16, norme di riferimento CEI 20-13, CEI 20. Cavo bipolare flessibile, conforme ai requisiti previsti dalla Normativa Europea Regolamento UE 305/2011 - Prodotti da Costruzione CPR, di rame ricotto isolato con materiale isolante in gomma HEPR ad alto modulo di qualita' G16, guaina in PVC di qualita' R16, norme di riferimento CEI 20-13, CEI 20-67; sigla di designazione FG16OR16 0,6/1 kV, sezione nominale:
			a	- 2x1,5 mm²	m		0,64
			b	- 2x2,5 mm²	m		0,86
			c	- 2x4 mm²	m		1,23
			d	- 2x6 mm²	m		1,68
			e	- 2x10 mm²	m		2,59
			f	- 2x16 mm²	m		3,91
			g	- 2x25 mm²	m		5,89
			h	- 2x35 mm²	m		8,01
			i	- 2x50 mm²	m		11,48
		ME_02_040_0045		Cavo tripolare flessibile, conforme ai requisiti previsti dalla Normativa Europea Regolamento UE 305/2011 - Prodotti da Costruzione CPR, di rame ricotto isolato con materiale isolante in ... VC di qualita' R16, norme di riferimento CEI 20-13, CEI 20. Cavo tripolare flessibile, conforme ai requisiti previsti dalla Normativa Europea Regolamento UE 305/2011 - Prodotti da Costruzione CPR, di rame ricotto isolato con materiale isolante in gomma HEPR ad alto modulo di qualita' G16, guaina in PVC di qualita' R16, norme di riferimento CEI 20-13, CEI 20-67; sigla di designazione FG16OR16 0,6/1 kV, sezione nominale:
			a	- 3x1,5 mm²	m		0,79
			b	- 3x2,5 mm²	m		1,11
			c	- 3x4 mm²	m		1,66
			d	- 3x6 mm²	m		2,28
			e	- 3x10 mm²	m		3,58
			f	- 3x16 mm²	m		5,37
			g	- 3x25 mm²	m		8,28
			h	- 3x35 mm²	m		11,45
			i	- 3x50 mm²	m		16,20
			j	- 3x70 mm²	m		22,75
			k	- 3x95 mm²	m		30,04
		ME_02_040_0055		Cavo quadripolare flessibile, conforme ai requisiti previsti dalla Normativa Europea Regolamento UE 305/2011 - Prodotti da Costruzione CPR, di rame ricotto isolato con materiale isolante ... VC di qualita' R16, norme di riferimento CEI 20-13, CEI 20. Cavo quadripolare flessibile, conforme ai requisiti previsti dalla Normativa Europea Regolamento UE 305/2011 - Prodotti da Costruzione CPR, di rame ricotto isolato con materiale isolante in gomma HEPR ad alto modulo di qualita' G16, guaina in PVC di qualita' R16, norme di riferimento CEI 20-13, CEI 20-67; sigla di designazione FG16OR16 0,6/1 kV, sezione nominale:
			a	- 4x1,5 mm²	m		0,99
			b	- 4x2,5 mm²	m		1,40
			c	- 4x4 mm²	m		2,13
			d	- 4x6 mm²	m		2,94
			e	- 4x10 mm²	m		4,69
			f	- 4x16 mm²	m		7,05
			g	- 4x25 mm²	m		10,80
			h	- 3.5x35 mm²	m		13,62
			i	- 3.5x50 mm²	m		18,79
			j	- 3.5x70 mm²	m		25,65
			k	- 3.5x95 mm²	m		33,63
			l	- 3.5x120 mm²	m		44,68
			m	- 3.5x150 mm²	m		57,00
			n	- 3.5x185 mm²	m		67,86
			o	- 3.5x240 mm²	m		91,82
		ME_02_040_0065		Cavo pentapolare flessibile, conforme ai requisiti previsti dalla Normativa Europea Regolamento UE 305/2011 - Prodotti da Costruzione CPR, di rame ricotto isolato con materiale isolante i ... VC di qualita' R16, norme di riferimento CEI 20-13, CEI 20. Cavo pentapolare flessibile, conforme ai requisiti previsti dalla Normativa Europea Regolamento UE 305/2011 - Prodotti da Costruzione CPR, di rame ricotto isolato con materiale isolante in gomma HEPR ad alto modulo di qualita' G16, guaina in PVC di qualita' R16, norme di riferimento CEI 20-13, CEI 20-67; sigla di designazione FG16OR16 0,6/1 kV, sezione nominale:
			a	- 5x1,5 mm²	m		1,22
			b	- 5x2,5 mm²	m		1,77
			c	- 5x4 mm²	m		2,61
			d	- 5x6 mm²	m		3,67
			e	- 5x10 mm²	m		5,83
			f	- 5x16 mm²	m		8,93
			g	- 5x25 mm²	m		14,03
			h	- 5x35 mm²	m		19,16
			i	- 5x50 mm²	m		27,29
		ME_02_040_0075		Cavo unipolare flessibile, conforme ai requisiti previsti dalla Normativa Europea Regolamento UE 305/2011 - Prodotti da Costruzione CPR, di rame ricotto isolato con materiale isolante in ... le non igroscopico, norme di riferimento CEI 20-13, CEI 2. Cavo unipolare flessibile, conforme ai requisiti previsti dalla Normativa Europea Regolamento UE 305/2011 - Prodotti da Costruzione CPR, di rame ricotto isolato con materiale isolante in gomma HEPR ad alto modulo di qualita' G16, guaina termoplastica di qualita' M16, rivestimento interno riempitivo di materiale non igroscopico, norme di riferimento CEI 20-13, CEI 20-67; sigla di designazione FG16M16 0,6/1 kV, sezione nominale:
			a	- 10 mm²	m		1,45
			b	- 16 mm²	m		1,96
			c	- 25 mm²	m		2,83
			d	- 35 mm²	m		3,76
			e	- 50 mm²	m		5,17
			f	- 70 mm²	m		7,15
			g	- 95 mm²	m		9,12
			h	- 120 mm²	m		11,80
			i	- 150 mm²	m		14,91
			j	- 185 mm²	m		17,86
			k	- 240 mm²	m		23,51
			l	- 300 mm²	m		29,26
		ME_02_040_0085		Cavo bipolare flessibile, conforme ai requisiti previsti dalla Normativa Europea Regolamento UE 305/2011 - Prodotti da Costruzione CPR, di rame ricotto isolato con materiale isolante in g ... ca di qualita' M16, norme di riferimento CEI 20-13, CEI 20. Cavo bipolare flessibile, conforme ai requisiti previsti dalla Normativa Europea Regolamento UE 305/2011 - Prodotti da Costruzione CPR, di rame ricotto isolato con materiale isolante in gomma HEPR ad alto modulo di qualita' G16, guaina termoplastica di qualita' M16, norme di riferimento CEI 20-13, CEI 20-67; sigla di designazione FG16OM16 0,6/1 kV, sezione nominale:
			a	- 2x1,5 mm²	m		0,86
			b	- 2x2,5 mm²	m		1,12
			c	- 2x4 mm²	m		1,50
			d	- 2x6 mm²	m		1,96
			e	- 2x10 mm²	m		3,41
			f	- 2x16 mm²	m		4,72
			g	- 2x25 mm²	m		6,90
			h	- 2x35 mm²	m		9,26
			i	- 2x50 mm²	m		12,82
		ME_02_040_0095		Cavo tripolare flessibile, conforme ai requisiti previsti dalla Normativa Europea Regolamento UE 305/2011 - Prodotti da Costruzione CPR, di rame ricotto isolato con materiale isolante in ... ca di qualita' M16, norme di riferimento CEI 20-13, CEI 20. Cavo tripolare flessibile, conforme ai requisiti previsti dalla Normativa Europea Regolamento UE 305/2011 - Prodotti da Costruzione CPR, di rame ricotto isolato con materiale isolante in gomma HEPR ad alto modulo di qualita' G16, guaina termoplastica di qualita' M16, norme di riferimento CEI 20-13, CEI 20-67; sigla di designazione FG16OM16 0,6/1 kV, sezione nominale:
			a	- 3x1,5 mm²	m		1,05
			b	- 3x2,5 mm²	m		1,40
			c	- 3x4 mm²	m		1,91
			d	- 3x6 mm²	m		2,55
			e	- 3x10 mm²	m		4,41
			f	- 3x16 mm²	m		6,26
			g	- 3x25 mm²	m		9,17
			h	- 3x35 mm²	m		12,39
			i	- 3x50 mm²	m		17,30
			j	- 3x70 mm²	m		23,85
			k	- 3x95 mm²	m		30,64
		ME_02_040_0105		Cavo quadripolare/pentapolare flessibile, conforme ai req ... sigla di designazione FG16OM16 0,6/1 kV, sezione nominale:. Cavo quadripolare/pentapolare flessibile, conforme ai requisiti previsti dalla Normativa Europea Regolamento UE 305/2011 - Prodotti da Costruzione CPR, di rame ricotto isolato con materiale isolante in gomma HEPR ad alto modulo di qualita' G16, guaina termoplastica di qualita' M16, norme di riferimento CEI 20-13, CEI 20-67; sigla di designazione FG16OM16 0,6/1 kV, sezione nominale:
			a	- 4x1,5 mm²	m		1,25
			b	- 4x2,5 mm²	m		1,68
			c	- 4x4 mm²	m		2,34
			d	- 4x6 mm²	m		3,16
			e	- 4x10 mm²	m		5,73
			f	- 4x16 mm²	m		8,06
			g	- 4x25 mm²	m		11,81
			h	- 3.5x35 mm²	m		14,72
			i	- 3.5x50 mm²	m		19,35
			j	- 3.5x70 mm²	m		26,70
			k	- 3.5x95 mm²	m		34,78
			l	- 5x1,5 mm²	m		1,46
			m	- 5x2,5 mm²	m		2,00
			n	- 5x4 mm²	m		2,76
			o	- 5x6 mm²	m		3,73
			p	- 5x10 mm²	m		6,81
			q	- 5x16 mm²	m		9,64
			r	- 5x25 mm²	m		14,16
			s	- 5x35 mm²	m		19,38
			t	- 5x50 mm²	m		28,06
		ME_02_040_0110		Cavo unipolare flessibile 450/750 V di rame isolato con elastometrico reticolato di qualita' G9 e guaina in PVC speciale, a norme CEI 20-22 II e CEI 20-38, a bassissima emissione di fumi e di gas tossici, tipo N07G9-K. Cavo unipolare flessibile 450/750 V di rame isolato con elastometrico reticolato di qualita' G9 e guaina in PVC speciale, a norme CEI 20-22 II e CEI 20-38, a bassissima emissione di fumi e di gas tossici, tipo N07G9-K, sezione:
			a	- 1.5 mm²	m		0,22
			b	- 2,5 mm²	m		0,33
			c	- 4 mm²	m		0,46
			d	- 6 mm²	m		0,62
			e	- 10 mm²	m		1,12
			f	- 16 mm²	m		1,65
			g	- 25 mm²	m		2,40
			h	- 35 mm²	m		3,25
			i	- 50 mm²	m		4,25
			j	- 70 mm²	m		6,02
			k	- 95 mm²	m		6,95
		ME_02_040_0120		Cavo bipolare 450/750 V con guaina flessibile in PVC e isolante in PVC speciale di qualita' TI2, conduttore flessibile in rame ricotto, a norme CEI 20-20 e 20-22 II tipo FROR. Cavo bipolare 450/750 V con guaina flessibile in PVC e isolante in PVC speciale di qualita' TI2, conduttore flessibile in rame ricotto, a norme CEI 20-20 e 20-22 II tipo FROR, sezione:
			a	- 2x1 mm²	m		0,31
			b	- 2x1.5 mm²	m		0,39
			c	- 2x2,5 mm²	m		0,59
			d	- 2x4 mm²	m		0,90
			e	- 2x6 mm²	m		1,27
		ME_02_040_0130		Cavo tripolare 450/750 V con guaina flessibile in PVC e isolante in PVC speciale di qualita' TI2, conduttore flessibile in rame ricotto, a norme CEI 20-20 e 20-22 II tipo FROR. Cavo tripolare 450/750 V con guaina flessibile in PVC e isolante in PVC speciale di qualita' TI2, conduttore flessibile in rame ricotto, a norme CEI 20-20 e 20-22 II tipo FROR, sezione:
			a	- 3x1 mm²	m		0,41
			b	- 3x1.5 mm²	m		0,50
			c	- 3x2,5 mm²	m		0,79
			d	- 3x4 mm²	m		1,25
			e	- 3x6 mm²	m		1,78
		ME_02_040_0140		Cavo quadripolare 450/750 V con guaina flessibile in PVC e isolante in PVC speciale di qualita' TI2, conduttore flessibile in rame ricotto, a norme CEI 20-20 e 20-22 II tipo FROR. Cavo quadripolare 450/750 V con guaina flessibile in PVC e isolante in PVC speciale di qualita' TI2, conduttore flessibile in rame ricotto, a norme CEI 20-20 e 20-22 II tipo FROR, sezione:
			a	- 4x1 mm²	m		0,52
			b	- 4x1.5 mm²	m		0,64
			c	- 4x2.5 mm²	m		1,02
			d	- 4x4 mm²	m		1,61
			e	- 4x6 mm²	m		2,33
		ME_02_040_0150		Cavo pentapolare 450/750 V con guaina flessibile in PVC e ... ricotto, a norme CEI 20-20 e 20-22 II tipo FROR, sezione:. Cavo pentapolare 450/750 V con guaina flessibile in PVC e isolante in PVC speciale di qualita' TI2, conduttore flessibile in rame ricotto, a norme CEI 20-20 e 20-22 II tipo FROR, sezione:
			a	- 5x1 mm²	m		0,64
			b	- 5x1.5 mm²	m		0,81
			c	- 5x2.5 mm²	m		1,29
			d	- 5x4 mm²	m		2,04
			e	- 5x6 mm²	m		2,89
		ME_02_040_0160		Cavo unipolare flessibile 0.6/1 kV di rame rosso ricotto, isolamento elastomerico reticolato di qualita' G10 e guaina termoplastica speciale M1, tipo FG10M1. Cavo unipolare flessibile 0.6/1 kV di rame rosso ricotto, isolamento elastomerico reticolato di qualita' G10 e guaina termoplastica speciale M1, non propagante l'incendio a norme CEI 20-22 III, CEI 20-38, a bassissima emissione di fumi, gas tossici e gas corrosivi, tipo FG10M1, sezione:
			a	- 1.5 mm²	m		0,86
			b	- 2.5 mm²	m		1,03
			c	- 4 mm²	m		1,31
			d	- 6 mm²	m		1,55
			e	- 10 mm²	m		2,20
			f	- 16 mm²	m		1,87
			g	- 25 mm²	m		3,78
			h	- 35 mm²	m		5,61
			i	- 50 mm²	m		6,38
			j	- 70 mm²	m		9,88
			k	- 95 mm²	m		12,51
			l	- 120 mm²	m		13,54
			m	- 150 mm²	m		19,53
		ME_02_040_0170		Cavo bipolare flessibile 0.6/1 kV di rame rosso ricotto, isolamento elastomerico reticolato di qualita' G10 e guaina termoplastica speciale M1, tipo FG10OM1. Cavo bipolare flessibile 0.6/1 kV di rame rosso ricotto, isolamento elastomerico reticolato di qualita' G10 e guaina termoplastica speciale M1, non propagante l'incendio a norme CEI 20-22 III, CEI 20-38, a bassissima emissione di fumi, gas tossici e gas corrosivi, tipo FG10OM1, sezione:
			a	- 2x1.5 mm²	m		1,66
			b	- 2x2.5 mm²	m		1,95
			c	- 2x4 mm²	m		1,95
			d	- 2x6 mm²	m		3,18
			e	- 2x10 mm²	m		4,80
			f	- 2x16 mm²	m		6,83
			g	- 2x25 mm²	m		8,97
		ME_02_040_0180		Cavo tripolare flessibile 0.6/1 kV di rame rosso ricotto, isolamento elastomerico reticolato di qualita' G10 e guaina termoplastica speciale M1, tipo FG10OM1. Cavo tripolare flessibile 0.6/1 kV di rame rosso ricotto, isolamento elastomerico reticolato di qualita' G10 e guaina termoplastica speciale M1, non propagante l'incendio a norme CEI 20-22 III, CEI 20-38, a bassissima emissione di fumi, gas tossici e gas corrosivi, tipo FG10OM1, sezione:
			a	- 3x1.5 mm²	m		2,09
			b	- 3x2.5 mm²	m		2,65
			c	- 3x4 mm²	m		3,58
			d	- 3x6 mm²	m		4,15
			e	- 3x10 mm²	m		6,39
			f	- 3x16 mm²	m		8,66
			g	- 3x25 mm²	m		12,22
		ME_02_040_0190		Cavo quadripolare flessibile 0.6/1 kV di rame rosso ricotto, isolamento elastomerico reticolato di qualita' G10 e guaina termoplastica speciale M1, tipo FG10OM1. Cavo quadripolare flessibile 0.6/1 kV di rame rosso ricotto, isolamento elastomerico reticolato di qualita' G10 e guaina termoplastica speciale M1, non propagante l'incendio a norme CEI 20-22 III, CEI 20-38, a bassissima emissione di fumi, gas tossici e gas corrosivi, tipo FG10OM1, sezione:
			a	- 4x1.5 mm²	m		2,59
			b	- 4x2.5 mm²	m		3,17
			c	- 4x4 mm²	m		4,16
			d	- 4x6 mm²	m		5,43
			e	- 4x10 mm²	m		8,42
			f	- 4x16 mm²	m		11,87
			g	- 4x25 mm²	m		13,99
		ME_02_040_0200		Cavo pentapolare flessibile 0.6/1 kV di rame rosso ricotto, isolamento elastomerico reticolato di qualita' G10 e guaina termoplastica speciale M1, tipo FG10OM1. Cavo pentapolare flessibile 0.6/1 kV di rame rosso ricotto, isolamento elastomerico reticolato di qualita' G10 e guaina termoplastica speciale M1, non propagante l'incendio a norme CEI 20-22 III, CEI 20-38, a bassissima emissione di fumi, gas tossici e gas corrosivi, tipo FG10OM1, sezione:
			a	- 5x1.5 mm²	m		4,62
			b	- 5x2.5 mm²	m		3,94
			c	- 5x4 mm²	m		5,32
			d	- 5x6 mm²	m		6,91
			e	- 5x10 mm²	m		10,79
			f	- 5x16 mm²	m		14,08
		ME_02_040_0210		Cavo multipolare 300/500 V per comando e segnalazione con ... ile in rame ricotto, a norme CEI 20-20 tipo FROR, sezione:. Cavo multipolare 300/500 V per comando e segnalazione con guaina flessibile in PVC e isolante in PVC speciale di qualita' TI2, conduttore flessibile in rame ricotto, a norme CEI 20-20 tipo FROR, sezione:
			a	- 7x1 mm²	m		0,91
			b	- 10x1 mm²	m		1,31
			c	- 12x1 mm²	m		1,51
			d	- 14x1 mm²	m		1,78
			e	- 16x1 mm²	m		1,98
			f	- 19x1 mm²	m		2,34
			g	- 24x1 mm²	m		3,04
			h	- 7x1.5 mm²	m		1,21
			i	- 10x1.5 mm²	m		1,75
			j	- 12x1.5 mm²	m		2,04
			k	- 14x1.5 mm²	m		2,41
			l	- 16x1.5 mm²	m		2,70
			m	- 19x1.5 mm²	m		3,22
			n	- 24x1.5 mm²	m		4,07
			o	- 7x2.5 mm²	m		1,90
			p	- 10x2.5 mm²	m		2,68
			q	- 12x2.5 mm²	m		3,17
			r	- 16x2.5 mm²	m		4,26
			s	- 19x2.5 mm²	m		4,98
			t	- 24x2.5 mm²	m		6,51
		ME_02_040_0220		Cavo multipolare flessibile 0.6/1 kV per comando e segnalazione di rame rosso ricotto, isolamento in gomma HEPR e guaina termoplastica speciale M1, non propagante l'incendio, a norma CEI 20-22 III, CEI 20-38. Cavo multipolare flessibile 0.6/1 kV per comando e segnalazione di rame rosso ricotto, isolamento in gomma HEPR e guaina termoplastica speciale M1, non propagante l'incendio, a norma CEI 20-22 III, CEI 20-38, a bassissima emissione di fumi, gas tossici e gas corrosivi, tipo FG7OM1, sezione:
			a	- 5x1.5 mm²	m		1,41
			b	- 7x1.5 mm²	m		1,98
			c	- 10x1.5 mm²	m		2,84
			d	- 12x1.5 mm²	m		3,40
			e	- 16x1.5 mm²	m		4,53
			f	- 19x1.5 mm²	m		3,40
			g	- 24x1.5 mm²	m		6,81
			h	- 7x2.5 mm²	m		3,34
			i	- 10x2.5 mm²	m		4,22
			j	- 12x2.5 mm²	m		4,83
			k	- 16x2.5 mm²	m		6,51
			l	- 19x2.5 mm²	m		7,33
			m	- 24x2.5 mm²	m		9,39
		ME_02_040_0230		Cavo multipolare schermato 300/300 V per energia e segnalazione di rame rosso ricotto, isolamento in PVC di qualita' Rz, schermatura con nastro di alluminio/poliestere + treccia di rame rosso e guaina in PVC di qualita' Rz, non propagante l'incendio,. Cavo multipolare schermato 300/300 V per energia e segnalazione di rame rosso ricotto, isolamento in PVC di qualita' Rz, schermatura con nastro di alluminio/poliestere + treccia di rame rosso e guaina in PVC di qualita' Rz, non propagante l'incendio, a norma CEI 20-22 III, CEI 20-38, tipo FR20HH2R, sezione:
			a	- 2x0.5 mm²	m		0,57
			b	- 3x0.5 mm²	m		0,67
			c	- 4x0.5 mm²	m		0,79
			d	- 2x0.75 mm²	m		0,68
			e	- 3x0.75 mm²	m		0,83
			f	- 4x0.75 mm²	m		0,99
		ME_02_040_0240		Cavo multipolare schermato 300/500 V per energia e segnalazione di rame rosso ricotto, isolamento in PVC di qualita' Rz, schermatura con nastro di alluminio/poliestere + treccia di rame rosso e guaina in PVC di qualita' Rz, non propagante l'incendio. Cavo multipolare schermato 300/500 V per energia e segnalazione di rame rosso ricotto, isolamento in PVC di qualita' Rz, schermatura con nastro di alluminio/poliestere + treccia di rame rosso e guaina in PVC di qualita' Rz, non propagante l'incendio, a norma CEI 20-22 III, CEI 20-38, tipo FR20HH2R, sezione:
			a	- 2x1 mm²	m		0,85
			b	- 3x1 mm²	m		1,02
			c	- 4x1 mm²	m		1,18
		ME_02_040_0250		Cavo multipolare schermato 450/750 V per energia e segnalazione di rame rosso ricotto, isolamento in PVC di qualita' Rz, schermatura con nastro di alluminio/poliestere + treccia di rame rosso e guaina in PVC di qualita' Rz, non propagante l'incendio. Cavo multipolare schermato 450/750 V per energia e segnalazione di rame rosso ricotto, isolamento in PVC di qualita' Rz, schermatura con nastro di alluminio/poliestere + treccia di rame rosso e guaina in PVC di qualita' Rz, non propagante l'incendio, a norma CEI 20-22 III, CEI 20-38, tipo FR20HH2R, sezione:
			a	- 2x1.5 mm²	m		0,99
			b	- 3x1.5 mm²	m		1,22
			c	- 4x1.5 mm²	m		1,54
			d	- 5x1.5 mm²	m		1,78
			e	- 7x1.5 mm²	m		2,49
			f	- 12x1.5 mm²	m		3,72
			g	- 2x2.5 mm²	m		1,41
			h	- 3x2.5 mm²	m		1,68
			i	- 4x2.5 mm²	m		2,20
		ME_02_040_0255		CAVI RESISTENTI AL FUOCO
		ME_02_040_0257		Cavo unipolare flessibile FT G 10(O)M1 0.6/1 KV - CEI 20-45 con certificato di approvazione IMQ.
			a	1.5 mm²	m		0,89
			b	2.5 mm²	m		1,17
			c	4 mm²	m		1,49
			d	6 mm²	m		1,93
			e	10 mm²	m		2,98
			f	16 mm²	m		4,27
			g	25 mm²	m		6,22
			h	35 mm²	m		8,05
			i	50 mm²	m		11,46
			l	70 mm²	m		14,77
			m	95 mm²	m		19,46
			n	120 mm²	m		25,04
			o	150 mm²	m		30,99
			p	185 mm²	m		37,08
			q	240 mm²	m		50,05
		ME_02_040_0260		Cavo bipolare flessibile FT G 10(O)M1 0.6/1 KV - CEI 20-45 con certificato di approvazione IMQ.
			a	- 2x1.5 mm²	m		2,11
			b	- 2x2.5 mm²	m		2,71
			c	- 2x4 mm²	m		3,41
			d	- 2x6 mm²	m		4,38
			e	- 2x10 mm²	m		6,72
			f	- 2x16 mm²	m		9,56
			g	- 2x25 mm²	m		13,79
		ME_02_040_0263		Cavo tripolare flessibile FT G 10(O)M1 0.6/1 KV - CEI 20-45 con certificato di approvazione IMQ.
			a	3G 1.5 mm²	m		2,79
			b	3G 2.5 mm²	m		3,63
			c	3G 4 mm²	m		4,62
			d	3G 6 mm²	m		6,02
			e	3G 10 mm²	m		9,42
			f	3G 16 mm²	m		13,40
			g	3G 25 mm²	m		13,40
		ME_02_040_0265		Cavo quadripolare flessibile FT G 10(O)M1 0.6/1 KV - CEI 20-45 con certificato di approvazione IMQ.
			a	4G 1.5 mm²	m		3,53
			b	4G 2.5 mm²	m		4,63
			c	4G 4 mm²	m		5,93
			d	4G 6 mm²	m		7,76
			e	4G 10 mm²	m		12,19
			f	4G 16 mm²	m		17,42
			g	4G 25 mm²	m		25,38
		ME_02_040_0267		Cavo pentapolare flessibile FT G 10(O)M1 0.6/1 KV - CEI 20-45 con certificato di approvazione IMQ.
			a	5G 1.5 mm²	m		4,29
			b	5G 2.5 mm²	m		5,65
			c	5G 4 mm²	m		7,25
			d	5G 6 mm²	m		9,59
			e	5G 10 mm²	m		14,99
			f	5G 16 mm²	m		21,49
			g	5G 25 mm²	m		31,52
		ME_02_040_0270		Cavo multipolare flessibile FT G 10(O)M1 0.6/1 KV - CEI 20-45 con certificato di approvazione IMQ.
			a	7G 1.5 mm²	m		5,26
			b	7G 2.5 mm²	m		7,11
		ME_02_040_0273		Cavo multipolare flessibile FT G 10(O)M1 0.6/1 KV - CEI 20-45 con certificato di approvazione IMQ.
			a	10G 1.5 mm²	m		7,44
			b	10G 2.5 mm²	m		10,23
		ME_02_040_0275		Cavo multipolare flessibile FT G 10(O)M1 0.6/1 KV - CEI 20-45 con certificato di approvazione IMQ.
			a	12G 1.5 mm²	m		9,01
			b	12G 2.5 mm²	m		12,06
		ME_02_040_0277		Cavo multipolare flessibile FT G 10(O)M1 0.6/1 KV - CEI 20-45 con certificato di approvazione IMQ.
			a	16G 1.5 mm²	m		11,74
			b	16G 2.5 mm²	m		15,85
		ME_02_040_0280		Cavo multipolare flessibile FT G 10(O)M1 0.6/1 KV - CEI 20 - 45 con certificato di approvazione IMQ.
			a	19G 1.5 mm²	m		13,93
			b	19G 2.5 mm²	m		18,78
		ME_02_040_0283		Cavo multipolare flessibile FT G 10(O)M1 0.6/1 KV - CEI 20-45 con certificato di approvazione IMQ.
			a	24G 1.5 mm²	m		17,41
			b	24G 2.5 mm²	m		23,51
		ME_02_040_0285		Cavo multipolare flessibile FT G 10(O)M1 0.6/1 KV - CEI 20-45 con certificato di approvazione IMQ.
			a	36G 1.5 mm²	m		25,73
			b	36G 2.5 mm²	m		34,89
		ME_02_040_0290		Cavo multipolare flessibile FT G 10(O)M1 0.6/1 KV - CEI 20-45 con certificato di approvazione IMQ.
			a	48G 1.5 mm²	m		34,02
			b	48G 2.5 mm²	m		46,15
		ME_02_040_0310		Cavo unipolare di media tensione, per tensioni 8.7/15kV isolato in gomma etilpropilenica (G7), schermatura a fili di rame, guaina in PVC, a norme CEI 20-11 CEI 20-13 tipo RG7H1R. Cavo unipolare di media tensione, per tensioni 8.7/15kV isolato in gomma etilpropilenica (G7), schermatura a fili di rame, guaina in PVC, a norme CEI 20-11 CEI 20-13 tipo RG7H1R, nelle sezioni:
			a	- 1x35 mm²	m		4,22
			b	- 1x50 mm²	m		5,02
			c	- 1x70 mm²	m		6,20
			d	- 1x95 mm²	m		7,73
			e	- 1x120 mm²	m		9,54
			f	- 1x150 mm²	m		11,17
			g	- 1x185 mm²	m		13,31
			h	- 1x240 mm²	m		16,56
		ME_02_040_0320		Cavo tripolare di media tensione, per tensioni 8.7/15kV isolato in gomma etilpropilenica (G7), schermatura a fili di rame, guaina in PVC, a norme CEI 20-11 CEI 20-13 tipo RG7H1OR. Cavo tripolare di media tensione, per tensioni 8.7/15kV isolato in gomma etilpropilenica (G7), schermatura a fili di rame, guaina in PVC, a norme CEI 20-11 CEI 20-13 tipo RG7H1OR, nelle sezioni:
			a	- 3x35 mm²	m		12,10
			b	- 3x50 mm²	m		14,92
			c	- 3x70 mm²	m		18,81
			d	- 3x95 mm²	m		23,49
			e	- 3x120 mm²	m		28,66
			f	- 3x150 mm²	m		33,68
			g	- 3x185 mm²	m		40,15
			h	- 3x240 mm²	m		51,38
		ME_02_040_0330		Cavo unipolare di media tensione, per tensioni 12/20kV isolato in gomma etilpropilenica (G7), schermatura a fili di rame, guaina in PVC, a norme CEI 20-11 CEI 20-13 tipo RG7H1R. Cavo unipolare di media tensione, per tensioni 12/20kV isolato in gomma etilpropilenica (G7), schermatura a fili di rame, guaina in PVC, a norme CEI 20-11 CEI 20-13 tipo RG7H1R, nelle sezioni:
			a	- 1x35 mm²	m		4,48
			b	- 1x50 mm²	m		5,36
			c	- 1x70 mm²	m		6,57
			d	- 1x95 mm²	m		8,07
			e	- 1x120 mm²	m		9,92
			f	- 1x150 mm²	m		11,56
			g	- 1x185 mm²	m		13,67
			h	- 1x240 mm²	m		12,28
		ME_02_040_0340		Cavo tripolare di media tensione, per tensioni 12/20kV isolato in gomma etilpropilenica (G7), schermatura a fili di rame, guaina in PVC, a norme CEI 20-11 CEI 20-13 tipo RG7H1OR. Cavo tripolare di media tensione, per tensioni 12/20kV isolato in gomma etilpropilenica (G7), schermatura a fili di rame, guaina in PVC, a norme CEI 20-11 CEI 20-13 tipo RG7H1OR, nelle sezioni:
			a	- 3x35 mm²	m		13,46
			b	- 3x50 mm²	m		16,30
			c	- 3x70 mm²	m		19,98
			d	- 3x95 mm²	m		24,66
			e	- 3x120 mm²	m		29,87
			f	- 3x150 mm²	m		34,95
			g	- 3x185 mm²	m		42,58
			h	- 3x240 mm²	m		38,91
		ME_02_040_0350		Cavo unipolare di media tensione, per tensioni 15/20kV isolato in gomma etilpropilenica (G7), schermatura a fili di rame, guaina in PVC, a norme CEI 20-11 CEI 20-13 tipo RG7H1R. Cavo unipolare di media tensione, per tensioni 15/20kV isolato in gomma etilpropilenica (G7), schermatura a fili di rame, guaina in PVC, a norme CEI 20-11 CEI 20-13 tipo RG7H1R, nelle sezioni:
			a	- 1x35 mm²	m		4,96
			b	- 1x50 mm²	m		5,64
			c	- 1x70 mm²	m		6,86
			d	- 1x95 mm²	m		8,48
			e	1x120 mm²	m		10,23
			f	- 1x150 mm²	m		11,90
			g	- 1x185 mm²	m		14,00
			h	- 1x240 mm²	m		12,66
		ME_02_040_0360		Cavo tripolare di media tensione, per tensioni 15/20kV isolato in gomma etilpropilenica (G7), schermatura a fili di rame, guaina in PVC, a norme CEI 20-11 CEI 20-13 tipo RG7H1OR. Cavo tripolare di media tensione, per tensioni 15/20kV isolato in gomma etilpropilenica (G7), schermatura a fili di rame, guaina in PVC, a norme CEI 20-11 CEI 20-13 tipo RG7H1OR, nelle sezioni:
			a	- 3x35 mm²	m		14,65
			b	- 3x50 mm²	m		17,41
			c	- 3x70 mm²	m		21,25
			d	- 3x95 mm²	m		25,95
			e	- 3x120 mm²	m		31,55
			f	- 3x150 mm²	m		37,27
			g	- 3x185 mm²	m		33,28
		ME_02_040_0370		Cavo unipolare di media tensione, per tensioni 18/30kV isolato in gomma etilpropilenica (G7), schermatura a fili di rame, guaina in PVC, a norme CEI 20-11 CEI 20-13 tipo RG7H1R. Cavo unipolare di media tensione, per tensioni 18/30kV isolato in gomma etilpropilenica (G7), schermatura a fili di rame, guaina in PVC, a norme CEI 20-11 CEI 20-13 tipo RG7H1R, nelle sezioni:
			a	- 1x50 mm²	m		6,35
			b	- 1x70 mm²	m		7,55
			c	- 1x95 mm²	m		9,23
			d	- 1x120 mm²	m		11,03
			e	- 1x150 mm²	m		12,73
			f	- 1x185 mm²	m		14,85
			g	- 1x240 mm²	m		12,64
		ME_02_040_0380		Cavo tripolare di media tensione, per tensioni 18/30kV isolato in gomma etilpropilenica (G7), schermatura a fili di rame, guaina in PVC, a norme CEI 20-11 CEI 20-13 tipo RG7H1OR. Cavo tripolare di media tensione, per tensioni 18/30kV isolato in gomma etilpropilenica (G7), schermatura a fili di rame, guaina in PVC, a norme CEI 20-11 CEI 20-13 tipo RG7H1OR, nelle sezioni:
			a	- 3x50 mm²	m		19,29
			b	- 3x70 mm²	m		23,60
			c	- 3x95 mm²	m		28,51
			d	- 3x120 mm²	m		34,58
			e	- 3x150 mm²	m		40,11
			f	- 3x185 mm²	m		47,14
			g	- 3x240 mm²	m		43,47
		ME_02_040_0390		Terminale elastico modulare per interno, per cavi di media tensione fino a 30 kV con isolante estruso, a norma CEI 20-24. Terminale elastico modulare per interno, per cavi di media tensione fino a 30 kV con isolante estruso, a norma CEI 20-24, nelle tipologie:
			a	- tensione nominale 8.7/15 kV con sezione cavo 16-50 mmq e 12/20 kV con sezione cavo 16-35 mmq	m		16,24
			b	- tensione nominale 8.7/15 kV con sezione cavo 70-240 mmq, 12/20 kV con sezione cavo 50-185 mmq, 15/20 kV copn sezione cavo 35-95 mmq e 18/30 kV con sezione cavo 35-95 mmq	m		17,15
			c	- tensione nominale 15/20 kV copn sezione cavo 120-300 mmq e 18/30 kV con sezione cavo 120-300 mmq	m		20,28
		ME_02_040_0400	_	Terminale retraibile a freddo per interno per cavi a 20kV con isolamento estruso; temperatura di funzionamento 90°C, 250°C, adatto per sezioni da 50 a 185 mmq con cavo tipo RG7/RG5 schermo a fili. Terminale retraibile a freddo per interno per cavi a 20kV con isolamento estruso; temperatura di funzionamento 90°C, 250°C, adatto per sezioni da 50 a 185 mmq con cavo tipo RG7/RG5 schermo a fili. In opera collegato ai terminali dell’utilizzatore o interruttore in MT.	cad		64,67

	ME_02_045			BLINDO LUCE
		ME_02_045_0010		Blindo Luce 3P+N+T grado di protezione IP 55 in bassa tensione sia orizzontale che in verticale, in qualunque tipologia di edificio. Dotate di giunzione monoblocco ad innesto rapido, completo di accessori del tipo:
			a	- 25 A	cad		17,57
			b	- 40 A	cad		25,30
			c	- 63 A	cad		28,47
			d	- 100 A	cad		46,05
		ME_02_045_0020		Spine derivazioni per blindo luce del tipo:
			a	- 25 A	cad		17,22
			b	- 32 A	cad		38,65
		ME_02_045_0030		Cassette derivazioni per blindo luce del tipo:
			a	25 A	cad		22,85
			b	50 A	cad		53,42
			c	100 A	cad		82,24

	ME_02_050			BLINDOSBARRE
		ME_02_050_0010		Sbarre blindate a 4 conduttori 3F+N+PE(involucro) per distribuzione di energia elettrica in bassa tensione sia orizzontalmente che in montanti verticali, in qualunque tipologia di edifici. Sbarre blindate a 4 conduttori 3F+N+PE(involucro) per distribuzione di energia elettrica in bassa tensione sia orizzontalmente che in montanti verticali, in qualunque tipologia di edifici. Dotate di giunzioni monoblocco ad innesto rapido e finestre di derivazione bloccabili per impedire l'utilizzo. Grado di protezione IP55 Icc=10÷32 kA. Realizzate con conduttori in rame e carcassa in acciaio zincato, completo di accessori di montaggio, per correnti nominali di:
			a	- 160 A	m		39,09
			b	- 250 A	m		80,21
			c	- 315 A	m		93,31
			d	- 400 A	m		118,18
			e	- 630 A	m		171,46
			f	- 800 A	m		206,06
			g	- 1000 A	m		233,08
		ME_02_050_0020		Sbarre blindate a 4 conduttori 3F+N+PE(involucro) per distribuzione di energia elettrica in bassa tensione sia orizzontalmente che in montanti verticali, in qualunque tipologia di edifici. Sbarre blindate a 4 conduttori 3F+N+PE(involucro) per distribuzione di energia elettrica in bassa tensione sia orizzontalmente che in montanti verticali, in qualunque tipologia di edifici. Dotate di giunzioni monoblocco ad innesto rapido e finestre di derivazione bloccabili per impedire l'utilizzo. Grado di protezione IP55 Icc=38÷160 kA. Realizzate con conduttori in rame e carcassa in acciaio zincato, completo di accessori di montaggio, per correnti nominali di:
			a	- 800 A	m		329,95
			b	- 1000 A	m		336,18
			c	- 1250 A	m		361,69
			d	- 1600 A	m		461,24
			e	- 2000 A	m		559,86
			f	- 2500 A	m		705,85
			g	- 3200 A	m		899,73
			h	- 4000 A	m		1.096,94
		ME_02_050_0030		Sbarre blindate a 4 conduttori 3F+N+PE(involucro) per distribuzione di energia elettrica in bassa tensione sia orizzontalmente che in montanti verticali, in qualunque tipologia di edifici. Sbarre blindate a 4 conduttori 3F+N+PE(involucro) per distribuzione di energia elettrica in bassa tensione sia orizzontalmente che in montanti verticali, in qualunque tipologia di edifici. Dotate di giunzioni monoblocco ad innesto rapido e finestre di derivazione bloccabili per impedire l'utilizzo. Grado di protezione IP55 Icc=10÷32 kA. Realizzate con conduttori in alluminio e carcassa in acciaio zincato, completo di accessori di montaggio, per correnti nominali di:
			a	- 160 A	m		48,20
			b	- 250 A	m		59,20
			c	- 315 A	m		71,43
			d	- 400 A	m		110,68
			e	- 500 A	m		133,40
			f	- 630 A	m		160,16
		ME_02_050_0040		Sbarre blindate a 4 conduttori 3F+N+PE(involucro) per distribuzione di energia elettrica in bassa tensione sia orizzontalmente che in montanti verticali, in qualunque tipologia di edifici. Sbarre blindate a 4 conduttori 3F+N+PE(involucro) per distribuzione di energia elettrica in bassa tensione sia orizzontalmente che in montanti verticali, in qualunque tipologia di edifici. Dotate di giunzioni monoblocco ad innesto rapido e finestre di derivazione bloccabili per impedire l'utilizzo. Grado di protezione IP55 Icc=38-160 kA. Realizzate con conduttori in alluminio e carcassa in acciaio zincato, completo di accessori di montaggio, per correnti nominali di:
			a	- 630 A	m		151,55
			b	- 800 A	m		158,17
			c	- 1000 A	m		173,56
			d	- 1250 A	m		222,66
			e	- 1600 A	m		260,08
			f	- 2000 A	m		297,96
			g	- 2500 A	m		428,07
			h	- 3200 A	m		526,98
			i	- 4000 A	m		604,09
		ME_02_050_0050		Alimentazione di testata per sbarre blindate con conduttori in rame con interruttore 4P, grado di protezione IP55. Alimentazione di testata per sbarre blindate con conduttori in rame con interruttore 4P, grado di protezione IP55, per correnti nominali:
			a	- 160 A	cad		115,02
			b	- 250 A	cad		130,57
			c	- 315 A	cad		234,23
			d	- 400 A	cad		275,80
			e	- 630 A	cad		358,97
			f	- 800 A	cad		398,59
			g	- 1000 A	cad		469,96
		ME_02_050_0060		Alimentazione di testata per sbarre blindate con conduttori in alluminio con interruttore 4P, grado di protezione IP55. Alimentazione di testata per sbarre blindate con conduttori in alluminio con interruttore 4P, grado di protezione IP55, per correnti nominali:
			a	- 160 A	cad		118,93
			b	- 250 A	cad		123,18
			c	- 315 A	cad		239,23
			d	- 400 A	cad		303,64
			e	- 500 A	cad		303,64
			f	- 630 A	cad		390,43
		ME_02_050_0070		Cassette di derivazione di linea per sbarre blindate con base portafusibile, grado di protezione IP55. Cassette di derivazione di linea per sbarre blindate con base portafusibile, grado di protezione IP55, per correnti nominali:
			a	- 32 A	cad		54,59
			b	- 63 A	cad		95,66
			c	- 125 A	cad		102,17
			d	- 160 A	cad		108,35
			e	- 250 A	cad		352,53
			f	- 400 A	cad		432,14
		ME_02_050_0080		Elemento ad angolo orizzontale per sbarre blindate con conduttori in rame, grado di protezione IP55. Elemento ad angolo orizzontale per sbarre blindate con conduttori in rame, grado di protezione IP55, per correnti nominali:
			a	- 160 A	cad		197,30
			b	- 250÷315 A	cad		277,92
			c	- 400 A	cad		326,45
			d	- 630 A	cad		423,53
			e	- 800 A	cad		462,99
			f	- 1000 A	cad		504,60
		ME_02_050_0090		Elemento ad angolo orizzontale per sbarre blindate con conduttori in alluminio, grado di protezione IP55. Elemento ad angolo orizzontale per sbarre blindate con conduttori in alluminio, grado di protezione IP55, per correnti nominali:
			a	- 160 A	cad		197,30
			b	- 250÷315 A	cad		208,90
			c	- 400÷500 A	cad		338,27
			d	- 630 A	cad		365,41
		ME_02_050_0100		Elemento ad angolo verticale per sbarre blindate con conduttori in rame, grado di protezione IP55. Elemento ad angolo verticale per sbarre blindate con conduttori in rame, grado di protezione IP55, per correnti nominali:
			a	- 160 A	cad		139,02
			b	- 250÷315 A	cad		290,13
			c	- 400 A	cad		343,28
			d	- 630 A	cad		449,56
			e	- 800 A	cad		497,79
			f	- 1000 A	cad		558,06
		ME_02_050_0110		Elemento ad angolo verticale per sbarre blindate con conduttori in alluminio, grado di protezione IP55. Elemento ad angolo verticale per sbarre blindate con conduttori in alluminio, grado di protezione IP55, per correnti nominali:
			a	- 160 A	cad		207,15
			b	- 250÷315 A	cad		232,66
			c	- 400÷500 A	cad		321,99
			d	- 630 A	cad		392,11
		ME_02_050_0120		Terminale per quadro e trasformatore per sbarre blindate con conduttori in rame, grado di protezione IP55. Terminale per quadro e trasformatore per sbarre blindate con conduttori in rame, grado di protezione IP55, per correnti nominali:
			a	- 250÷315 A	cad		190,86
			b	- 400 A	cad		222,59
			c	- 630 A	cad		290,95
			d	- 800 A	cad		319,09
			e	- 1000 A	cad		403,85
		ME_02_050_0130		Terminale per quadro e trasformatore per sbarre blindate con conduttori in alluminio, grado di protezione IP55. Terminale per quadro e trasformatore per sbarre blindate con conduttori in alluminio, grado di protezione IP55, per correnti nominali:
			a	- 160 A	cad		148,05
			b	- 250 A	cad		164,73
			c	- 315 A	cad		156,88
			d	- 400÷500 A	cad		230,87
			e	- 630 A	cad		312,71
		ME_02_050_0140		Alimentazione di testata per sbarre blindate compatte con conduttori in rame, con interruttore 4P, grado di protezione IP55. Alimentazione di testata per sbarre blindate compatte con conduttori in rame, con interruttore 4P, grado di protezione IP55, per correnti nominali:
			a	- 800 A	cad		674,09
			b	- 1000 A	cad		678,36
			c	- 1250 A	cad		694,47
			d	- 1600 A	cad		759,43
			e	- 2000 A	cad		847,11
			f	- 2500 A	cad		1.013,91
			g	- 3200 A	cad		1.186,54
			h	- 4000 A	cad		1.314,53
		ME_02_050_0150		Alimentazione di testata per sbarre blindate compatte con conduttori in alluminio, con interruttore 4P, grado di protezione IP55. Alimentazione di testata per sbarre blindate compatte con conduttori in alluminio, con interruttore 4P, grado di protezione IP55, per correnti nominali:
			a	- 630 A	cad		559,86
			b	- 800 A	cad		564,12
			c	- 1000 A	cad		597,31
			d	- 1250 A	cad		621,26
			e	- 1600 A	cad		765,11
			f	- 2000 A	cad		745,70
			g	- 2500 A	cad		858,02
			h	- 3200 A	cad		913,50
			i	- 4000 A	cad		950,93
		ME_02_050_0160		Elemento a doppio angolo diedro per sbarre blindate compatte con conduttori in rame, grado di protezione IP55. Elemento a doppio angolo diedro per sbarre blindate compatte con conduttori in rame, grado di protezione IP55, per correnti nominali:
			a	- 800 A	cad		810,62
			b	- 1000 A	cad		821,52
			c	- 1250 A	cad		863,24
			d	- 1600 A	cad		1.032,47
			e	- 2000 A	cad		1.198,86
			f	- 2500 A	cad		1.445,38
			g	- 3200 A	cad		1.994,77
			h	- 4000 A	cad		2.327,57
		ME_02_050_0170		Elemento a doppio angolo diedro per sbarre blindate compatte con conduttori in alluminio, grado di protezione IP55. Elemento a doppio angolo diedro per sbarre blindate compatte con conduttori in alluminio, grado di protezione IP55, per correnti nominali:
			a	- 630 A	cad		504,38
			b	- 800 A	cad		515,28
			c	- 1000 A	cad		553,99
			d	- 1250 A	cad		566,48
			e	- 1600 A	cad		703,96
			f	- 2000 A	cad		779,80
			g	- 2500 A	cad		1.241,54
			h	- 3200 A	cad		1.426,88
			i	- 4000 A	cad		1.581,90
		ME_02_050_0180		Elemento a doppio angolo piano per sbarre blindate compatte con conduttori in rame, grado di protezione IP55. Elemento a doppio angolo piano per sbarre blindate compatte con conduttori in rame, grado di protezione IP55, per correnti nominali:
			a	- 800 A	cad		1.032,47
			b	- 1000 A	cad		1.043,37
			c	- 1250 A	cad		1.085,08
			d	- 1600 A	cad		1.317,04
			e	- 2000 A	cad		1.420,71
			f	- 2500 A	cad		1.667,23
			g	- 3200 A	cad		2.438,48
			h	- 4000 A	cad		2.771,27
		ME_02_050_0190		Elemento a doppio angolo piano per sbarre blindate compatte con conduttori in alluminio, grado di protezione IP55. Elemento a doppio angolo piano per sbarre blindate compatte con conduttori in alluminio, grado di protezione IP55, per correnti nominali:
			a	- 630 A	cad		726,23
			b	- 800 A	cad		737,39
			c	- 1000 A	cad		786,94
			d	- 1250 A	cad		841,16
			e	- 1600 A	cad		925,80
			f	- 2000 A	cad		1.001,66
			g	- 2500 A	cad		1.685,23
			h	- 3200 A	cad		1.870,59
			i	- 4000 A	cad		2.025,60
		ME_02_050_0200		Terminale per quadro e trasformatore per sbarre blindate compatte con conduttori in rame, grado di protezione IP55. Terminale per quadro e trasformatore per sbarre blindate compatte con conduttori in rame, grado di protezione IP55, per correnti nominali:
			a	- 800 A	cad		342,27
			b	- 1000 A	cad		346,52
			c	- 1250 A	cad		362,65
			d	- 1600 A	cad		427,58
			e	- 2000 A	cad		491,58
			f	- 2500 A	cad		586,39
			g	- 3200 A	cad		854,71
			h	- 4000 A	cad		982,70
		ME_02_050_0210		Terminale per quadro e trasformatore per sbarre blindate compatte con conduttori in alluminio, grado di protezione IP55. Terminale per quadro e trasformatore per sbarre blindate compatte con conduttori in alluminio, grado di protezione IP55, per correnti nominali:
			a	- 630 A	cad		228,02
			b	- 800 A	cad		232,29
			c	- 1000 A	cad		248,88
			d	- 1250 A	cad		278,56
			e	- 1600 A	cad		291,05
			f	- 2000 A	cad		325,02
			g	- 2500 A	cad		526,20
			h	- 3200 A	cad		581,65
			i	- 4000 A	cad		619,10
		ME_02_050_0220		Cassette di derivazione di linea per sbarre blindate compatte, con sezionatore e fusibili, grado di protezione IP55. Cassette di derivazione di linea per sbarre blindate compatte, con sezionatore e fusibili, grado di protezione IP55, per correnti nominali:
			a	- 250 A	cad		755,63
			b	- 400 A	cad		804,93
			c	- 630 A	cad		1.150,04
			d	- 800 A	cad		1.314,06
			e	- 1000 A	cad		1.506,04
		ME_02_050_0230		Testata di chiusura per sbarre blindate, grado di protezione IP55. Testata di chiusura per sbarre blindate, grado di protezione IP55, per correnti nominali:
			a	- 160÷1000 A	cad		40,78
			b	- 1250÷4000 A	cad		117,56
		ME_02_050_0240		Staffa di sospensione per elementi verticali e per tratte di lunghezza massima di 4 metri. Staffa di sospensione per elementi verticali e per tratte di lunghezza massima di 4 metri, per sbarre blindate:
			a	- normali	cad		5,27
			b	- compatte	cad		21,34

ME_03	>---			QUADRI ELETTRICI

	ME_03_020			APPARECCHIATURE DI MEDIA TENSIONE
		ME_03_020_0010	_	Quadro di Media Tensione normalizzato protetto isolato in aria, unita' di arrivo/partenza completa di: interruttore isolato in SF6 asportabile, rele' per protezione 50-51-51N. Quadro di Media Tensione normalizzato protetto isolato in aria, unita' di arrivo/partenza completa di: interruttore isolato in SF6 asportabile, rele' per protezione 50-51-51N, sezionatore d'isolamento lato sbarre, sezionatore lato cavi interbloccati tra di loro, cassonetto portastrumenti, divisori capacitivi, chiavi, blocchi, morsettiera aux, contatti ausiliari, caratteristiche elettriche: tensione nominale e di esercizio 24 kV, sbarre principali 630A, corrente di corto circuito per 1 sec. 16 kA, corrente dinamica (valore di cresta) 40 kA.	cad		20.725,10
		ME_03_020_0020	_	Quadro di Media Tensione normalizzato protetto isolato in aria, unita' di partenza completa di: interruttore di manovra sezionatore lato sbarre e sezionatore di terra lato cavi interbloccati tra di loro, telaio portafusibili. Quadro di Media Tensione normalizzato protetto isolato in aria, unita' di partenza completa di: interruttore di manovra sezionatore lato sbarre e sezionatore di terra lato cavi interbloccati tra di loro, telaio portafusibili, dispositivo di apertura automatica dell' interruttore di manovra-sezionatore per l'intervento di anche un solo fusibile, cassonetto portastrumenti, divisori capacitivi, chiavi, blocchi, morsettiera aux, contatti ausiliari, caratteristiche elettriche: tensione nominale e di esercizio 24 kV, sbarre principali 630A, corrente di corto circuito per 1 sec. 16 kA, corrente dinamica (valore di cresta) 40 kA.	cad		7.026,56
		ME_03_020_0030	_	Quadro di Media Tensione normalizzato protetto isolato in aria, unita' di arrivo/partenza completa di: interruttore di manovra sezionatore lato sbarre e sezionatore di terra lato cavi interbloccati tra di loro, cassonetto portastrumenti. Quadro di Media Tensione normalizzato protetto isolato in aria, unita' di arrivo/partenza completa di: interruttore di manovra sezionatore lato sbarre e sezionatore di terra lato cavi interbloccati tra di loro, cassonetto portastrumenti, divisori capacitivi, chiavi, blocchi, morsettiera aux, contatti ausiliari, caratteristiche elettriche: tensione nominale e di esercizio 24 kV, sbarre principali 630A, corrente di corto circuito per 1 sec. 16 kA, corrente dinamica (valore di cresta) 40 kA.	cad		6.127,64
		ME_03_020_0040	_	Quadro di Media Tensione normalizzato protetto isolato in aria, unita' di misura completa di: sezionatore d'isolamento lato sbarre e sezionatore di terra interbloccati tra di loro, telaio portafusibili, 3 fusibili da 2A di Media Tensione,. Quadro di Media Tensione normalizzato protetto isolato in aria, unita' di misura completa di: sezionatore d'isolamento lato sbarre e sezionatore di terra interbloccati tra di loro, telaio portafusibili, 3 fusibili da 2A di Media Tensione, 3 TV 50VA classe 0.5, basi portafusibili sezionabili lato BT, cassonetto ausiliari, divisori capacitivi, morsettiera aux, contatti ausiliari, caratteristiche elettriche: tensione nominale e di esercizio 24 kV, sbarre omnibus 630A, sbarre derivate 400A, corrente di corto circuito per 1 sec. 16 kA, corrente dinamica (valore di cresta) 40 kA.	cad		11.498,69
		ME_03_020_0050	_	Quadro di Media Tensione normalizzato protetto isolato in aria, unita' risalita sbarre completa di: sbarre in rame da 630A, divisori capacitivi, caratteristiche elettriche: tensione nominale e di esercizio 24 kV. Quadro di Media Tensione normalizzato protetto isolato in aria, unita' risalita sbarre completa di: sbarre in rame da 630A, divisori capacitivi, caratteristiche elettriche: tensione nominale e di esercizio 24 kV, corrente di corto circuito per 1 sec. 16 kA, corrente dinamica (valore di cresta) 40 kA.	cad		2.921,49

	ME_03_030			INTERRUTTORI MAGNETOTERMICI - DIFFERENZIALI DI TIPO CIVILE
		ME_03_030_0010		Interruttore automatico magnetotermico modulare curva C con modulo di 17,5 mm e conforme norme CEI 23-3, potere d'interruzione fino a 4,5 kA. Interruttore automatico magnetotermico modulare curva C con modulo di 17,5 mm e conforme norme CEI 23-3, potere d'interruzione fino a 4,5 kA, nelle tipologie:
			a	- unipolare con In 6-32 A	cad		11,19
			b	- bipolare con In 6-32 A	cad		13,63
			c	- tripolare con In 6-32 A	cad		19,84
			d	- tetrapolare con In 6-32 A	cad		26,65
		ME_03_030_0020		Interruttore automatico magnetotermico modulare curva C con modulo di 17,5 mm e conforme norme CEI 23-3, potere d'interruzione fino a 6 kA. Interruttore automatico magnetotermico modulare curva C con modulo di 17,5 mm e conforme norme CEI 23-3, potere d'interruzione fino a 6 kA, nelle tipologie:
			a	- unipolare con In 6-32 A	cad		16,95
			b	- bipolare con In 6-32 A	cad		20,71
			c	- tripolare con In 6-32 A	cad		30,15
			d	- tetrapolare con In 6-32 A	cad		40,55
		ME_03_030_0030		Interruttore automatico magnetotermico modulare curva C con modulo di 17,5 mm e conforme norme CEI 23-3, potere d'interruzione fino a 10 kA. Interruttore automatico magnetotermico modulare curva C con modulo di 17,5 mm e conforme norme CEI 23-3, potere d'interruzione fino a 10 kA, nelle tipologie:
			a	- unipolare con In 1-4 A	cad		24,56
			b	- unipolare con In 6-32 A	cad		18,88
			c	- unipolare con In 40-63 A	cad		24,56
			d	- bipolare con In 1-4 A	cad		29,98
			e	- bipolare con In 6-32 A	cad		23,07
			f	- bipolare con In 40-63 A	cad		29,98
			g	- tripolare con In 1-4 A	cad		43,62
			h	- tripolare con In 6-32 A	cad		33,56
			i	- tripolare con In 40-63 A	cad		43,62
			j	- tetrapolare con In 1-4 A	cad		58,55
			k	- tetrapolare con In 6-32 A	cad		45,01
			l	- tetrapolare con In 40-63 A	cad		58,55
		ME_03_030_0040		Interruttore automatico magnetotermico modulare curva C in esecuzione scatolata con modulo di 17,5 mm e conforme norme CEI 23-3, potere d'interruzione fino a 15 kA. Interruttore automatico magnetotermico modulare curva C in esecuzione scatolata con modulo di 17,5 mm e conforme norme CEI 23-3, potere d'interruzione fino a 15 kA, nelle tipologie:
			a	- unipolare con In 6-32 A	cad		11,89
			b	- unipolare con In 40-63 A	cad		15,47
			c	- bipolare con In 6-32 A	cad		26,22
			d	- bipolare con In 40-63 A	cad		34,09
			e	- tripolare con In 6-32 A	cad		38,10
			f	- tripolare con In 40-63 A	cad		49,56
			g	- tetrapolare con In 6-32 A	cad		51,22
			h	- tetrapolare con In 40-63 A	cad		95,01
		ME_03_030_0050		Interruttore automatico magnetotermico modulare curva C con modulo di 17,5 mm e conforme norme CEI 23-3, potere d'interruzione fino a 25 kA. Interruttore automatico magnetotermico modulare curva C con modulo di 17,5 mm e conforme norme CEI 23-3, potere d'interruzione fino a 25 kA, nelle tipologie:
			a	- unipolare con In 6-32 A	cad		15,64
			b	- unipolare con In 40-63 A	cad		20,45
			c	- bipolare con In 6-32 A	cad		34,61
			d	- bipolare con In 40-63 A	cad		44,92
			e	- tripolare con In 6-32 A	cad		50,25
			f	- tripolare con In 40-32 A	cad		65,37
			g	- tetrapolare con In 6-32 A	cad		67,55
			h	- tetrapolare con In 40-32 A	cad		87,40
		ME_03_030_0060		Interruttore automatico magnetotermico modulare curva B con modulo di 17,5 mm e conforme norme CEI 23-3, potere d'interruzione fino a 4,5 kA. Interruttore automatico magnetotermico modulare curva B con modulo di 17,5 mm e conforme norme CEI 23-3, potere d'interruzione fino a 4,5 kA, nelle tipologie:
			a	- 2 moduli 1P+N con In 0.5-4 A	cad		10,04
			b	- 2 moduli 1P+N con In 6-32 A	cad		10,36
			c	- 2 moduli 1P+N con In 40 A	cad		10,04
		ME_03_030_0070		Interruttore automatico magnetotermico modulare curva B con modulo di 17,5 mm e conforme norme CEI 23-3, potere d'interruzione fino a 6 kA. Interruttore automatico magnetotermico modulare curva B con modulo di 17,5 mm e conforme norme CEI 23-3, potere d'interruzione fino a 6 kA, nelle tipologie:
			a	- unipolare con In 6 A	cad		13,95
			b	- unipolare con In 10-32 A	cad		11,76
			c	- unipolare con In 40-63 A	cad		16,13
			d	- bipolare con In 6 A	cad		29,29
			e	- bipolare con In 10-32 A	cad		25,43
			f	- bipolare con In 40-63 A	cad		34,41
			g	- tripolare con In 6 A	cad		44,54
			h	- tripolare con In 10-32 A	cad		39,16
			i	- tripolare con In 40-63 A	cad		55,00
			j	- tetrapolare con In 6 A	cad		58,73
			k	- tetrapolare con In 10-32 A	cad		47,84
			l	- tetrapolare con In 40-63 A	cad		69,98
		ME_03_030_0080		Interruttore automatico magnetotermico modulare curva D con modulo di 17,5 mm e conforme norme CEI 23-3, potere d'interruzione fino a 6 kA. Interruttore automatico magnetotermico modulare curva D con modulo di 17,5 mm e conforme norme CEI 23-3, potere d'interruzione fino a 6 kA, nelle tipologie:
			a	- unipolare con In 6 A	cad		14,50
			b	- unipolare con In 10-32 A	cad		12,22
			c	- unipolare con In 40-63 A	cad		16,92
			d	- bipolare con In 6 A	cad		30,73
			e	- bipolare con In 10-32 A	cad		26,42
			f	- bipolare con In 40-63 A	cad		35,73
			g	- tripolare con In 6 A	cad		46,49
			h	- tripolare con In 10-32 A	cad		40,51
			i	- tripolare con In 40-63 A	cad		56,86
			j	- tetrapolare con In 6 A	cad		61,02
			k	- tetrapolare con In 10-32 A	cad		49,21
			l	- tetrapolare con In 40-63 A	cad		72,69
		ME_03_030_0090		Interruttore automatico magnetotermico modulare curva D con modulo di 17,5 mm e conforme norme CEI 23-3, potere d'interruzione fino a 10 kA. Interruttore automatico magnetotermico modulare curva D con modulo di 17,5 mm e conforme norme CEI 23-3, potere d'interruzione fino a 10 kA, nelle tipologie:
			a	- unipolare con In 6 A	cad		15,37
			b	- unipolare con In 10-32 A	cad		13,82
			d	- bipolare con In 6 A	cad		31,52
			e	- bipolare con In 10-32 A	cad		26,82
			f	- bipolare con In 40-63 A	cad		35,70
			g	- tripolare con In 6 A	cad		49,83
			h	- tripolare con In 10-32 A	cad		43,40
			i	- tripolare con In 40-63 A	cad		59,77
			j	- tetrapolare con In 6 A	cad		64,76
			k	- tetrapolare con In 10-32 A	cad		55,23
			l	- tetrapolare con In 40-63 A	cad		77,86
		ME_03_030_0100		Interruttore automatico magnetotermico modulare curva K con modulo di 17,5 mm e conforme norme CEI 23-3, potere d'interruzione fino a 10 kA. Interruttore automatico magnetotermico modulare curva K con modulo di 17,5 mm e conforme norme CEI 23-3, potere d'interruzione fino a 10 kA, nelle tipologie:
			a	- bipolare con In 1-4 A	cad		33,26
			b	- bipolare con In 6 A	cad		32,30
			c	- bipolare con In 10-32 A	cad		27,75
			d	- bipolare con In 40 A	cad		36,22
			e	- tetrapolare con In 1-4 A	cad		68,33
			f	- tetrapolare con In 6 A	cad		65,08
			g	- tetrapolare con In 10-32 A	cad		55,48
			h	- tetrapolare con In 40 A	cad		78,24
		ME_03_030_0110		Interruttore automatico magnetotermico modulare curva Z con modulo di 17,5 mm e conforme norme CEI 23-3, potere d'interruzione fino a 10 kA. Interruttore automatico magnetotermico modulare curva Z con modulo di 17,5 mm e conforme norme CEI 23-3, potere d'interruzione fino a 10 kA, nelle tipologie:
			a	- bipolare con In 1-4 A	cad		33,26
			b	- bipolare con In 6 A	cad		32,30
			c	- bipolare con In 10-32 A	cad		27,75
			d	- bipolare con In 40 A	cad		36,22
			e	- tetrapolare con In 1-4 A	cad		68,33
			f	- tetrapolare con In 6 A	cad		65,08
			g	- tetrapolare con In 10-32 A	cad		55,48
			h	- tetrapolare con In 40 A	cad		78,24
		ME_03_030_0120		Interruttore automatico magnetotermico modulare curva C in esecuzione scatolata con modulo di 17,5 mm e conforme norme CEI 23-3, potere d'interruzione fino a 10 kA. Interruttore automatico magnetotermico modulare curva C in esecuzione scatolata con modulo di 17,5 mm e conforme norme CEI 23-3, potere d'interruzione fino a 10 kA, nelle tipologie:
			a	- unipolare con In 80 A	cad		41,34
			b	- unipolare con In 100 A	cad		44,84
			c	- unipolare con In 125 A	cad		74,99
			d	- bipolare con In 80 A	cad		72,53
			e	- bipolare con In 100 A	cad		79,97
			f	- bipolare con In 125 A	cad		133,72
			g	- tripolare con In 80 A	cad		92,64
			h	- tripolare con In 100 A	cad		97,01
			i	- tripolare con In 125 A	cad		173,92
			j	- tetrapolare con In 80 A	cad		116,24
			k	- tetrapolare con In 100 A	cad		122,35
			l	- tetrapolare con In 125 A	cad		219,36
		ME_03_030_0130		Interruttore automatico solo magnetico modulare curva 12-14 In con modulo di 17,5 mm e conforme norme CEI 23-3, potere d'interruzione fino a 25 kA. Interruttore automatico solo magnetico modulare curva 12-14 In con modulo di 17,5 mm e conforme norme CEI 23-3, potere d'interruzione fino a 25 kA, nelle tipologie:
			a	- bipolare con In 1.6-4 A	cad		32,53
			b	- bipolare con In 6.3 A	cad		29,33
			c	- bipolare con In 10-25 A	cad		29,52
			d	- bipolare con In 40 A	cad		30,46
			e	- bipolare con In 63 A	cad		33,72
			f	- tripolare con In 1.6-4 A	cad		49,97
			g	- tripolare con In 6.3 A	cad		48,64
			h	- tripolare con In 10-25 A	cad		46,37
			i	- tripolare con In 40 A	cad		49,29
			j	- tripolare con In 63 A	cad		57,17
		ME_03_030_0140		Interruttore automatico magnetotermico salvamotore modulare con modulo di 17,5 mm, 3 poli. Interruttore automatico magnetotermico salvamotore modulare con modulo di 17,5 mm, 3 poli nelle taglie:
			a	- campo di regolazione 0.1-0.16 A, corrente d'intervento magnetico Im 1.5 A	cad		30,13
			b	- campo di regolazione 0.16-0.25 A, corrente d'intervento magnetico Im 2.4 A	cad		30,13
			c	- campo di regolazione 0.25-0.40 A, corrente d'intervento magnetico Im 5 A	cad		30,13
			d	- campo di regolazione 0.40-0.63 A, corrente d'intervento magnetico Im 8 A	cad		30,78
			e	- campo di regolazione 0.63-1 A, corrente d'intervento magnetico Im 13 A	cad		33,21
			f	- campo di regolazione 1-1.6 A, corrente d'intervento magnetico Im 22.5 A	cad		33,21
			g	- campo di regolazione 1.6-2.5 A, corrente d'intervento magnetico Im 33.5 A	cad		32,85
			h	- campo di regolazione 2.5-4 A, corrente d'intervento magnetico Im 51 A	cad		32,85
			i	- campo di regolazione 4-6.3 A, corrente d'intervento magnetico Im 78 A	cad		32,85
			j	- campo di regolazione 6.3-10 A, corrente d'intervento magnetico Im 138 A	cad		40,57
			k	- campo di regolazione 9-14 A, corrente d'intervento magnetico Im 170 A	cad		40,57
			l	- campo di regolazione 13-18 A, corrente d'intervento magnetico Im 223 A	cad		40,57
			m	- campo di regolazione 17-23 A, corrente d'intervento magnetico Im 327 A	cad		47,25
			n	- campo di regolazione 20-25 A, corrente d'intervento magnetico Im 327 A	cad		51,92
			o	- campo di regolazione 24-32 A, corrente d'intervento magnetico Im 416 A	cad		56,62
		ME_03_030_0190		Trasformatori di misura (TA) con secondario 5A, corrente nominale. Trasformatori di misura (TA) con secondario 5A, corrente nominale, nelle tipologie:
			a	- 50-250 A, diametro 21 mm, barra 16x12.5 mm	cad		11,59
			b	- 300-600 A, diametro 23 mm, barra 30x10 mm	cad		15,37
			c	- 250-600 A, diametro 35 mm, barra 40x10 mm	cad		18,13
			d	- 600-1000 A, barra 50x12 mm	cad		28,84
			e	- 1000-1500 A, barra 2x10x60 mm 2x10x50 mm	cad		55,09
			f	- 1600-4000 A, barra 3x10x125 mm 3x10x100 mm	cad		78,71
		ME_03_030_0200		Calotta per contenere e montare a parete i salvamotori, in esecuzione:
			a	- IP41	cad		7,03
			b	- IP55	cad		11,26
		ME_03_030_0210	_	Contatto ausiliario di posizione aperto/chiuso dell'interruttore: 3A - 400V 6A - 230V	cad		12,23
		ME_03_030_0220		Sganciatori a lancio di corrente. Sganciatori a lancio di corrente, tipologie:
			a	- 12-48 Vca e cc	cad		20,63
			b	- 110-125 Vcc 110-415 Vca	cad		21,24
		ME_03_030_0230		Sganciatori di minima tensione (ritardato). Sganciatori di minima tensione (ritardato), nelle tipologie:
			a	- 230 Vca	cad		36,62
			b	- 24 Vca e cc	cad		37,24
			c	- 48 Vca e cc	cad		37,32
		ME_03_030_0240		Calotta sigillabile isolante per contenere e montare a parete gli interruttori automatici magnetotermici modulari in esecuzione scatolata con modulo di 17,5 mm e conforme norme CEI 23-3, potere d'interruzione fino 25 kA. Calotta sigillabile isolante per contenere e montare a parete gli interruttori automatici magnetotermici modulari in esecuzione scatolata con modulo di 17,5 mm e conforme norme CEI 23-3, potere d'interruzione fino 25 kA, nelle tipologie:
			a	- bipolare	cad		8,39
			b	- tripolare	cad		11,63
			c	- tetrapolare	cad		22,46
		ME_03_030_0250		Interruttore automatico magnetotermico in esecuzione scatolata fissa, sganciatore con termica regolabile e magnetica fissa, conforme norme CEI-EN 60947-2. Interruttore automatico magnetotermico in esecuzione scatolata fissa, sganciatore con termica regolabile e magnetica fissa, conforme norme CEI-EN 60947-2, potere d'interruzione fino a 16 kA, nelle tipologie:
			a	- tripolare con In 12,5 A	cad		90,89
			b	- tripolare con In 16 A	cad		90,89
			c	- tripolare con In 20 A	cad		90,89
			d	- tripolare con In 25 A	cad		90,89
			e	- tripolare con In 32 A	cad		90,89
			f	- tripolare con In 40 A	cad		118,23
			g	- tripolare con In 50 A	cad		118,23
			h	- tripolare con In 63 A	cad		118,23
			i	- tripolare con In 80 A	cad		178,54
			j	- tripolare con In 100 A	cad		191,03
			k	- tripolare con In 125 A	cad		322,11
			l	- tripolare con In 160 A	cad		326,85
		ME_03_030_0260		Interruttore automatico magnetotermico modulare in esecuzione scatolata fissa, sganciatore con termica regolabile e magnetica fissa, conforme norme CEI-EN 60947-2, potere d'interruzione fino a 16 kA. Interruttore automatico magnetotermico modulare in esecuzione scatolata fissa, sganciatore con termica regolabile e magnetica fissa, conforme norme CEI-EN 60947-2, potere d'interruzione fino a 16 kA, nelle tipologie:
			a	- tetrapolare con In 12,5 A	cad		122,23
			b	- tetrapolare con In 16 A	cad		122,23
			c	- tetrapolare con In 20 A	cad		122,23
			d	- tetrapolare con In 25 A	cad		122,23
			e	- tetrapolare con In 32 A	cad		122,23
			f	- tetrapolare con In 40 A	cad		158,57
			g	- tetrapolare con In 50 A	cad		158,57
			h	- tetrapolare con In 63 A	cad		158,57
			i	- tetrapolare con In 80 A	cad		223,49
			j	- tetrapolare con In 100 A	cad		237,22
			k	- tetrapolare con In 125 A	cad		402,02
			l	- tetrapolare con In 160 A	cad		406,26
		ME_03_030_0270		Interruttore differenziale modulare (puro) con certificato di prove e collaudo per il montaggio a scatto su guida profilata con involucro di materiale isolante. Interruttore differenziale modulare (puro) con certificato di prove e collaudo per il montaggio a scatto su guida profilata con involucro di materiale isolante, levetta frontale di manovra e tasto di prova senza dispositivo di esclusione, classe AC istantanei, nelle tipologie:
			a	- bipolare 16÷25 A - sensibilita' 0,01 A	cad		59,43
			b	- bipolare 25 A - sensibilita' 0,03 A	cad		38,02
			c	- bipolare 25 A - sensibilita' 0,3 ÷ 0,5A	cad		35,66
			d	- bipolare 40 A - sensibilita' 0,03 A	cad		42,82
			e	- bipolare 40 A - sensibilita' 0,3 ÷ 0,5 A	cad		40,12
			f	- bipolare 63 A - sensibilita' 0,03 A	cad		68,96
			g	- bipolare 63 A - sensibilita' 0,3 A ÷ 0,5 A	cad		62,43
			h	- bipolare 80 A - sensibilita' 0,03 A	cad		90,01
			i	- bipolare 80 A - sensibilita' 0,3 A	cad		84,69
			j	- bipolare 100 A - sensibilita' 0,03 A	cad		99,63
			k	- bipolare 100 A - sensibilita' 0,3 A	cad		93,51
			l	- tetrapolare 25 A - sensibilita' 0,03 A	cad		51,39
			m	- tetrapolare 25 A - sensibilita' 0,3 ÷ 0,5 A	cad		48,16
			n	- tetrapolare 40 A - sensibilita' 0,03 A	cad		57,77
			o	- tetrapolare 40 A - sensibilita' 0,3 ÷ 0,5 A	cad		54,19
			p	- tetrapolare 63 A - sensibilita' 0,03 A	cad		93,51
			q	- tetrapolare 63 A - sensibilita' 0,3 ÷ 0,5 A	cad		87,31
			r	- tetrapolare 80 A - sensibilita' 0,03 A	cad		122,35
			s	- tetrapolare 80 A - sensibilita' 0,3 ÷ 0,5 A	cad		114,49
			t	- tetrapolare 100 A - sensibilita' 0,03 A	cad		134,59
			u	- tetrapolare 100 A - sensibilita' 0,3 ÷ 0,5 A	cad		126,72
		ME_03_030_0280		Interruttore differenziale modulare (puro) con certificato di prove e collaudo per il montaggio a scatto su guida profilata con involucro di materiale isolante. Interruttore differenziale modulare (puro) con certificato di prove e collaudo per il montaggio a scatto su guida profilata con involucro di materiale isolante, levetta frontale di manovra e tasto di prova senza dispositivo di esclusione, classe A istantanei, nelle tipologie:
			a	- bipolare 16÷25 A - sensibilita' 0,01 A	cad		65,37
			b	- bipolare 25 A - sensibilita' 0,03 A	cad		41,87
			c	- bipolare 25 A - sensibilita' 0,3 A	cad		39,24
			d	- bipolare 40 A - sensibilita' 0,03 A	cad		47,10
			e	- bipolare 40 A - sensibilita' 0,3 A	cad		44,13
			f	- bipolare 63 A - sensibilita' 0,03 A	cad		75,86
			g	- bipolare 63 A - sensibilita' 0,3 A	cad		71,14
			h	- bipolare 80 A - sensibilita' 0,03 A	cad		99,63
			i	- bipolare 80 A - sensibilita' 0,3 A	cad		93,51
			j	- bipolare 100 A - sensibilita' 0,03 A	cad		110,12
			k	- bipolare 100 A - sensibilita' 0,3 A	cad		103,13
			l	- tetrapolare 25 A - sensibilita' 0,03 A	cad		56,54
			m	- tetrapolare 25 A - sensibilita' 0,3 A	cad		52,97
			n	- tetrapolare 40 A - sensibilita' 0,03 A	cad		63,54
			o	- tetrapolare 40 A - sensibilita' 0,3 A	cad		59,60
			p	- tetrapolare 63 A - sensibilita' 0,03 A	cad		102,26
			q	- tetrapolare 63 A - sensibilita' 0,3 A	cad		96,14
			r	- tetrapolare 80 A - sensibilita' 0,03 A	cad		134,59
			s	- tetrapolare 80 A - sensibilita' 0,3 A	cad		125,85
			t	- tetrapolare 100 A - sensibilita' 0,03 A	cad		148,58
			u	- tetrapolare 100 A - sensibilita' 0,3 A	cad		138,96
		ME_03_030_0290		Interruttore differenziale modulare (puro) con certificato di prove e collaudo per il montaggio a scatto su guida profilata con involucro di materiale isolante. Interruttore differenziale modulare (puro) con certificato di prove e collaudo per il montaggio a scatto su guida profilata con involucro di materiale isolante, levetta frontale di manovra e tasto di prova senza dispositivo di esclusione, classe AS selettivi, nelle tipologie:
			a	- bipolare 40 A - sensibilita' 0,3 A	cad		61,79
			b	- bipolare 63 A - sensibilita' 0,3 A	cad		99,63
			c	- bipolare 80 A - sensibilita' 0,3 A	cad		130,22
			d	- bipolare 100 A - sensibilita' 0,3 A	cad		144,20
			e	- tetrapolare 40 A - sensibilita' 0,3 A	cad		83,46
			f	- tetrapolare 63 A - sensibilita' 0,3 A	cad		134,59
			g	- tetrapolare 80 A - sensibilita' 0,3 A	cad		175,66
			h	- tetrapolare 100 A - sensibilita' 0,3 A	cad		194,89
		ME_03_030_0300		Interruttore magnetotermico differenziale modulare monoblocco con certificato di prove e collaudo; involucro di materiale isolante con modulo 17,5 per ogni polo attivo; adatto per il montaggio su guida profilata, manovra indipendente con levette fron. Interruttore magnetotermico differenziale modulare monoblocco con certificato di prove e collaudo; involucro di materiale isolante con modulo 17,5 per ogni polo attivo; adatto per il montaggio su guida profilata, manovra indipendente con levette frontali per il riarmo e la segnalazione d'intervento per guasto a terra, potere d'interruzione non inferiore a 6 kA a cos fi = 0,7 curva di intervento C, corrente differenziale classe AC, manovra e tasto di prova senza dispositivo di esclusione, nelle tipologie:
			a	- 1P+N 6÷32 A sensibilita' 0,03 A	cad		59,08
			b	- 1P+N 6÷32 A sensibilita' 0,3 A	cad		56,11
			c	- 2P 6÷32 A sensibilita' 0,03 A	cad		65,02
			d	- 2P 6÷32 A sensibilita' 0,3 A	cad		61,79
			e	- 3P 6÷32 A sensibilita' 0,03 A	cad		117,99
			f	- 3P 6÷32 A sensibilita' 0,3 A	cad		111,87
			g	- 4P 6÷32 A sensibilita' 0,03 A	cad		136,33
			h	- 3P 6÷32 A sensibilita' 0,3 A	cad		129,35
		ME_03_030_0310		Interruttore magnetotermico differenziale modulare con certificato di prove e collaudo; involucro di materiale isolante con modulo 17,5 per ogni polo attivo; adatto per il montaggio su guida profilata. Interruttore magnetotermico differenziale modulare monoblocco con certificato di prove e collaudo; involucro di materiale isolante con modulo 17,5 per ogni polo attivo; adatto per il montaggio su guida profilata, manovra indipendente con levette frontali per il riarmo e la segnalazione d'intervento per guasto a terra, potere d'interruzione non inferiore a 6 kA a cos fi = 0,7 curva di intervento C, corrente differenziale classe A, manovra e tasto di prova senza dispositivo di esclusione, nelle tipologie:
			a	- 1P+N 6÷32 A sensibilita' 0,03 A	cad		70,87
			b	- 1P+N 6÷32 A sensibilita' 0,3 A	cad		67,39
			c	- 2P 6÷32 A sensibilita' 0,03 A	cad		78,05
			d	- 2P 6÷32 A sensibilita' 0,3 A	cad		74,11
			e	- 3P 6÷32 A sensibilita' 0,03 A	cad		141,58
			f	- 3P 6÷32 A sensibilita' 0,3 A	cad		134,59
			g	- 4P 6÷32 A sensibilita' 0,03 A	cad		163,43
			h	- 4P 6÷32 A sensibilita' 0,3 A	cad		154,69
		ME_03_030_0320		Interruttore magnetotermico differenziale modulare monoblocco con certificato di prove e collaudo; involucro di materiale isolante con modulo 17,5 per ogni polo attivo; adatto per il montaggio su guida profilata, manovra indipendente con levette fron. Interruttore magnetotermico differenziale modulare monoblocco con certificato di prove e collaudo; involucro di materiale isolante con modulo 17,5 per ogni polo attivo; adatto per il montaggio su guida profilata, manovra indipendente con levette frontali per il riarmo e la segnalazione d'intervento per guasto a terra, potere d'interruzione non inferiore a 10 kA a cos fi = 0,7 curva di intervento C, corrente differenziale classe AC, manovra e tasto di prova senza dispositivo di esclusione, nelle tipologie:
			a	- 1P+N 6÷32 A sensibilita' 0,03 A	cad		68,17
			b	- 1P+N 6÷32 A sensibilita' 0,3 A	cad		64,76
			c	- 2P 6÷32 A sensibilita' 0,03 A	cad		74,99
			d	- 2P 6÷32 A sensibilita' 0,3 A	cad		71,23
		ME_03_030_0330		Interruttore magnetotermico differenziale modulare monoblocco con certificato di prove e collaudo; involucro di materiale isolante con modulo 17,5 per ogni polo attivo; adatto per il montaggio su guida profilata, manovra indipendente con levette fron. Interruttore magnetotermico differenziale modulare monoblocco con certificato di prove e collaudo; involucro di materiale isolante con modulo 17,5 per ogni polo attivo; adatto per il montaggio su guida profilata, manovra indipendente con levette frontali per il riarmo e la segnalazione d'intervento per guasto a terra, potere d'interruzione non inferiore a 10 kA a cos fi = 0,7 curva di intervento C, corrente differenziale classe A, manovra e tasto di prova senza dispositivo di esclusione, nelle tipologie:
			a	- 1P+N 6÷32 A sensibilita' 0,03 A	cad		81,81
			b	- 1P+N 6÷32 A sensibilita' 0,3 A	cad		77,69
			c	- 2P 6÷32 A sensibilita' 0,03 A	cad		90,01
			d	- 2P 6÷32 A sensibilita' 0,3 A	cad		85,47
		ME_03_030_0340		Blocco differenziale modulare componibile con interruttori magnetotermici, con certificato di prove e collaudo. Blocco differenziale modulare componibile con interruttori magnetotermici, con certificato di prove e collaudo; involucro di materiale isolante modulare; adatto per il montaggio su guida profilata, manovra indipendente con levette frontali per il riarmo e la segnalazione d'intervento per guasto a terra, classe AC istantanei, nelle tipologie:
			a	- 2P 25 A sensibilita' 0,01 A 2 moduli	cad		72,11
			b	- 2P 25 A sensibilita' 0,03 A 2 moduli	cad		48,07
			c	- 2P 25 A sensibilita' 0,3÷0,5 A 2 moduli	cad		38,46
			d	- 2P 63 A sensibilita' 0,03 A 2 moduli	cad		52,88
			e	- 2P 63 A sensibilita' 0,3÷0,5 A 2 moduli	cad		42,30
			f	- 3P 25 A sensibilita' 0,03 A 3,5 moduli	cad		72,11
			g	- 3P 25 A sensibilita' 0,3÷0,5 A 3,5 moduli	cad		57,68
			h	- 3P 63 A sensibilita' 0,03 A 3,5 moduli	cad		79,35
			i	- 3P 63 A sensibilita' 0,3÷0,5 A 3,5 moduli	cad		63,45
			j	- 4P 25 A sensibilita' 0,03 A 3,5 moduli	cad		76,91
			k	- 4P 25 A sensibilita' 0,3÷0,5 A 3,5 moduli	cad		61,52
			l	- 4P 63 A sensibilita' 0,03 A 3,5 moduli	cad		84,60
			m	- 4P 63 A sensibilita' 0,3÷0,5 A 3,5 moduli	cad		67,73
		ME_03_030_0350		Blocco differenziale modulare componibile con interruttori magnetotermici, con certificato di prove e collaudo. Blocco differenziale modulare componibile con interruttori magnetotermici, con certificato di prove e collaudo; involucro di materiale isolante modulare; adatto per il montaggio su guida profilata, manovra indipendente con levette frontali per il riarmo e la segnalazione d'intervento per guasto a terra, classe A istantanei, nelle tipologie:
			a	- 2P 25 A sensibilita' 0,03 A 2 moduli	cad		57,68
			b	- 2P 25 A sensibilita' 0,3÷0,5 A 2 moduli	cad		46,15
			c	- 2P 63 A sensibilita' 0,03 A 2 moduli	cad		63,45
			d	- 2P 63 A sensibilita' 0,3÷0,5 A 2 moduli	cad		50,78
			e	- 3P 25 A sensibilita' 0,03 A 3,5 moduli	cad		86,53
			f	- 3P 25 A sensibilita' 0,3÷0,5 A 3,5 moduli	cad		69,21
			g	- 3P 63 A sensibilita' 0,03 A 3,5 moduli	cad		95,26
			h	- 3P 63 A sensibilita' 0,3÷0,5 A 3,5 moduli	cad		76,12
			i	- 4P 25 A sensibilita' 0,03 A 3,5 moduli	cad		92,64
			j	- 4P 25 A sensibilita' 0,3÷0,5 A 3,5 moduli	cad		73,85
			k	- 4P 63 A sensibilita' 0,03 A 3,5 moduli	cad		101,38
			l	- 4P 63 A sensibilita' 0,3÷0,5 A 3,5 moduli	cad		81,28
		ME_03_030_0360		Blocco differenziale modulare componibile con interruttori magnetotermici, con certificato di prove e collaudo. Blocco differenziale modulare componibile con interruttori magnetotermici, con certificato di prove e collaudo; involucro di materiale isolante modulare; adatto per il montaggio su guida profilata, manovra indipendente con levette frontali per il riarmo e la segnalazione d'intervento per guasto a terra, classe AS selettivi, nelle tipologie:
			a	- 2P 63 A sensibilita' 0,3 A 2 moduli	cad		71,05
			b	- 2P 63 A sensibilita' 1 A 2 moduli	cad		78,22
			c	- 3P 63 A sensibilita' 0,3 A 3,5 moduli	cad		106,62
			d	- 3P 63 A sensibilita' 1 A 3,5 moduli	cad		117,11
			e	- 4P 63 A sensibilita' 0,3 A 3,5 moduli	cad		113,62
			f	- 4P 63 A sensibilita' 1 A 3,5 moduli	cad		124,97
		ME_03_030_0370		Blocco differenziale modulare componibile con interruttori magnetotermici, con certificato di prove e collaudo. Blocco differenziale modulare componibile con interruttori magnetotermici, con certificato di prove e collaudo; involucro di materiale isolante modulare; adatto per il montaggio su guida profilata, manovra indipendente con levette frontali per il riarmo e la segnalazione d'intervento per guasto a terra, classe AC istantanei, nelle tipologie:
			a	- 2P 63 A sensibilita' 0,03 A 4 moduli	cad		77,08
			b	- 2P 63 A sensibilita' 0,1 A 4 moduli	cad		75,59
			c	- 2P 63 A sensibilita' 0,3 A 4 moduli	cad		67,99
			d	- 2P 125 A sensibilita' 0,03 A 4 moduli	cad		80,40
			e	- 2P 125 A sensibilita' 0,1 A 4 moduli	cad		79,00
			f	- 2P 125 A sensibilita' 0,3 A 4 moduli	cad		70,71
			g	- 3P 63 A sensibilita' 0,03 A 6 moduli	cad		120,60
			h	- 3P 63 A sensibilita' 0,1 A 6 moduli	cad		118,86
			i	- 3P 63 A sensibilita' 0,3 A 6 moduli	cad		86,44
			j	- 3P 125 A sensibilita' 0,03 A 6 moduli	cad		124,97
			k	- 3P 125 A sensibilita' 0,1 A 6 moduli	cad		121,48
			l	- 3P 125 A sensibilita' 0,3 A 6 moduli	cad		89,14
			m	- 4P 63 A sensibilita' 0,03 A 6 moduli	cad		126,72
			n	- 4P 63 A sensibilita' 0,1 A 6 moduli	cad		124,97
			o	- 4P 63 A sensibilita' 0,3 A 6 moduli	cad		90,01
			p	- 4P 125 A sensibilita' 0,03 A 6 moduli	cad		129,35
			q	- 4P 125 A sensibilita' 0,1 A 6 moduli	cad		127,60
			r	- 4P 125 A sensibilita' 0,3 A 6 moduli	cad		121,48
		ME_03_030_0380		Blocco differenziale modulare componibile con interruttori magnetotermici, con certificato di prove e collaudo. Blocco differenziale modulare componibile con interruttori magnetotermici, con certificato di prove e collaudo; involucro di materiale isolante modulare; adatto per il montaggio su guida profilata, manovra indipendente con levette frontali per il riarmo e la segnalazione d'intervento per guasto a terra, classe A istantanei, nelle tipologie:
			a	- 2P 63 A sensibilita' 0,03 A 4 moduli	cad		98,76
			b	- 2P 63 A sensibilita' 0,1 A 4 moduli	cad		97,88
			c	- 2P 63 A sensibilita' 0,3 A 4 moduli	cad		101,38
			d	- 2P 125 A sensibilita' 0,03 A 4 moduli	cad		122,35
			e	- 2P 125 A sensibilita' 0,1 A 4 moduli	cad		121,48
			f	- 2P 125 A sensibilita' 0,3 A 4 moduli	cad		102,26
			g	- 3P 63 A sensibilita' 0,03 A 6 moduli	cad		127,60
			h	- 3P 63 A sensibilita' 0,1 A 6 moduli	cad		125,85
			i	- 3P 63 A sensibilita' 0,3 A 6 moduli	cad		113,62
			j	- 3P 125 A sensibilita' 0,03 A 6 moduli	cad		148,58
			k	- 3P 125 A sensibilita' 0,1 A 6 moduli	cad		145,08
			l	- 3P 125 A sensibilita' 0,3 A 6 moduli	cad		116,24
			m	- 4P 63 A sensibilita' 0,03 A 6 moduli	cad		138,96
			n	- 4P 63 A sensibilita' 0,1 A 6 moduli	cad		137,21
			o	- 4P 63 A sensibilita' 0,3 A 6 moduli	cad		119,74
			p	- 4P 125 A sensibilita' 0,03 A 6 moduli	cad		152,94
			q	- 4P 125 A sensibilita' 0,1 A 6 moduli	cad		151,20
		ME_03_030_0390		Blocco differenziale modulare componibile con interruttori magnetotermici, con certificato di prove e collaudo; involucro di materiale isolante modulare; adatto per il montaggio su guida profilata, classe AS selettivi. Blocco differenziale modulare componibile con interruttori magnetotermici, con certificato di prove e collaudo; involucro di materiale isolante modulare; adatto per il montaggio su guida profilata, manovra indipendente con levette frontali per il riarmo e la segnalazione d'intervento per guasto a terra, classe AS selettivi, nelle tipologie:
			a	- 2P 63 A sensibilita' 0,3 A 4 moduli	cad		133,09
			b	- 2P 63 A sensibilita' 1 A 4 moduli	cad		139,58
			c	- 2P 125 A sensibilita' 0,3 A 4 moduli	cad		188,28
			d	- 2P 125 A sensibilita' 1 A 4 moduli	cad		185,83
			e	- 3P 63 A sensibilita' 0,3 A 6 moduli	cad		145,27
			f	- 3P 63 A sensibilita' 1 A 6 moduli	cad		152,57
			g	- 3P 125 A sensibilita' 0,3 A 6 moduli	cad		197,20
			h	- 3P 125 A sensibilita' 1 A 6 moduli	cad		195,58
			i	- 4P 63 A sensibilita' 0,3 A 6 moduli	cad		155,00
			j	- 4P 63 A sensibilita' 1 A 6 moduli	cad		162,31
			k	- 4P 125 A sensibilita' 0,3 A 6 moduli	cad		208,56
			l	- 4P 125 A sensibilita' 1 A 6 moduli	cad		206,94
		ME_03_030_0400		Blocco differenziale modulare componibile con interruttori magnetotermici, con certificato di prove e collaudo; involucro di materiale isolante modulare; adatto per il montaggio su guida profilata, classe A regolabile. Blocco differenziale modulare componibile con interruttori magnetotermici, con certificato di prove e collaudo; involucro di materiale isolante modulare; adatto per il montaggio su guida profilata, manovra indipendente con levette frontali per il riarmo e la segnalazione d'intervento per guasto a terra, classe A regolabile, nelle tipologie:
			a	- 4P 63 A sensibilita' 0,3-3 A 0-150 ms a 6 moduli	cad		236,16
			b	- 4P 125 A sensibilita' 0,3-3 A 0-150 ms a 6 moduli	cad		260,50
		ME_03_030_0410		Interruttore differenziale senza sganciatori magnetotermici (puri) modulare, con certificato di prove e collaudo; involucro di materiale isolante modulare; adatto per il montaggio su guida profilata, classe AC istantanei. Interruttore differenziale senza sganciatori magnetotermici (puri) modulare, con certificato di prove e collaudo; involucro di materiale isolante modulare; adatto per il montaggio su guida profilata, manovra indipendente con levette frontali per il riarmo e la segnalazione d'intervento per guasto a terra, classe AC istantanei, nelle tipologie:
			a	- 2P 16-25 A sensibilita' 0,01 A 2 moduli	cad		55,19
			b	- 2P 25 A sensibilita' 0,03 A 2 moduli	cad		35,31
			c	- 2P 25 A sensibilita' 0,3 A 2 moduli	cad		33,11
			d	- 2P 40 A sensibilita' 0,03 A 2 moduli	cad		39,77
			e	- 2P 40 A sensibilita' 0,3-0,5 A 2 moduli	cad		37,26
			f	- 2P 63 A sensibilita' 0,03 A 3 moduli	cad		64,03
			g	- 2P 63 A sensibilita' 0,3 A 3 moduli	cad		60,05
			h	- 2P 80 A sensibilita' 0,03 A 3 moduli	cad		83,59
			i	- 2P 80 A sensibilita' 0,3 A 3 moduli	cad		78,64
			j	- 2P 100 A sensibilita' 0,03 A 3 moduli	cad		92,51
			k	- 2P 100 A sensibilita' 0,3 A 3 moduli	cad		86,83
			l	- 4P 25 A sensibilita' 0,03 A 3-4 moduli	cad		47,72
			m	- 4P 25 A sensibilita' 0,3 A 3-4 moduli	cad		44,73
			n	- 4P 40 A sensibilita' 0,03 A 3-4 moduli	cad		53,65
			o	- 4P 40 A sensibilita' 0,3-0,5 A 3-4 moduli	cad		50,31
			p	- 4P 63 A sensibilita' 0,03 A 4 moduli	cad		86,83
			q	- 4P 63 A sensibilita' 0,3-0,5 A 4 moduli	cad		81,08
			r	- 4P 80 A sensibilita' 0,03 A 4 moduli	cad		113,62
			s	- 4P 80 A sensibilita' 0,3 A 4 moduli	cad		106,32
			t	- 4P 100 A sensibilita' 0,03 A 4 moduli	cad		124,97
			u	- 4P 100 A sensibilita' 0,3 A 4 moduli	cad		117,67
		ME_03_030_0420		Interruttore differenziale senza sganciatori magnetotermici (puri) modulare, con certificato di prove e collaudo; involucro di materiale isolante modulare; adatto per il montaggio su guida profilata, classe A istantanei. Interruttore differenziale senza sganciatori magnetotermici (puri) modulare, con certificato di prove e collaudo; involucro di materiale isolante modulare; adatto per il montaggio su guida profilata, manovra indipendente con levette frontali per il riarmo e la segnalazione d'intervento per guasto a terra, classe A istantanei, nelle tipologie:
			a	- 2P 16-25 A sensibilita' 0,01 A 2 moduli	cad		60,70
			b	- 2P 25 A sensibilita' 0,03 A 2 moduli	cad		38,87
			c	- 2P 25 A sensibilita' 0,3 A 2 moduli	cad		36,44
			d	- 2P 40 A sensibilita' 0,03 A 2 moduli	cad		43,75
			e	- 2P 40 A sensibilita' 0,3 A 2 moduli	cad		40,99
			f	- 2P 63 A sensibilita' 0,03 A 3 moduli	cad		70,44
			g	- 2P 63 A sensibilita' 0,3 A 3 moduli	cad		66,06
			h	- 2P 80 A sensibilita' 0,03 A 3 moduli	cad		92,51
			i	- 2P 80 A sensibilita' 0,3 A 3 moduli	cad		86,83
			j	- 2P 100 A sensibilita' 0,03 A 3 moduli	cad		102,26
			k	- 2P 100 A sensibilita' 0,3 A 3 moduli	cad		95,76
			l	- 4P 16 A sensibilita' 0,03 A 3 moduli	cad		81,96
			m	- 4P 25 A sensibilita' 0,03 A 3 moduli	cad		52,51
			n	- 4P 25 A sensibilita' 0,3 A 3 moduli	cad		49,18
			o	- 4P 40 A sensibilita' 0,03 A 3-4 moduli	cad		59,00
			p	- 4P 40 A sensibilita' 0,3 A 3-4 moduli	cad		55,34
			q	- 4P 63 A sensibilita' 0,03 A 4 moduli	cad		94,95
			r	- 4P 63 A sensibilita' 0,3 A 4 moduli	cad		89,27
			s	- 4P 80 A sensibilita' 0,03 A 4 moduli	cad		124,97
			t	- 4P 80 A sensibilita' 0,3 A 4 moduli	cad		116,86
			u	- 4P 100 A sensibilita' 0,03 A 4 moduli	cad		137,96
			v	- 4P 100 A sensibilita' 0,3 A 4 moduli	cad		129,03
		ME_03_030_0430		Interruttore differenziale senza sganciatori magnetotermici (puri) modulare, con certificato di prove e collaudo; involucro di materiale isolante modulare; adatto per il montaggio su guida profilata, classe AS selettivo. Interruttore differenziale senza sganciatori magnetotermici (puri) modulare, con certificato di prove e collaudo; involucro di materiale isolante modulare; adatto per il montaggio su guida profilata, manovra indipendente con levette frontali per il riarmo e la segnalazione d'intervento per guasto a terra, classe AS selettivo, nelle tipologie:
			a	- 2P 40 A sensibilita' 0,3 A 3 moduli	cad		57,38
			b	- 2P 63 A sensibilita' 0,3 A 3 moduli	cad		92,51
			c	- 2P 80 A sensibilita' 0,3 A 3 moduli	cad		120,91
			d	- 2P 100 A sensibilita' 0,3 A 3 moduli	cad		133,90
			e	- 4P 40 A sensibilita' 0,3 A 3 moduli	cad		77,51
			f	- 4P 63 A sensibilita' 0,3 A 3 moduli	cad		124,97
			g	- 4P 80 A sensibilita' 0,3 A 3 moduli	cad		163,12
			h	- 4P 100 A sensibilita' 0,3 A 3 moduli	cad		180,97
		ME_03_030_0440		Interruttore differenziale senza sganciatori magnetotermici (puri) modulare, con certificato di prove e collaudo; involucro di materiale isolante modulare; adatto per il montaggio su guida profilata, classe A istantaneo con autotest. Interruttore differenziale senza sganciatori magnetotermici (puri) modulare, con certificato di prove e collaudo; involucro di materiale isolante modulare; adatto per il montaggio su guida profilata, manovra indipendente con levette frontali per il riarmo e la segnalazione d'intervento per guasto a terra, classe A istantaneo con autotest e contatto di segnalazione, nelle tipologie:
			a	- 4P 25 A sensibilita' 0,03 A 4 moduli	cad		196,39
			b	- 4P 25 A sensibilita' 0,3 A 4 moduli	cad		174,48
			c	- 4P 40 A sensibilita' 0,03 A 4 moduli	cad		205,32
			d	- 4P 40 A sensibilita' 0,3 A 4 moduli	cad		187,46
			e	- 4P 63 A sensibilita' 0,03 A 4 moduli	cad		263,75
			f	- 4P 63 A sensibilita' 0,3 A 4 moduli	cad		210,19

	ME_03_040			INTERRUTTORI MAGNETOTERMICI - DIFFERENZIALI, RELE' DI TERRA DI TIPO INDUSTRIALE
		ME_03_040_0010		Interruttore con sganciatori magnetotermici con Im=10Ith, termica regolabile, conforme norme CEI-EN 60947-2, in scatola isolante di elevata resistenza meccanica, manovra manuale indipendente con leva frontale e segnalazione aperto/chiuso. Interruttore con sganciatori magnetotermici con Im=10Ith, termica regolabile, conforme norme CEI-EN 60947-2, in scatola isolante di elevata resistenza meccanica, manovra manuale indipendente con leva frontale e segnalazione aperto/chiuso e intervento sganciatori; tensione di esercizio 400V - 50Hz esecuzione fissa con attacchi anteriori, potere d'interruzione 16 KA, nelle tipologie:
			a	- 3P In 16-100 A	cad		114,42
			b	- 3P In 125 A	cad		228,04
			c	- 3P In 160 A	cad		228,04
			d	- 4P In 16-100 A	cad		168,80
			e	- 4P In 125 A	cad		288,09
			f	- 4P In 160 A	cad		366,81
		ME_03_040_0020		Interruttore con sganciatori magnetotermici con Im=10Ith, termica regolabile, conforme norme CEI-EN 60947-2, tensione di esercizio 400V - 50Hz esecuzione fissa con attacchi anteriori, potere d'interruzione 36 KA. Interruttore con sganciatori magnetotermici con Im=10Ith, termica regolabile, conforme norme CEI-EN 60947-2, in scatola isolante di elevata resistenza meccanica, manovra manuale indipendente con leva frontale e segnalazione aperto/chiuso e intervento sganciatori; tensione di esercizio 400V - 50Hz esecuzione fissa con attacchi anteriori, potere d'interruzione 36 KA, nelle tipologie:
			a	- 3P In 16-100 A	cad		221,55
			b	- 3P In 125 A	cad		325,42
			c	- 3P In 160 A	cad		353,01
			d	- 4P In 16-100 A	cad		287,28
			e	- 4P In 125 A	cad		392,78
			f	- 4P In 160 A	cad		443,09
		ME_03_040_0030		Interruttore con sganciatori magnetici con Im=10Ith, conforme norme CEI-EN 60947-2, tensione di esercizio 400V - 50Hz esecuzione fissa con attacchi anteriori, potere d'interruzione 36 KA. Interruttore con sganciatori magnetici con Im=10Ith, conforme norme CEI-EN 60947-2, in scatola isolante di elevata resistenza meccanica, manovra manuale indipendente con leva frontale e segnalazione aperto/chiuso e intervento sganciatori; tensione di esercizio 400V - 50Hz esecuzione fissa con attacchi anteriori, potere d'interruzione 36 KA, nelle tipologie:
			a	- 3P In 50-100 A	cad		193,14
			b	- 3P In 125 A	cad		283,22
			c	- 3P In 160 A	cad		307,57
			d	- 4P In 50-100 A	cad		250,76
			e	- 4P In 125 A	cad		341,65
			f	- 4P In 160 A	cad		385,47
		ME_03_040_0040		Blocco con sganciatori differenziali in esecuzione affiancata o sottoposta, conforme norme CEI-EN 60947-2, tensione di esercizio 400V - 50Hz esecuzione fissa con attacchi anteriori. Blocco con sganciatori differenziali in esecuzione affiancata o sottoposta, conforme norme CEI-EN 60947-2, in scatola isolante di elevata resistenza meccanica, manovra manuale indipendente con leva frontale e segnalazione aperto/chiuso e intervento sganciatori; tensione di esercizio 400V - 50Hz esecuzione fissa con attacchi anteriori,nelle tipologie:
			a	- affiancato ad intervento istantaneo	cad		311,63
			b	- affiancato ad intervento regolabile	cad		370,87
			c	- sottoposto ad intervento istantaneo	cad		311,63
			d	- sottoposto ad intervento regolabile	cad		374,11
		ME_03_040_0050		Accessori per la trasformazione dell'esecuzione da fissa a rimovibile. Accessori per la trasformazione dell'esecuzione da fissa a rimovibile:
			a	- terminali anteriori per cavi in rame o posteriori filettati, 3P	cad		71,34
			b	- terminali anteriori per cavi in rame oposteriori filettati, 4P	cad		95,76
		ME_03_040_0060		Interruttore con sganciatori magnetotermici con Im=10 o 5 Ith, termica regolabile, conforme norme CEI-EN 60947-2, tensione di esercizio 400V - 50Hz esecuzione fissa con attacchi anteriori, potere d'interruzione 36 KA. Interruttore con sganciatori magnetotermici con Im=10 o 5 Ith, termica regolabile, conforme norme CEI-EN 60947-2, in scatola isolante di elevata resistenza meccanica, manovra manuale indipendente con leva frontale e segnalazione aperto/chiuso e intervento sganciatori; tensione di esercizio 400V - 50Hz esecuzione fissa con attacchi anteriori, potere d'interruzione 36 KA, nelle tipologie:
			a	- 3P In 32-100 A	cad		292,15
			b	- 3P In 125 A	cad		361,13
			c	- 3P In 160 A	cad		404,14
			d	- 3P In 200 A	cad		533,17
			e	- 3P In 250 A	cad		555,08
			f	- 4P In 32-100 A	cad		390,35
			g	- 4P In 125 A	cad		469,06
			h	- 4P In 160 A	cad		538,86
			i	- 4P In 200 A	cad		689,80
			j	- 4P In 250 A	cad		702,78
		ME_03_040_0070		Interruttore con sganciatori magnetotermici con Im=10 o 5 Ith, termica regolabile, conforme norme CEI-EN 60947-2, tensione di esercizio 400V - 50Hz esecuzione fissa con attacchi anteriori, potere d'interruzione 65 KA. Interruttore con sganciatori magnetotermici con Im=10 o 5 Ith, termica regolabile, conforme norme CEI-EN 60947-2, in scatola isolante di elevata resistenza meccanica, manovra manuale indipendente con leva frontale e segnalazione aperto/chiuso e intervento sganciatori; tensione di esercizio 400V - 50Hz esecuzione fissa con attacchi anteriori, potere d'interruzione 65 KA, nelle tipologie:
			a	- 3P In 32-100 A	cad		472,31
			b	- 3P In 125 A	cad		622,44
			c	- 3P In 160 A	cad		646,79
			d	- 3P In 200 A	cad		723,07
			e	- 3P In 250 A	cad		744,98
			f	- 4P In 32-100 A	cad		608,64
			g	- 4P In 125 A	cad		717,39
			h	- 4P In 160 A	cad		819,64
			i	- 4P In 200 A	cad		917,03
			j	- 4P In 250 A	cad		957,61
		ME_03_040_0080		Interruttore con sganciatori magnetotermici con Im=10 o 5 Ith, termica regolabile, conforme norme CEI-EN 60947-2, tensione di esercizio 400V - 50Hz esecuzione fissa con attacchi anteriori, potere d'interruzione 85 KA. Interruttore con sganciatori magnetotermici con Im=10 o 5 Ith, termica regolabile, conforme norme CEI-EN 60947-2, in scatola isolante di elevata resistenza meccanica, manovra manuale indipendente con leva frontale e segnalazione aperto/chiuso e intervento sganciatori; tensione di esercizio 400V - 50Hz esecuzione fissa con attacchi anteriori, potere d'interruzione 85 KA, nelle tipologie:
			a	- 3P In 32-100 A	cad		587,54
			b	- 3P In 125 A	cad		646,79
			c	- 3P In 160 A	cad		754,72
			d	- 3P In 200-250 A	cad		965,71
			e	- 4P In 32-100 A	cad		800,98
			f	- 4P In 125 A	cad		852,10
			g	- 4P In 160 A	cad		965,71
			h	- 4P In 200-250 A	cad		1.168,60
		ME_03_040_0090		Interruttore con sganciatori magnetici con Im=10 o 5 Ith, conforme norme CEI-EN 60947-2, tensione di esercizio 400V - 50Hz esecuzione fissa con attacchi anteriori, potere d'interruzione 36 KA. Interruttore con sganciatori magnetici con Im=10 o 5 Ith, conforme norme CEI-EN 60947-2, in scatola isolante di elevata resistenza meccanica, manovra manuale indipendente con leva frontale e segnalazione aperto/chiuso e intervento sganciatori; tensione di esercizio 400V - 50Hz esecuzione fissa con attacchi anteriori, potere d'interruzione 36 KA, nelle tipologie:
			a	- 3P In 50-100 A	cad		247,51
			b	- 3P In 125 A	cad		307,57
			c	- 3P In 160 A	cad		344,09
			d	- 3P In 200 A	cad		452,83
			e	- 3P In 250 A	cad		471,49
			f	- 4P In 50-100 A	cad		331,91
			g	- 4P In 125 A	cad		399,27
			h	- 4P In 160 A	cad		457,70
			i	- 4P In 200 A	cad		587,54
			j	- 4P In 250 A	cad		598,09
		ME_03_040_0100		Interruttore con sganciatori magnetici con Im=10 o 5 Ith, conforme norme CEI-EN 60947-2, tensione di esercizio 400V - 50Hz esecuzione fissa con attacchi anteriori, potere d'interruzione 65 KA. Interruttore con sganciatori magnetici con Im=10 o 5 Ith, conforme norme CEI-EN 60947-2, in scatola isolante di elevata resistenza meccanica, manovra manuale indipendente con leva frontale e segnalazione aperto/chiuso e intervento sganciatori; tensione di esercizio 400V - 50Hz esecuzione fissa con attacchi anteriori, potere d'interruzione 65 KA, nelle tipologie:
			a	- 3P In 50-100 A	cad		400,90
			b	- 3P In 125 A	cad		529,93
			c	- 3P In 160 A	cad		549,41
			d	- 3P In 200 A	cad		615,13
			e	- 3P In 250 A	cad		633,00
			f	- 4P In 50-100 A	cad		517,75
			g	- 4P In 125 A	cad		608,64
			h	- 4P In 160 A	cad		696,29
			i	- 4P In 200 A	cad		782,31
			j	- 4P In 250 A	cad		811,53
		ME_03_040_0110		Interruttore con sganciatori magnetici con Im=10 o 5 Ith, conforme norme CEI-EN 60947-2, tensione di esercizio 400V - 50Hz esecuzione fissa con attacchi anteriori, potere d'interruzione 85 KA. Interruttore con sganciatori magnetici con Im=10 o 5 Ith, conforme norme CEI-EN 60947-2, in scatola isolante di elevata resistenza meccanica, manovra manuale indipendente con leva frontale e segnalazione aperto/chiuso e intervento sganciatori; tensione di esercizio 400V - 50Hz esecuzione fissa con attacchi anteriori, potere d'interruzione 85 KA, nelle tipologie:
			a	- 3P In 50-100 A	cad		499,09
			b	- 3P In 125 A	cad		549,41
			c	- 3P In 160 A	cad		641,10
			d	- 3P In 200-250 A	cad		819,64
			e	- 4P In 50-100 A	cad		680,87
			f	- 4P In 125 A	cad		726,32
			g	- 4P In 160 A	cad		819,64
			h	- 4P In 200-250 A	cad		998,17
		ME_03_040_0120		Blocco con sganciatori differenziali in esecuzione affiancata o sottoposta, conforme norme CEI-EN 60947-2, tensione di esercizio 400V - 50Hz esecuzione fissa con attacchi anteriori. Blocco con sganciatori differenziali in esecuzione affiancata o sottoposta, conforme norme CEI-EN 60947-2, in scatola isolante di elevata resistenza meccanica, manovra manuale indipendente con leva frontale e segnalazione aperto/chiuso e intervento sganciatori; tensione di esercizio 400V - 50Hz esecuzione fissa con attacchi anteriori, nelle tioplogie:
			a	- affiancato o sottoposto ad intervento istantaneo	cad		335,97
			b	- affiancato o sottoposto ad intervento regolabile	cad		411,44
		ME_03_040_0130		Accessori per la trasformazione dell'esecuzione da fissa a rimovibile, per correnti nominali da 50 A a 250 A. Accessori per la trasformazione dell'esecuzione da fissa a rimovibile, per correnti nominali da 50 A a 250 A:
			a	- terminali anteriori prolungati o per cavi in rame o posteriori filettati, 3P	cad		85,21
			b	- terminali anteriori prolungati o per cavi in rame o posteriori filettati, 4P	cad		103,87
		ME_03_040_0140		Accessori per la trasformazione dell'esecuzione da fissa a estraibile, per correnti nominali da 50 A a 250 A. Accessori per la trasformazione dell'esecuzione da fissa a estraibile, per correnti nominali da 50 A a 250 A:
			a	- terminali anteriori prolungati o per cavi in rame o posteriori filettati, 3P	cad		247,51
			b	- terminali anteriori prolungati o per cavi in rame o posteriori filettati, 4P	cad		291,34
		ME_03_040_0150		Interruttore con sganciatori elettronici tipo LI, conforme norme CEI-EN 60947-2, tensione di esercizio 400V - 50Hz esecuzione fissa con attacchi anteriori, potere d'interruzione 36 KA. Interruttore con sganciatori elettronici tipo LI, conforme norme CEI-EN 60947-2, in scatola isolante di elevata resistenza meccanica, manovra manuale indipendente con leva frontale e segnalazione aperto/chiuso e intervento sganciatori; tensione di esercizio 400V - 50Hz esecuzione fissa con attacchi anteriori, potere d'interruzione 36 KA, nelle tipologie:
			a	- 3P In 100 A	cad		403,33
			b	- 3P In 160 A	cad		497,46
			c	- 3P In 250 A	cad		609,46
			d	- 4P In 100 A	cad		517,75
			e	- 4P In 160 A	cad		616,76
			f	- 4P In 250 A	cad		766,89
		ME_03_040_0160		Interruttore con sganciatori elettronici tipo LSI, conforme norme CEI-EN 60947-2, tensione di esercizio 400V - 50Hz esecuzione fissa con attacchi anteriori, potere d'interruzione 36 KA. Interruttore con sganciatori elettronici tipo LSI, conforme norme CEI-EN 60947-2, in scatola isolante di elevata resistenza meccanica, manovra manuale indipendente con leva frontale e segnalazione aperto/chiuso e intervento sganciatori; tensione di esercizio 400V - 50Hz esecuzione fissa con attacchi anteriori, potere d'interruzione 36 KA, nelle tipologie:
			a	- 3P In 100 A	cad		868,33
			b	- 3P In 160 A	cad		965,71
			c	- 3P In 250 A	cad		1.079,33
			d	- 4P In 100 A	cad		981,95
			e	- 4P In 160 A	cad		1.079,33
			f	- 4P In 250 A	cad		1.233,52
		ME_03_040_0170		Interruttore con sganciatori elettronici tipo LI, conforme norme CEI-EN 60947-2, tensione di esercizio 400V - 50Hz esecuzione fissa con attacchi anteriori, potere d'interruzione 65 KA. Interruttore con sganciatori elettronici tipo LI, conforme norme CEI-EN 60947-2, in scatola isolante di elevata resistenza meccanica, manovra manuale indipendente con leva frontale e segnalazione aperto/chiuso e intervento sganciatori; tensione di esercizio 400V - 50Hz esecuzione fissa con attacchi anteriori, potere d'interruzione 65 KA, nelle tipologie:
			a	- 3P In 100 A	cad		628,94
			b	- 3P In 160 A	cad		686,55
			c	- 3P In 250 A	cad		792,86
			d	- 4P In 100 A	cad		805,04
			e	- 4P In 160 A	cad		876,45
			f	- 4P In 250 A	cad		990,07
		ME_03_040_0180		Interruttore con sganciatori elettronici tipo LSI, conforme norme CEI-EN 60947-2, tensione di esercizio 400V - 50Hz esecuzione fissa con attacchi anteriori, potere d'interruzione 65 KA. Interruttore con sganciatori elettronici tipo LSI, conforme norme CEI-EN 60947-2, in scatola isolante di elevata resistenza meccanica, manovra manuale indipendente con leva frontale e segnalazione aperto/chiuso e intervento sganciatori; tensione di esercizio 400V - 50Hz esecuzione fissa con attacchi anteriori, potere d'interruzione 65 KA, nelle tipologie:
			a	- 3P In 100 A	cad		1.095,56
			b	- 3P In 160 A	cad		1.152,37
			c	- 3P In 250 A	cad		1.257,86
			d	- 4P In 100 A	cad		1.274,10
			e	- 4P In 160 A	cad		1.339,02
			f	- 4P In 250 A	cad		1.460,75
		ME_03_040_0190		Interruttore con sganciatori elettronici tipo LI, conforme norme CEI-EN 60947-2, tensione di esercizio 400V - 50Hz esecuzione fissa con attacchi anteriori, potere d'interruzione 100 KA. Interruttore con sganciatori elettronici tipo LI, conforme norme CEI-EN 60947-2, in scatola isolante di elevata resistenza meccanica, manovra manuale indipendente con leva frontale e segnalazione aperto/chiuso e intervento sganciatori; tensione di esercizio 400V - 50Hz esecuzione fissa con attacchi anteriori, potere d'interruzione 100 KA, nelle tipologie:
			a	- 3P In 100 A	cad		763,64
			b	- 3P In 160 A	cad		884,75
			c	- 3P In 250 A	cad		1.079,33
			e	- 4P In 160 A	cad		1.111,79
			f	- 4P In 250 A	cad		1.363,36
		ME_03_040_0200		Interruttore con sganciatori elettronici tipo LSI, conforme norme CEI-EN 60947-2, tensione di esercizio 400V - 50Hz esecuzione fissa con attacchi anteriori, potere d'interruzione 100 KA. Interruttore con sganciatori elettronici tipo LSI, conforme norme CEI-EN 60947-2, in scatola isolante di elevata resistenza meccanica, manovra manuale indipendente con leva frontale e segnalazione aperto/chiuso e intervento sganciatori; tensione di esercizio 400V - 50Hz esecuzione fissa con attacchi anteriori, potere d'interruzione 100 KA, nelle tipologie:
			a	- 3P In 100 A	cad		1.233,52
			b	- 3P In 160 A	cad		1.355,24
			c	- 3P In 250 A	cad		1.550,01
			d	- 4P In 100 A	cad		1.444,52
			e	- 4P In 160 A	cad		1.574,36
			f	- 4P In 250 A	cad		1.825,93
		ME_03_040_0210		Interruttore con sganciatori magnetotermici con Im e Ith regolabile, conforme norme CEI-EN 60947-2, ensione di esercizio 400V - 50Hz esecuzione fissa con attacchi anteriori, potere d'interruzione 36 KA. Interruttore con sganciatori magnetotermici con Im e Ith regolabile, conforme norme CEI-EN 60947-2, in scatola isolante di elevata resistenza meccanica, manovra manuale indipendente con leva frontale e segnalazione aperto/chiuso e intervento sganciatori; tensione di esercizio 400V - 50Hz esecuzione fissa con attacchi anteriori, potere d'interruzione 36 KA, nelle tipologie:
			a	- 3P In 320-400 A	cad		1.079,33
			b	- 3P In 500 A	cad		1.476,98
			c	- 4P In 320-400 A	cad		1.379,60
			d	- 4P In 500 A	cad		1.890,86
		ME_03_040_0220		Interruttore con sganciatori magnetotermici con Im e Ith regolabile, conforme norme CEI-EN 60947-2, tensione di esercizio 400V - 50Hz esecuzione fissa con attacchi anteriori, potere d'interruzione 65 KA. Interruttore con sganciatori magnetotermici con Im e Ith regolabile, conforme norme CEI-EN 60947-2, in scatola isolante di elevata resistenza meccanica, manovra manuale indipendente con leva frontale e segnalazione aperto/chiuso e intervento sganciatori; tensione di esercizio 400V - 50Hz esecuzione fissa con attacchi anteriori, potere d'interruzione 65 KA, nelle tipologie:
			a	- 3P In 320-400 A	cad		1.201,06
			b	- 3P In 500 A	cad		1.687,97
			c	- 4P In 320-400 A	cad		1.533,79
			d	- 4P In 500 A	cad		2.150,54
		ME_03_040_0230		Interruttore con sganciatori magnetotermici con Im e Ith regolabile, conforme norme CEI-EN 60947-2, tensione di esercizio 400V - 50Hz esecuzione fissa con attacchi anteriori, potere d'interruzione 100 KA. Interruttore con sganciatori magnetotermici con Im e Ith regolabile, conforme norme CEI-EN 60947-2, in scatola isolante di elevata resistenza meccanica, manovra manuale indipendente con leva frontale e segnalazione aperto/chiuso e intervento sganciatori; tensione di esercizio 400V - 50Hz esecuzione fissa con attacchi anteriori, potere d'interruzione 100 KA, nelle tipologie:
			a	- 3P In 320-400 A	cad		1.582,47
			b	- 3P In 500 A	cad		2.036,93
			c	- 4P In 320-400 A	cad		2.012,58
			d	- 4P In 500 A	cad		2.572,54
		ME_03_040_0240		Interruttore con sganciatori elettronici tipo LI, conforme norme CEI-EN 60947-2, tensione di esercizio 400V - 50Hz esecuzione fissa con attacchi anteriori, potere d'interruzione 36 KA. Interruttore con sganciatori elettronici tipo LI, conforme norme CEI-EN 60947-2, in scatola isolante di elevata resistenza meccanica, manovra manuale indipendente con leva frontale e segnalazione aperto/chiuso e intervento sganciatori; tensione di esercizio 400V - 50Hz esecuzione fissa con attacchi anteriori, potere d'interruzione 36 KA, nelle tipologie:
			a	- 3P In 320-400 A	cad		1.079,33
			b	- 3P In 630 A	cad		1.476,98
			c	- 4P In 320-400 A	cad		1.379,60
			d	- 4P In 630 A	cad		1.890,86
		ME_03_040_0250		Interruttore con sganciatori elettronici tipo LSI, conforme norme CEI-EN 60947-2, tensione di esercizio 400V - 50Hz esecuzione fissa con attacchi anteriori, potere d'interruzione 36 KA. Interruttore con sganciatori elettronici tipo LSI, conforme norme CEI-EN 60947-2, in scatola isolante di elevata resistenza meccanica, manovra manuale indipendente con leva frontale e segnalazione aperto/chiuso e intervento sganciatori; tensione di esercizio 400V - 50Hz esecuzione fissa con attacchi anteriori, potere d'interruzione 36 KA, nelle tipologie:
			a	- 3P In 320-400 A	cad		1.541,90
			b	- 3P In 630 A	cad		1.947,66
			c	- 4P In 320-400 A	cad		1.850,28
			d	- 4P In 630 A	cad		2.361,54
		ME_03_040_0260		Interruttore con sganciatori elettronici tipo LI, conforme norme CEI-EN 60947-2, tensione di esercizio 400V - 50Hz esecuzione fissa con attacchi anteriori, potere d'interruzione 65 KA. Interruttore con sganciatori elettronici tipo LI, conforme norme CEI-EN 60947-2, in scatola isolante di elevata resistenza meccanica, manovra manuale indipendente con leva frontale e segnalazione aperto/chiuso e intervento sganciatori; tensione di esercizio 400V - 50Hz esecuzione fissa con attacchi anteriori, potere d'interruzione 65 KA, nelle tipologie:
			a	- 3P In 320-400 A	cad		1.201,06
			b	- 3P In 630 A	cad		1.687,97
			c	- 4P In 320-400 A	cad		1.533,79
			d	- 4P In 630 A	cad		2.150,54
		ME_03_040_0270		Interruttore con sganciatori elettronici tipo LSI, conforme norme CEI-EN 60947-2, tensione di esercizio 400V - 50Hz esecuzione fissa con attacchi anteriori, potere d'interruzione 65 KA. Interruttore con sganciatori elettronici tipo LSI, conforme norme CEI-EN 60947-2, in scatola isolante di elevata resistenza meccanica, manovra manuale indipendente con leva frontale e segnalazione aperto/chiuso e intervento sganciatori; tensione di esercizio 400V - 50Hz esecuzione fissa con attacchi anteriori, potere d'interruzione 65 KA, nelle tipologie:
			a	- 3P In 320-400 A	cad		1.663,63
			b	- 3P In 630 A	cad		2.158,66
			c	- 4P In 320-400 A	cad		1.996,36
			d	- 4P In 630 A	cad		2.621,22
		ME_03_040_0280		Interruttore con sganciatori elettronici tipo LI, conforme norme CEI-EN 60947-2, tensione di esercizio 400V - 50Hz esecuzione fissa con attacchi anteriori, potere d'interruzione 100 KA. Interruttore con sganciatori elettronici tipo LI, conforme norme CEI-EN 60947-2, in scatola isolante di elevata resistenza meccanica, manovra manuale indipendente con leva frontale e segnalazione aperto/chiuso e intervento sganciatori; tensione di esercizio 400V - 50Hz esecuzione fissa con attacchi anteriori, potere d'interruzione 100 KA, nelle tipologie:
			a	- 3P In 320-400 A	cad		1.582,47
			b	- 3P In 630 A	cad		2.036,93
			c	- 4P In 320-400 A	cad		2.012,58
			d	- 4P In 630 A	cad		2.572,54
		ME_03_040_0290		Interruttore con sganciatori elettronici tipo LSI, conforme norme CEI-EN 60947-2, tensione di esercizio 400V - 50Hz esecuzione fissa con attacchi anteriori, potere d'interruzione 100 KA. Interruttore con sganciatori elettronici tipo LSI, conforme norme CEI-EN 60947-2, in scatola isolante di elevata resistenza meccanica, manovra manuale indipendente con leva frontale e segnalazione aperto/chiuso e intervento sganciatori; tensione di esercizio 400V - 50Hz esecuzione fissa con attacchi anteriori, potere d'interruzione 100 KA, nelle tipologie:
			a	- 3P In 320-400 A	cad		2.053,16
			b	- 3P In 630 A	cad		2.507,62
		ME_03_040_0300		Accessori per la trasformazione dell'esecuzione da fissa a removibile, per correnti nominali da 320 A a 630 A. Accessori per la trasformazione dell'esecuzione da fissa a removibile, per correnti nominali da 320 A a 630 A:
			a	- terminali anteriori prolungati o per cavi in rame o posteriori filettati, 3P	cad		237,78
			b	- terminali anteriori prolungati o per cavi in rame o posteriori filettati, 4P	cad		276,73
		ME_03_040_0310		Accessori per la trasformazione dell'esecuzione da fissa a estraibile, per correnti nominali da 320 A a 630 A. Accessori per la trasformazione dell'esecuzione da fissa a estraibile, per correnti nominali da 320 A a 630 A:
			a	- terminali anteriori prolungati o per cavi in rame o posteriori filettati, 3P	cad		387,10
			b	- terminali anteriori prolungati o per cavi in rame o posteriori filettati, 4P	cad		473,94
		ME_03_040_0320		Interruttore con sganciatori magnetotermici con Im e Ith regolabile, conforme norme CEI-EN 60947-2, tensione di esercizio 400V - 50Hz esecuzione fissa con attacchi anteriori, potere d'interruzione 36 KA. Interruttore con sganciatori magnetotermici con Im e Ith regolabile, conforme norme CEI-EN 60947-2, in scatola isolante di elevata resistenza meccanica, manovra manuale indipendente con leva frontale e segnalazione aperto/chiuso e intervento sganciatori; tensione di esercizio 400V - 50Hz esecuzione fissa con attacchi anteriori, potere d'interruzione 36 KA, nelle tipologie:
			a	- 3P In 630 A	cad		1.566,25
			b	- 3P In 800 A	cad		1.955,78
			c	- 4P In 630 A	cad		1.988,24
			d	- 4P In 800 A	cad		2.548,19
		ME_03_040_0330		Interruttore con sganciatori magnetotermici con Im e Ith regolabile, conforme norme CEI-EN 60947-2, tensione di esercizio 400V - 50Hz esecuzione fissa con attacchi anteriori, potere d'interruzione 50 KA. Interruttore con sganciatori magnetotermici con Im e Ith regolabile, conforme norme CEI-EN 60947-2, in scatola isolante di elevata resistenza meccanica, manovra manuale indipendente con leva frontale e segnalazione aperto/chiuso e intervento sganciatori; tensione di esercizio 400V - 50Hz esecuzione fissa con attacchi anteriori, potere d'interruzione 50 KA, nelle tipologie:
			a	- 3P In 630 A	cad		1.631,17
			b	- 3P In 800 A	cad		2.061,28
			c	- 4P In 630 A	cad		2.069,39
			d	- 4P In 800 A	cad		2.629,34
		ME_03_040_0340		Interruttore con sganciatori magnetotermici con Im e Ith regolabile, conforme norme CEI-EN 60947-2, tensione di esercizio 400V - 50Hz esecuzione fissa con attacchi anteriori, potere d'interruzione 65 KA. Interruttore con sganciatori magnetotermici con Im e Ith regolabile, conforme norme CEI-EN 60947-2 in scatola isolante di elevata resistenza meccanica, manovra manuale indipendente con leva frontale e segnalazione aperto/chiuso e intervento sganciatori; tensione di esercizio 400V - 50Hz esecuzione fissa con attacchi anteriori, potere d'interruzione 65 KA, nelle tipologie:
			a	- 3P In 630 A	cad		1.777,24
			b	- 3P In 800 A	cad		2.264,15
			c	- 4P In 630 A	cad		2.272,27
			d	- 4P In 800 A	cad		2.889,03
		ME_03_040_0350		Interruttore con sganciatori magnetotermici con Im e Ith regolabile, conforme norme CEI-EN 60947-2, tensione di esercizio 400V - 50Hz esecuzione fissa con attacchi anteriori, potere d'interruzione 100 KA. Interruttore con sganciatori magnetotermici con Im e Ith regolabile, conforme norme CEI-EN 60947-2, in scatola isolante di elevata resistenza meccanica, manovra manuale indipendente con leva frontale e segnalazione aperto/chiuso e intervento sganciatori; tensione di esercizio 400V - 50Hz esecuzione fissa con attacchi anteriori, potere d'interruzione 100 KA, nelle tipologie:
			a	- 3P In 630 A	cad		2.142,43
			b	- 3P In 800 A	cad		2.491,38
			c	- 4P In 630 A	cad		2.678,04
			d	- 4P In 800 A	cad		3.083,80
		ME_03_040_0360		Interruttore con sganciatori elettronici tipo LI, conforme norme CEI-EN 60947-2, tensione di esercizio 400V - 50Hz esecuzione fissa con attacchi anteriori, potere d'interruzione 36 KA. Interruttore con sganciatori elettronici tipo LI, conforme norme CEI-EN 60947-2, in scatola isolante di elevata resistenza meccanica, manovra manuale indipendente con leva frontale e segnalazione aperto/chiuso e intervento sganciatori; tensione di esercizio 400V - 50Hz esecuzione fissa con attacchi anteriori, potere d'interruzione 36 KA, nelle tipologie:
			a	- 3P In 630 A	cad		1.566,25
			b	- 3P In 800 A	cad		1.955,78
			c	- 4P In 630 A	cad		1.988,24
			d	- 4P In 800 A	cad		2.548,19
		ME_03_040_0370		Interruttore con sganciatori elettronici tipo LSI, conforme norme CEI-EN 60947-2, tensione di esercizio 400V - 50Hz esecuzione fissa con attacchi anteriori, potere d'interruzione 36 KA. Interruttore con sganciatori elettronici tipo LSI, conforme norme CEI-EN 60947-2, in scatola isolante di elevata resistenza meccanica, manovra manuale indipendente con leva frontale e segnalazione aperto/chiuso e intervento sganciatori; tensione di esercizio 400V - 50Hz esecuzione fissa con attacchi anteriori, potere d'interruzione 36 KA, nelle tipologie:
			a	- 3P In 630 A	cad		2.036,93
			b	- 3P In 800 A	cad		2.426,46
			c	- 4P In 630 A	cad		2.458,92
			d	- 4P In 800 A	cad		3.018,87
		ME_03_040_0380		Interruttore con sganciatori elettronici tipo LI, conforme norme CEI-EN 60947-2, tensione di esercizio 400V - 50Hz esecuzione fissa con attacchi anteriori, potere d'interruzione 50 KA. Interruttore con sganciatori elettronici tipo LI, conforme norme CEI-EN 60947-2, in scatola isolante di elevata resistenza meccanica, manovra manuale indipendente con leva frontale e segnalazione aperto/chiuso e intervento sganciatori; tensione di esercizio 400V - 50Hz esecuzione fissa con attacchi anteriori, potere d'interruzione 50 KA, nelle tipologie:
			a	- 3P In 630 A	cad		1.631,17
			b	- 3P In 800 A	cad		2.061,28
			c	- 4P In 630 A	cad		2.069,39
			d	- 4P In 800 A	cad		2.629,34
		ME_03_040_0390		Interruttore con sganciatori elettronici tipo LSI, conforme norme CEI-EN 60947-2, tensione di esercizio 400V - 50Hz esecuzione fissa con attacchi anteriori, potere d'interruzione 50 KA. Interruttore con sganciatori elettronici tipo LSI, conforme norme CEI-EN 60947-2, in scatola isolante di elevata resistenza meccanica, manovra manuale indipendente con leva frontale e segnalazione aperto/chiuso e intervento sganciatori; tensione di esercizio 400V - 50Hz esecuzione fissa con attacchi anteriori, potere d'interruzione 50 KA, nelle tipologie:
			a	- 3P In 630 A	cad		2.101,85
			b	- 3P In 800 A	cad		2.531,96
			c	- 4P In 630 A	cad		2.540,08
			d	- 4P In 800 A	cad		3.100,03
		ME_03_040_0400		Interruttore con sganciatori elettronici tipo LI, conforme norme CEI-EN 60947-2, itensione di esercizio 400V - 50Hz esecuzione fissa con attacchi anteriori, potere d'interruzione 65 KA. Interruttore con sganciatori elettronici tipo LI, conforme norme CEI-EN 60947-2, in scatola isolante di elevata resistenza meccanica, manovra manuale indipendente con leva frontale e segnalazione aperto/chiuso e intervento sganciatori; tensione di esercizio 400V - 50Hz esecuzione fissa con attacchi anteriori, potere d'interruzione 65 KA, nelle tipologie:
			a	- 3P In 630 A	cad		1.777,24
			b	- 3P In 800 A	cad		2.264,15
			c	- 4P In 630 A	cad		2.272,27
			d	- 4P In 800 A	cad		2.889,03
		ME_03_040_0410		Interruttore con sganciatori elettronici tipo LSI, conforme norme CEI-EN 60947-2, itensione di esercizio 400V - 50Hz esecuzione fissa con attacchi anteriori, potere d'interruzione 65 KA. Interruttore con sganciatori elettronici tipo LSI, conforme norme CEI-EN 60947-2, in scatola isolante di elevata resistenza meccanica, manovra manuale indipendente con leva frontale e segnalazione aperto/chiuso e intervento sganciatori; tensione di esercizio 400V - 50Hz esecuzione fissa con attacchi anteriori, potere d'interruzione 65 KA, nelle tipologie:
			a	- 3P In 630 A	cad		2.239,81
			b	- 3P In 800 A	cad		2.726,72
			c	- 4P In 630 A	cad		2.734,84
			d	- 4P In 800 A	cad		3.359,72
		ME_03_040_0420		Interruttore con sganciatori elettronici tipo LI, conforme norme CEI-EN 60947-2, tensione di esercizio 400V - 50Hz esecuzione fissa con attacchi anteriori, potere d'interruzione 100 KA. Interruttore con sganciatori elettronici tipo LI, conforme norme CEI-EN 60947-2, in scatola isolante di elevata resistenza meccanica, manovra manuale indipendente con leva frontale e segnalazione aperto/chiuso e intervento sganciatori; tensione di esercizio 400V - 50Hz esecuzione fissa con attacchi anteriori, potere d'interruzione 100 KA, nelle tipologie:
			a	- 3P In 630 A	cad		2.142,43
			b	- 3P In 800 A	cad		2.491,38
			c	- 4P In 630 A	cad		2.678,04
			d	- 4P In 800 A	cad		3.083,80
		ME_03_040_0430		Interruttore con sganciatori elettronici tipo LSI, conforme norme CEI-EN 60947-2, itensione di esercizio 400V - 50Hz esecuzione fissa con attacchi anteriori, potere d'interruzione 100 KA. Interruttore con sganciatori elettronici tipo LSI, conforme norme CEI-EN 60947-2, in scatola isolante di elevata resistenza meccanica, manovra manuale indipendente con leva frontale e segnalazione aperto/chiuso e intervento sganciatori; tensione di esercizio 400V - 50Hz esecuzione fissa con attacchi anteriori, potere d'interruzione 100 KA, nelle tipologie:
			a	- 3P In 630 A	cad		2.613,12
			b	- 3P In 800 A	cad		2.962,07
			c	- 4P In 630 A	cad		3.140,60
			d	- 4P In 800 A	cad		3.546,37
		ME_03_040_0440		Interruttore con sganciatori elettronici tipo LI, conforme norme CEI-EN 60947-2, tensione di esercizio 400V - 50Hz esecuzione fissa con attacchi anteriori, potere d'interruzione 50 KA. Interruttore con sganciatori elettronici tipo LI, conforme norme CEI-EN 60947-2, in scatola isolante di elevata resistenza meccanica, manovra manuale indipendente con leva frontale e segnalazione aperto/chiuso e intervento sganciatori; tensione di esercizio 400V - 50Hz esecuzione fissa con attacchi anteriori, potere d'interruzione 50 KA, nelle tipologie:
			a	- 3P In 1000 A	cad		2.264,15
			b	- 3P In 1250 A	cad		2.475,15
			c	- 3P In 1600 A	cad		2.799,76
			d	- 4P In 1000 A	cad		2.872,80
			e	- 4P In 1250 A	cad		3.156,84
			f	- 4P In 1600 A	cad		3.538,25
		ME_03_040_0450		Interruttore con sganciatori elettronici tipo LSI, conforme norme CEI-EN 60947-2, tensione di esercizio 400V - 50Hz esecuzione fissa con attacchi anteriori, potere d'interruzione 50 KA. Interruttore con sganciatori elettronici tipo LSI, conforme norme CEI-EN 60947-2, in scatola isolante di elevata resistenza meccanica, manovra manuale indipendente con leva frontale e segnalazione aperto/chiuso e intervento sganciatori; tensione di esercizio 400V - 50Hz esecuzione fissa con attacchi anteriori, potere d'interruzione 50 KA, nelle tipologie:
			a	- 3P In 1000 A	cad		2.726,72
			b	- 3P In 1250 A	cad		2.945,83
			c	- 3P In 1600 A	cad		3.270,44
			d	- 4P In 1000 A	cad		3.343,48
			e	- 4P In 1250 A	cad		3.619,41
			f	- 4P In 1600 A	cad		4.017,05
		ME_03_040_0460		Interruttore con sganciatori elettronici tipo LI, conforme norme CEI-EN 60947-2, itensione di esercizio 400V - 50Hz esecuzione fissa con attacchi anteriori, potere d'interruzione 65 KA. Interruttore con sganciatori elettronici tipo LI, conforme norme CEI-EN 60947-2, in scatola isolante di elevata resistenza meccanica, manovra manuale indipendente con leva frontale e segnalazione aperto/chiuso e intervento sganciatori; tensione di esercizio 400V - 50Hz esecuzione fissa con attacchi anteriori, potere d'interruzione 65 KA, nelle tipologie:
			a	- 3P In 1000 A	cad		2.377,77
			b	- 3P In 1250 A	cad		2.605,00
			c	- 3P In 1600 A	cad		2.978,29
			d	- 4P In 1000 A	cad		3.018,87
			e	- 4P In 1250 A	cad		3.311,02
			f	- 4P In 1600 A	cad		3.854,74
		ME_03_040_0470		Interruttore con sganciatori elettronici tipo LSI, conforme norme CEI-EN 60947-2, tensione di esercizio 400V - 50Hz esecuzione fissa con attacchi anteriori, potere d'interruzione 65 KA. Interruttore con sganciatori elettronici tipo LSI, conforme norme CEI-EN 60947-2, in scatola isolante di elevata resistenza meccanica, manovra manuale indipendente con leva frontale e segnalazione aperto/chiuso e intervento sganciatori; tensione di esercizio 400V - 50Hz esecuzione fissa con attacchi anteriori, potere d'interruzione 65 KA, nelle tipologie:
			a	- 3P In 1000 A	cad		2.848,45
			b	- 3P In 1250 A	cad		3.075,68
			c	- 3P In 1600 A	cad		3.448,98
			d	- 4P In 1000 A	cad		3.489,56
			e	- 4P In 1250 A	cad		3.781,71
			f	- 4P In 1600 A	cad		4.325,43
		ME_03_040_0480		Interruttore di tipo scatolato con sganciatori elettronici tipo LI, conforme norme CEI-EN 60947-2, tensione di esercizio 400V - 50Hz esecuzione fissa con attacchi anteriori, potere d'interruzione 100 KA. Interruttore di tipo scatolato con sganciatori elettronici tipo LI, conforme norme CEI-EN 60947-2, in scatola isolante di elevata resistenza meccanica, manovra manuale indipendente con leva frontale e segnalazione aperto/chiuso e intervento sganciatori; tensione di esercizio 400V - 50Hz esecuzione fissa con attacchi anteriori, potere d'interruzione 100 KA, nelle tipologie:
			a	- 3P In 1000 A	cad		2.669,92
			b	- 3P In 1250 A	cad		2.864,69
			c	- 3P In 1600 A	cad		3.108,14
			d	- 4P In 1000 A	cad		3.359,72
			e	- 4P In 1250 A	cad		3.603,17
			f	- 4P In 1600 A	cad		3.984,59
		ME_03_040_0490		Interruttore di tipo scatolato con sganciatori elettronici tipo LSI, conforme norme CEI-EN 60947-2, tensione di esercizio 400V - 50Hz esecuzione fissa con attacchi anteriori, potere d'interruzione 100 KA. Interruttore di tipo scatolato con sganciatori elettronici tipo LSI, conforme norme CEI-EN 60947-2, conforme norme CEI 17-5, in scatola isolante di elevata resistenza meccanica, manovra manuale indipendente con leva frontale e segnalazione aperto/chiuso e intervento sganciatori; tensione di esercizio 400V - 50Hz esecuzione fissa con attacchi anteriori, potere d'interruzione 100 KA, nelle tipologie:
			a	- 3P In 1000 A	cad		3.132,49
			b	- 3P In 1250 A	cad		3.335,37
			c	- 3P In 1600 A	cad		3.578,83
			d	- 4P In 1000 A	cad		3.830,40
			e	- 4P In 1250 A	cad		4.081,97
			f	- 4P In 1600 A	cad		4.447,16
		ME_03_040_0500		Accessori per la trasformazione dell'esecuzione da fissa a estraibile, per interruttori con In fino a 1600A. Accessori per la trasformazione dell'esecuzione da fissa a estraibile, per interruttori con In fino a 1600 A:
			a	- terminali anteriori prolungati o posteriori in piatto verticali o posteriori in piatto orizzontali, 3P	cad		538,86
			b	- terminali anteriori prolungati o posteriori in piatto verticali o posteriori in piatto orizzontali, 4P	cad		679,25
		ME_03_040_0510		Rele' differenziale di terra a toroide separato, tipo adatto per montaggio su guida DIN, intervento istantaneo o selettivo con tempo inversamente proporzionale alla corrente di guasto, custodia isolante, corrente d'intervento regolabile. Rele' differenziale di terra a toroide separato, tipo adatto per montaggio su guida DIN, intervento istantaneo o selettivo con tempo inversamente proporzionale alla corrente di guasto, custodia isolante, corrente d'intervento regolabile, nei componenti:
			a	- rele' differenziale di terra	cad		538,86
			b	- toroide chiuso diametro 35 mm	cad		37,65
			c	- toroide chiuso diametro 80 mm	cad		56,41
			d	- toroide chiuso diametro 110 mm	cad		68,98
			e	- toroide chiuso diametro 210 mm	cad		125,79
			f	- toroide aperto diametro 110 mm	cad		125,79
			g	- toroide aperto diametro 210 mm	cad		225,60

	ME_03_050			INTERRUTTORI DI MANOVRA
		ME_03_050_0010		Interruttore di manovra sezionatore di tipo modulare, conforme norma CEI-EN 60947-3, comando con levetta frontale a manovra indipendente, con segnalazione delle funzioni, adatto per il montaggio su guida DIN, in contenitore plastico. Interruttore di manovra sezionatore di tipo modulare, conforme norma CEI-EN 60947-3, comando con levetta frontale a manovra indipendente, con segnalazione delle funzioni, adatto per il montaggio su guida DIN, in contenitore plastico, nelle tipologie:
			a	- 1P, In 16-20A, 230-400V	cad		6,33
			b	- 1P, In 32-40A, 230-400V	cad		6,66
			c	- 1P, In 63-80A, 230-400V	cad		10,47
			d	- 1P, In 100A, 230-400V	cad		12,18
			e	- 1P, In 125A, 230-400V	cad		20,28
			f	- 2P, In 16-20A, 230-400V	cad		11,77
			g	- 2P, In 32-40A, 230-400V	cad		12,33
			h	- 2P, In 63-80A, 230-400V	cad		18,67
			i	- 2P, In 100A, 230-400V	cad		22,32
			j	- 2P, In 125A, 230-400V	cad		28,40
			k	- 3P, In 16-20A, 400V	cad		16,24
			l	- 3P, In 32-40A, 400V	cad		18,67
			m	- 3P, In 63-80A, 400V	cad		26,79
			n	- 3P, In 100A, 400V	cad		30,83
			o	- 3P, In 125A, 400V	cad		40,58
			p	- 4P, In 16-20A, 400V	cad		22,73
			q	- 4P, In 32-40A, 400V	cad		24,34
			r	- 4P, In 63-80A, 400V	cad		37,33
			s	- 4P, In 100A, 400V	cad		43,01
			t	- 4P, In 125A, 400V	cad		56,80
		ME_03_050_0020		Interruttore di manovra sezionatore rotativo di tipo modulare, conforme norma CEI-EN 60947-3, comando con manopolanera frontale a manovra indipendente, con segnalazione delle funzioni, adatto per il montaggio su guida DIN, in contenitore plastico. Interruttore di manovra sezionatore rotativo di tipo modulare, conforme norma CEI-EN 60947-3, comando con manopolanera frontale a manovra indipendente, con segnalazione delle funzioni, adatto per il montaggio su guida DIN, in contenitore plastico, nelle tipologie:
			a	- 2P, In 16A	cad		7,02
			b	- 3P, In 16A	cad		7,83
			c	- 4P, In 16A	cad		8,53
			d	- 2P, In 32A	cad		8,53
			e	- 3P, In 32A	cad		9,50
			f	- 4P, In 32A	cad		10,88
			g	- 3P, In 63A	cad		16,56
			h	- 4P, In 63A	cad		19,89
		ME_03_050_0030		Interruttore di manovra sezionatore rotativo di tipo scatolato conforme norma CEI-EN 60947-3, comando con levetta frontale a manovra indipendente, con segnalazione delle funzioni, in contenitore plastico. Interruttore di manovra sezionatore rotativo di tipo scatolato conforme norma CEI-EN 60947-3, comando con levetta frontale a manovra indipendente, con segnalazione delle funzioni, in contenitore plastico, nelle tipologie:
			a	- 3P, In 100A	cad		174,48
			b	- 3P, In 160A	cad		246,71
			c	- 3P, In 250A	cad		383,86
			d	- 3P, In 320A	cad		495,85
			e	- 3P, In 400A	cad		684,93
			f	- 3P, In 630A	cad		1.046,87
			g	- 3P, In 800A	cad		1.428,28
			h	- 3P, In 1000A	cad		1.493,21
			i	- 3P, In 1250A	cad		1.671,75
			j	- 3P, In 1600A	cad		2.239,81
			k	- 4P, In 100A	cad		233,72
			l	- 4P, In 160A	cad		303,51
			m	- 4P, In 250A	cad		465,82
			n	- 4P, In 320A	cad		621,63
			o	- 4P, In 400A	cad		868,33
			p	- 4P, In 630A	cad		1.306,56
			q	- 4P, In 800A	cad		1.801,59
			r	- 4P, In 1000A	cad		1.931,44
			s	- 4P, In 1250A	cad		2.183,01
			t	- 4P, In 1600A	cad		2.799,76
		ME_03_050_0040		Interruttore di manovra sezionatore rotativo conforme norma CEI-EN 60947-3, comando con manopola nera o rossa a manovra indipendente, con segnalazione delle funzioni, adatto per montaggio su portella o coperchio di cassetta, in contenitore plastico. Interruttore di manovra sezionatore rotativo conforme norma CEI-EN 60947-3, comando con manopola nera o rossa a manovra indipendente, con segnalazione delle funzioni, adatto per montaggio su portella o coperchio di cassetta, in contenitore plastico, nelle tipologie:
			a	- 2P, In 16A	cad		13,23
			b	- 3P, In 16A	cad		14,21
			c	- 4P, In 16A	cad		15,26
			d	- 2P, In 32A	cad		14,21
			e	- 3P, In 32A	cad		15,58
			f	- 4P, In 32A	cad		17,13
			g	- 3P, In 63A	cad		26,87
			h	- 4P, In 63A	cad		29,79
		ME_03_050_0050		Interruttore di manovra sezionatore rotativo conforme norma CEI-EN 60947-3, comando con manopola rossa a manovra indipendente, con segnalazione delle funzioni, adatto per montaggio su portella in versione bloccoporta lucchettabile. Interruttore di manovra sezionatore rotativo conforme norma CEI-EN 60947-3, comando con manopola rossa a manovra indipendente, con segnalazione delle funzioni, adatto per montaggio su portella in versione bloccoporta lucchettabile, completo di asta di comando rinviato, nelle tipologie:
			a	- 2P, In 16A	cad		10,23
			b	- 3P, In 16A	cad		11,45
			c	- 4P, In 16A	cad		12,42
			d	- 2P, In 32A	cad		11,85
			e	- 3P, In 32A	cad		13,23
			f	- 4P, In 32A	cad		15,18
			g	- 3P, In 63A	cad		23,69
			h	- 4P, In 63A	cad		26,54

	ME_03_060			FUSIBILI, CONTATTORI, AUSILIARI DI COMANDO
		ME_03_060_0010	_	Contatto ausiliario di posizione aperto/chiuso dell'interruttore, 1/2 modulo DIN, portata contatti in c.a. 3A-400V, 6A-230V, portata contatti in c.c. 1.5A-110V, 2A-60V, 1A-250V, 6A-24V	cad		11,36
		ME_03_060_0020	_	Contatto ausiliario di sganciato rele', 1/2 modulo DIN, portata contatti in c.a. 3A-400V, 6A-230V, portata contatti in c.c. 1.5A-110V, 2A-60V, 1A-250V, 6A-24V	cad		12,50
		ME_03_060_0030	_	Contatto ausiliario configurabile come di sganciato rele' o di posizione aperto/chiuso, 1/2 modulo DIN, portata contatti in c.a. 3A-400V, 6A-230V, portata contatti in c.c. 1.5A-110V, 2A-60V, 1A-250V, 6A-24V	cad		14,93
		ME_03_060_0040		Sgancitore a lancio di corrente, 1 modulo DIN. Sgancitore a lancio di corrente, 1 modulo DIN, nelle tipologie:
			a	- 12-48V c.a. e c.c.	cad		19,15
			b	- 110-125V c.c., 110-415V c.a.	cad		19,72
		ME_03_060_0050		Sgancitore di minima tensione, 1 modulo DIN. Sgancitore di minima tensione, 1 modulo DIN, nelle tipologie:
			a	- 230V c.a.	cad		34,01
			b	- 24V c.a. e c.c.	cad		34,57
			c	- 48V c.a. e c.c.	cad		34,66
		ME_03_060_0055	_	Pulsante per comando ed arresto di emergenza, agente su ... tatti per il comando di eventuali attuatori. Colore rosso. Pulsante per comando ed arresto di emergenza, agente su bobina di sgancio a minima o su bobina di sgancio a lancio di corrente con spia di segnalazione per verifica del controllo integrita' del circuito, installato in quadro di emergenza stagno IP55 con frontale in vetro completo di martelletto frangi vetro. Completo di diciture nelle principali lingue Completo di contatti per il comando di eventuali attuatori. Colore rosso.	cad		119,20
		ME_03_060_0060		Portafusibili sezionabili, adatti per montaggio su guida DIN, in contenitore isolante. Portafusibili sezionabili, adatti per montaggio su guida DIN, in contenitore isolante, nelle tipologie:
			a	- 1P, 20-32A, dim. 8.5x31.5 mm e 10.3x38 mm	cad		3,08
			b	- 1P, 50A, dim. 14x51 mm	cad		5,52
			c	- 2P, 20-32A, dim. 8.5x31.5 mm e 10.3x38 mm	cad		5,81
			d	- 2P, 50A, dim. 14x51 mm	cad		11,62
			e	- 3P, 20-32A, dim. 8.5x31.5 mm e 10.3x38 mm	cad		8,69
			f	- 3P, 50A, dim. 14x51 mm	cad		17,13
			g	- 4P, 20-32A, dim. 8.5x31.5 mm e 10.3x38 mm	cad		12,75
			h	- 4P, 50A, dim. 14x51 mm	cad		25,08
		ME_03_060_0070		Fusibili cilindrici, tipo gG. Fusibili cilindrici, tipo gG, nelle tipologie:
			a	- In 2-25A, dim. 8.5x31.5 mm, Un 400V, potere d'interruzione 50kA	cad		0,74
			b	- In 2-32A, diam. 10.3x38 mm, Un 500V, potere d'interruzione 100kA	cad		0,81
			c	- In 25-50A, diam. 14x51 mm, Un 690V, potere d'interruzione 100kA	cad		1,39
		ME_03_060_0080		Interruttori non automatici, adatti al montaggio su guida DIN, in contenitore plastico. Interruttori non automatici, adatti al montaggio su guida DIN, in contenitore plastico, nelle tipologie:
			a	- 1P, In 16A	cad		4,71
			b	- 1P, In 25A	cad		5,93
			c	- 1P, In 32A	cad		6,09
			d	- 2P, In 16A	cad		7,47
			e	- 2P, In 25A	cad		7,56
			f	- 2P, In 32A	cad		7,67
			g	- 2P, In 40A	cad		12,98
			h	- 2P, In 63A	cad		14,61
			i	- 3P, In 16A	cad		10,38
			j	- 3P, In 25A	cad		10,71
			k	- 3P, In 32A	cad		11,36
			l	- 3P, In 40A	cad		21,10
			m	- 3P, In 63A	cad		25,97
			n	- 4P, In 16A	cad		12,18
			o	- 4P, In 25A	cad		12,98
			p	- 4P, In 32A	cad		13,79
		ME_03_060_0090		Commutatore a leva, adatti al montaggio su guida DIN, in contenitore plastico, tensione nominale 230V. Commutatore a leva, adatti al montaggio su guida DIN, in contenitore plastico, tensione nominale 230V, nelle tipologie:
			a	- 1P, In 16A, commutatore I-0-II	cad		8,77
			b	- 1P, In 16A, deviatore 0-I	cad		8,28
			c	- 2P, In 16A, commutatore I-0-II	cad		17,53
			d	- 2P, In 16A, deviatore 0-I	cad		15,66
		ME_03_060_0100		Contattore tripolare in aria conforme a norme CEI 17-3 per tensione fino a 660 V 50 Hz - comando con bobina a ca. o cc. (completa di resistenza addizionale per tipo cc.) alla tensione di 24-48-110-220-380 V; nei tipi:. Contattore tripolare in aria conforme a norme CEI 17-3 per tensione fino a 660 V 50 Hz - comando con bobina a ca. o cc. (completa di resistenza addizionale per tipo cc.) alla tensione di 24-48-110-220-380 V;nei tipi:
			a	- contattore grandezza 00:- Ie = 16 A Pm = 13 kW in AC 1- Ie = 9 A Pm = 5,5 kW in AC 2/3- Ie = 1,8 A Pm = 1,9 kW in AC 4- Pc = 4 kvar- 1 ÷ 2 contatti ausiliari	cad		14,95
			b	- contattore grandezza 0:- Ie = 20 A Pm = 13 kW in AC 1- Ie = 12 A Pm = 1,9 kW in AC 2/3- Ie = 4,3 A Pm = 1,9 kW in AC 4- Pc = 4 kvar- 1 ÷ 4 contatti ausiliari	cad		19,13
			c	- contattore grandezza 1:- Ie = 30 A Pm =19,5 kW in AC 1- Ie = 22 A Pm = 11 kW in AC 2/3- Ie =8,5 A Pm = 4 kW in AC 4- Pc =7,5 kvar- 1 ÷4 contatti ausiliari	cad		30,49
			d	- contattore grandezza 2:- Ie =45 A Pm =29,5 kW in AC 1- Ie = 32 A Pm =15 kW in AC 2/3- Ie =15,6 A Pm =7,5 kW in AC 4- Pc =16,7 kvar- 4 contatti ausiliari	cad		41,13
			e	- contattore grandezza 3:- Ie =80 A Pm =52 kW in AC 1- Ie = 45 A Pm =22 kW in AC 2/3- Ie =24 A Pm =11kW in AC 4- Pc =30 kvar- 4 ÷8contatti ausiliari	cad		82,56
			f	- contattore grandezza 4:- Ie =100 A Pm =66 kW in AC 1- Ie =75 A Pm =37 kW in AC 2/3- Ie =34 A Pm =17 kW in AC 4- Pc =40 kvar- 4 ÷ 8 contatti ausiliari	cad		128,57
			g	- contattore grandezza 6:- Ie =160 A Pm =105 kW in AC 1- Ie =110 A Pm =55 kW in AC 2/3- Ie =54 A Pm =27 kW in AC 4- Pc =60 kvar- 4 ÷ 8 contatti ausiliari	cad		199,58
			h	- contattore grandezza 8:- Ie =200 A Pm =132 kW in AC 1- Ie =170 A Pm =90 kW in AC 2/3- Ie =75 A Pm =37 kW in AC 4- Pc =100 kvar- 4 ÷ 8 contatti ausiliari	cad		299,92
			i	- contattore grandezza 10:- Ie =300 A Pm =195 kW in AC 1- Ie =250 A Pm =132 kW in AC 2/3- Ie =110 A Pm =55 kW in AC 4- Pc =150 kvar- 4 ÷ 8 contatti ausiliari	cad		473,58
			j	- contattore grandezza 10:- Ie =300 A Pm =195 kW in AC 1- Ie =250 A Pm =132 kW in AC 2/3- Ie =110 A Pm =55 kW in AC 4- Pc =150 kvar- 4 ÷ 8 contatti ausiliari	cad		661,58

	ME_03_070			QUADRI ELETTRICI
		ME_03_070_0010		Quadro elettrico di distribuzione da parete, in lamiera v ... sori meccanici di fissaggio comprese morsettiere del tipo:. Quadro elettrico di distribuzione da parete, in lamiera verniciato grado di protezione IP30 con porta di vetro fino a 160 A preassemblato completo di intelaiatura interna per il fissaggio delle apparecchiature elettriche modulari, pannelli di copertura delle apparecchiature, targhette identificatrici,targhette per la certificazione EN 61-439, accessori meccanici di fissaggio comprese morsettiere del tipo:
			a	- 600x600 mm	cad		197,20
			b	- 600x800 mm	cad		240,21
			c	- 600x1000 mm	cad		284,03
			d	- 600x1200 mm	cad		333,97
		ME_03_070_0020		Quadro elettrico di distribuzione da incasso, in lamiera ... sori meccanici di fissaggio comprese morsettiere del tipo:. Quadro elettrico di distribuzione da incasso, in lamiera verniciato grado di protezione IP30 con porta di vetro fino a 160 A preassemblato completo di intelaiatura interna per il fissaggio delle apparecchiature elettriche modulari, pannelli di copertura delle apparecchiature, targhette identificatrici,targhette per la certificazione EN 61-439, accessori meccanici di fissaggio comprese morsettiere del tipo:
			a	- 600x600 mm	cad		282,41
			b	- 600x800 mm	cad		338,40
			c	- 600x1000 mm	cad		396,84
			d	- 600x1200 mm	cad		459,26
		ME_03_070_0030		Quadro elettrico di distribuzione da parete, in resina ve ... ori meccanici di fissaggio compreso morsettiere del tipo :. Quadro elettrico di distribuzione da parete, in resina verniciato grado di protezione IP43 doppio isolamento con porta di vetro fino a 160 A preassemblato completo di intelaiatura interna per il fissaggio delle apparecchiature elettriche modulari, pannelli di copertura delle apparecchiature, targhette identificatrici, targhetta da compilare per la certificazione EN 61-439, accessori meccanici di fissaggio compreso morsettiere del tipo :
			a	- 600x600 mm	cad		303,77
			b	- 600x800 mm	cad		342,90
			c	- 600x1000 mm	cad		415,50
			d	- 600x1200 mm	cad		456,70
		ME_03_070_0040		Quadro elettrico di distribuzione da parete, in lamiera v ... ori meccanici di fissaggio compreso morsettiere del tipo :. Quadro elettrico di distribuzione da parete, in lamiera verniciato grado di protezione IP43 con porta di vetro fino a 160 A preassemblato completo di intelaiatura interna per il fissaggio delle apparecchiature elettriche modulari, pannelli di copertura delle apparecchiature, targhette identificatrici, targhetta da compilare per la certificazione EN 61-439, accessori meccanici di fissaggio compreso morsettiere del tipo :
			a	- 600x600 mm	cad		153,37
			b	- 600x800 mm	cad		171,36
			c	- 600x1000 mm	cad		198,70
			d	- 600x1200 mm	cad		210,75
		ME_03_070_0050		Quadro elettrico di distribuzione da incasso, in lamiera ... ori meccanici di fissaggio compreso morsetteria, del tipo:. Quadro elettrico di distribuzione da incasso, in lamiera verniciato grado di protezione IP43 con porta di vetro fino a 160 A, preassemblato, completo di intelaiatura interna per il fissaggio delle apparecchiature elettriche modulari, pannelli di copertura delle apparecchiature, targhette identificatrici, targhetta da compilare per la certificazione EN 61-439, accessori meccanici di fissaggio compreso morsetteria, del tipo:
			a	- 600x600 mm	cad		207,75
			b	- 600x800 mm	cad		226,41
			c	- 600x1000 mm	cad		256,44
			d	- 600x1200 mm	cad		298,64
		ME_03_070_0060		Quadro elettrico di distribuzione da parete in resina, in ... ori meccanici di fissaggio compreso morsetteria, del tipo:. Quadro elettrico di distribuzione da parete in resina, in lamiera verniciato grado di protezione IP55 doppio isolamento con porta di vetro fino a 160 A, preassemblato, completo di intelaiatura interna per il fissaggio delle apparecchiature elettriche modulari, pannelli di copertura delle apparecchiature, targhette identificatrici, targhetta da compilare per la certificazione EN 61-439, accessori meccanici di fissaggio compreso morsetteria, del tipo:
			a	- 600x600 mm	cad		222,30
			b	- 600x800 mm	cad		235,28
			c	- 600x1000 mm	cad		261,25
			d	- 600x1200 mm	cad		288,84
		ME_03_070_0070		Quadro elettrico di distribuzione da parete, in lamiera d ... meccanici di fissaggio compreso di morsettiera, del tipo:. Quadro elettrico di distribuzione da parete, in lamiera d'acciaio verniciato preassemblato, grado di protezione IP55, completo di porta in vetro fino a 160 A, preassemblato, completo di intelaiatura interna per il fissaggio delle apparecchiature elettriche modulari, pannelli di copertura delle apparecchiature, targhette identificatrici, targhetta da compilare per la certificazione EN 61-439, accessori meccanici di fissaggio compreso di morsettiera, del tipo:
			a	- 600x600 mm	cad		233,72
			b	- 600x800 mm	cad		253,20
			c	- 600x1000 mm	cad		286,47
			d	- 600x1200 mm	cad		318,93
		ME_03_070_0080		Quadro elettrico di distribuzione da incasso, in lamiera ... meccanici di fissaggio compreso di morsettiera, del tipo:. Quadro elettrico di distribuzione da incasso, in lamiera d'acciaio verniciato preassemblato, grado di protezione IP55, completo di porta in vetro fino a 160 A, preassemblato, completo di intelaiatura interna per il fissaggio delle apparecchiature elettriche modulari, pannelli di copertura delle apparecchiature, targhette identificatrici, targhetta da compilare per la certificazione EN 61-439, accessori meccanici di fissaggio compreso di morsettiera, del tipo:
			a	- 600x600 mm	cad		284,28
			b	- 600x800 mm	cad		300,95
			c	- 600x1000 mm	cad		336,84
			d	- 600x1200 mm	cad		375,61
		ME_03_070_0090		Quadro elettrico di distribuzione da parete in resina ver ... sori meccanici di fissaggio compresa morsettiera del tipo:. Quadro elettrico di distribuzione da parete in resina verniciato, grado di protezione IP43, doppio isolamento con porta in vetro fino a 250 A preassemblato,completo di intelaiatura interna per fissaggio delle apperecchiature elettriche modulari,pannelli di copertura delle apparecchiature,targhette identificatrici,targhette per la certificazione EN 61-439,accessori meccanici di fissaggio compresa morsettiera del tipo:
			a	- 600x600 mm	cad		179,04
			b	- 600x800 mm	cad		213,50
			c	- 600x1000 mm	cad		241,02
			d	- 600x1200 mm	cad		272,67
		ME_03_070_0100		Quadro elettrico di distribuzione da parete in lamiera ve ... sori meccanici di fissaggio compresa morsettiera del tipo:. Quadro elettrico di distribuzione da parete in lamiera verniciato, grado di protezione IP43, doppio isolamento con porta in vetro fino a 250 A preassemblato,completo di intelaiatura interna per fissaggio delle apperecchiature elettriche modulari,pannelli di copertura delle apparecchiature,targhette identificatrici,targhette per la certificazione EN 61-439,accessori meccanici di fissaggio compresa morsettiera del tipo:
			a	600x600 mm	cad		179,04
			b	600x800 mm	cad		213,50
			c	600x1000 mm	cad		241,02
			d	600x1200 mm	cad		272,67
		ME_03_070_0110		Quadro elettrico di distribuzione da incasso in lamiera v ... sori meccanici di fissaggio compresa morsettiera del tipo:. Quadro elettrico di distribuzione da incasso in lamiera verniciato, grado di protezione IP43, doppio isolamento con porta in vetro fino a 250 A preassemblato,completo di intelaiatura interna per fissaggio delle apperecchiature elettriche modulari,pannelli di copertura delle apparecchiature,targhette identificatrici,targhette per la certificazione EN 61-439,accessori meccanici di fissaggio compresa morsettiera del tipo:
			a	600x600 mm	cad		204,01
			b	600x800 mm	cad		238,84
			c	600x1000 mm	cad		266,55
			d	600x1200 mm	cad		293,46
		ME_03_070_0120		Quadro elettrico di distribuzione da parete in resina ver ... sori meccanici di fissaggio compresa morsettiera del tipo:. Quadro elettrico di distribuzione da parete in resina verniciato, grado di protezione IP55, doppio isolamento con porta in vetro fino a 250 A preassemblato,completo di intelaiatura interna per fissaggio delle apperecchiature elettriche modulari,pannelli di copertura delle apparecchiature,targhette identificatrici,targhette per la certificazione EN 61-439,accessori meccanici di fissaggio compresa morsettiera del tipo:
			a	600x600 mm	cad		216,49
			b	600x800 mm	cad		252,26
			c	600x1000 mm	cad		289,72
			d	600x1200 mm	cad		310,38
		ME_03_070_0130		Quadro elettrico di distribuzione da parete in lamiera ve ... sori meccanici di fissaggio compresa morsettiera del tipo:. Quadro elettrico di distribuzione da parete in lamiera verniciato, grado di protezione IP55, doppio isolamento con porta in vetro fino a 250 A preassemblato,completo di intelaiatura interna per fissaggio delle apperecchiature elettriche modulari,pannelli di copertura delle apparecchiature,targhette identificatrici,targhette per la certificazione EN 61-439,accessori meccanici di fissaggio compresa morsettiera del tipo:
			a	600x600 mm	cad		241,46
			b	600x800 mm	cad		277,23
			c	600x1000 mm	cad		310,88
			d	600x1200 mm	cad		334,66
		ME_03_070_0135		Quadro elettrico di distribuzione da incasso in lamiera v ... sori meccanici di fissaggio compresa morsettiera del tipo:. Quadro elettrico di distribuzione da incasso in lamiera verniciato, grado di protezione IP55, doppio isolamento con porta in vetro fino a 250 A preassemblato,completo di intelaiatura interna per fissaggio delle apperecchiature elettriche modulari,pannelli di copertura delle apparecchiature,targhette identificatrici,targhette per la certificazione EN 61-439,accessori meccanici di fissaggio compresa morsettiera del tipo:
			a	600x600 mm	cad		253,95
			b	600x800 mm	cad		289,72
			c	600x1000 mm	cad		323,37
			d	600x1200 mm	cad		347,15
		ME_03_070_0137		Quadro elettrico di distribuzione da parete in resina, gr ... anici di fissaggio compresa morsettiera in opera del tipo:. Quadro elettrico di distribuzione da parete in resina, grado di protezione IP43, doppio isolamento con porta in vetro da 250 A fino a 630A preassemblato,completo di intelaiatura interna per fissaggio delle apperecchiature elettriche modulari, pannelli di copertura delle apparecchiature,targhette identificatrici,targhette per la certificazione EN 61-439,accessori meccanici di fissaggio compresa morsettiera in opera del tipo:
			a	-600x600 mm	cad		262,19
			b	-600x800 mm	cad		300,27
			c	-600x1000 mm	cad		330,86
			d	-600x1200 mm	cad		362,07
		ME_03_070_0140		Quadro elettrico di distribuzione da parete- pavimento in ... anici di fissaggio compresa morsettiera in opera del tipo:. Quadro elettrico di distribuzione da parete- pavimento in lamiera, grado di protezione IP30, con porta in vetro da 400A fino a 630A preassemblato,completo di intelaiatura interna per fissaggio delle apperecchiature elettriche modulari, pannelli di copertura delle apparecchiature,targhette identificatrici,targhette per la certificazione EN 61-439,accessori meccanici di fissaggio compresa morsettiera in opera del tipo:
			a	-600x600mm	cad		275,17
			b	-600x800mm	cad		313,87
			c	-600x1000mm	cad		343,46
			d	-600x1200mm	cad		378,42
			e	-600x1400mm	cad		388,41
			f	-600x1600mm	cad		400,90
			g	-600x1800mm	cad		409,63
			h	-600x2000mm	cad		422,11
			i	-850x600mm	cad		449,58
			l	-850x800mm	cad		459,57
			m	-850x1000mm	cad		473,31
			n	-850x1200mm	cad		482,55
			o	-850x1400mm	cad		490,04
			p	-850x1600mm	cad		502,52
			q	-850x1800mm	cad		515,01
			r	-850x2000mm	cad		527,49
		ME_03_070_0145		Quadro elettrico di distribuzione da parete- pavimento in ... anici di fissaggio compresa morsettiera in opera del tipo:. Quadro elettrico di distribuzione da parete- pavimento in lamiera, grado di protezione IP43, con porta in vetro da 400A fino a 630A preassemblato,completo di intelaiatura interna per fissaggio delle apperecchiature elettriche modulari, pannelli di copertura delle apparecchiature,targhette identificatrici,targhette per la certificazione EN 61-439,accessori meccanici di fissaggio compresa morsettiera in opera del tipo:
			a	- 600x600 mm	cad		298,58
			b	- 600x800 mm	cad		334,79
			c	- 600x1000 mm	cad		348,34
			d	- 600x1200 mm	cad		380,80
			e	- 600x1400 mm	cad		393,28
			f	- 600x1600 mm	cad		406,57
			g	- 600x1800 mm	cad		419,06
			h	- 600x2000 mm	cad		431,54
			i	- 850x600 mm	cad		444,03
			l	- 850x800 mm	cad		456,51
			m	- 850x1000 mm	cad		466,44
			n	- 850x1200 mm	cad		481,48
			o	- 850x1400 mm	cad		496,46
			p	- 850x1600 mm	cad		506,45
			q	- 850x1800 mm	cad		518,94
			r	- 850x2000 mm	cad		531,42
		ME_03_070_0150		Quadro elettrico di distribuzione da parete- pavimento in ... anici di fissaggio compresa morsettiera in opera del tipo:. Quadro elettrico di distribuzione da parete- pavimento in lamiera, grado di protezione IP55, con porta in vetro da 400A fino a 630A preassemblato,completo di intelaiatura interna per fissaggio delle apperecchiature elettriche modulari, pannelli di copertura delle apparecchiature,targhette identificatrici,targhette per la certificazione EN 61-439,accessori meccanici di fissaggio compresa morsettiera in opera del tipo:
			a	- 600x600 mm	cad		309,63
			b	- 600x800 mm	cad		338,35
			c	- 600x1000 mm	cad		355,83
			d	- 600x1200 mm	cad		393,28
			e	- 600x1400 mm	cad		396,40
			f	- 600x1600 mm	cad		408,88
			g	- 600x1800 mm	cad		421,37
			h	- 600x2000 mm	cad		433,85
			i	- 850x600 mm	cad		446,34
			l	- 850x800 mm	cad		458,82
			m	- 850x1000 mm	cad		471,31
			n	- 850x1200 mm	cad		483,79
			o	- 850x1400 mm	cad		508,76
			p	- 850x1600 mm	cad		512,51
			q	- 850x1800 mm	cad		522,50
			r	- 850x2000 mm	cad		534,99
		ME_03_070_0155		Quadro elettrico di distribuzione da parete- pavimento in ... anici di fissaggio compresa morsettiera in opera del tipo:. Quadro elettrico di distribuzione da parete- pavimento in lamiera, grado di protezione IP30, con porta in vetro da 800A preassemblato,completo di intelaiatura interna per fissaggio delle apperecchiature elettriche modulari, pannelli di copertura delle apparecchiature,targhette identificatrici,targhette per la certificazione EN 61-439,accessori meccanici di fissaggio compresa morsettiera in opera del tipo:
			a	- 600x600 mm	cad		299,76
			b	- 600x800 mm	cad		325,99
			c	- 600x1000 mm	cad		325,99
			d	- 600x1200 mm	cad		403,39
			e	- 600x1400 mm	cad		415,88
			f	- 600x1600 mm	cad		420,87
			g	- 600x1800 mm	cad		434,60
			h	- 600x2000 mm	cad		447,08
			i	- 850x600 mm	cad		472,05
			l	- 850x800 mm	cad		484,54
			m	- 850x1000 mm	cad		487,04
			n	- 850x1200 mm	cad		502,02
			o	- 850x1400 mm	cad		514,50
			p	- 850x1600 mm	cad		526,99
			q	- 850x1800 mm	cad		539,98
			r	- 850x2000 mm	cad		552,46
		ME_03_070_0160		Quadro elettrico di distribuzione da parete- pavimento in ... anici di fissaggio compresa morsettiera in opera del tipo:. Quadro elettrico di distribuzione da parete- pavimento in lamiera, grado di protezione IP43, con porta in vetro da 800A preassemblato,completo di intelaiatura interna per fissaggio delle apperecchiature elettriche modulari, pannelli di copertura delle apparecchiature,targhette identificatrici,targhette per la certificazione EN 61-439,accessori meccanici di fissaggio compresa morsettiera in opera del tipo:
			a	- 600x600 mm	cad		310,88
			b	- 600x800 mm	cad		335,85
			c	- 600x1000 mm	cad		375,30
			d	- 600x1200 mm	cad		406,52
			e	- 600x1400 mm	cad		419,00
			f	- 600x1600 mm	cad		431,49
			g	- 600x1800 mm	cad		443,97
			h	- 600x2000 mm	cad		456,46
			i	- 850x600 mm	cad		485,17
			l	- 850x800 mm	cad		497,65
			m	- 850x1000 mm	cad		506,40
			n	- 850x1200 mm	cad		518,88
			o	- 850x1400 mm	cad		527,62
			p	- 850x1600 mm	cad		533,86
			q	- 850x1800 mm	cad		546,35
			r	- 850x2000 mm	cad		560,08
		ME_03_070_0165		Quadro elettrico di distribuzione da parete- pavimento in ... canici di fissaggio compresa morsettiera in opera del tipo. Quadro elettrico di distribuzione da parete- pavimento in lamiera, grado di protezione IP55, con porta in vetro da 800A preassemblato,completo di intelaiatura interna per fissaggio delle apperecchiature elettriche modulari, pannelli di copertura delle apparecchiature,targhette identificatrici,targhette per la certificazione EN 61-439,accessori meccanici di fissaggio compresa morsettiera in opera del tipo
			a	- 600x600 mm	cad		318,37
			b	- 600x800 mm	cad		337,10
			c	- 600x1000 mm	cad		383,30
			d	- 600x1200 mm	cad		408,27
			e	- 600x1400 mm	cad		420,75
			f	- 600x1600 mm	cad		445,72
			g	- 600x1800 mm	cad		451,96
			h	- 600x2000 mm	cad		460,32
			i	- 850x600 mm	cad		497,77
			l	- 850x800 mm	cad		510,26
			m	- 850x1000 mm	cad		512,75
			n	- 850x1200 mm	cad		522,74
			o	- 850x1400 mm	cad		535,23
			p	- 850x1600 mm	cad		547,71
			q	- 850x1800 mm	cad		560,20
			r	- 850x2000 mm	cad		572,68
		ME_03_070_0170	_	Centralino elettrico da parete in resina, grado di protezione IP40, doppio isolamento, completo di porta trasparente intelaiatura interna per il fissaggio delle apparecchiature elettriche modulari, predisposti per alloggiamento morsettiera, etichette. Centralino elettrico da parete in resina, grado di protezione IP40, doppio isolamento, completo di porta trasparente intelaiatura interna per il fissaggio delle apparecchiature elettriche modulari, predisposti per alloggiamento morsettiera, etichette identificatici targhetta autoadesiva per la certificazione CEI 23 - 51, accessori meccanici di fissaggio, fino a 12 moduli:	cad		12,11
		ME_03_070_0180	_	Centralino elettrico da incasso in resina, grado di protezione IP40, doppio isolamento, completo di porta trasparente intelaiatura interna per il fissaggio delle apparecchiature elettriche modulari, predisposti per alloggiamento morsettiera, etichett. Centralino elettrico da incasso in resina, grado di protezione IP40, doppio isolamento, completo di porta trasparente intelaiatura interna per il fissaggio delle apparecchiature elettriche modulari, predisposti per alloggiamento morsettiera, etichette identificatici targhetta autoadesiva per la certificazione CEI 23 - 51, accessori meccanici di fissaggio, fino a 12 moduli:	cad		13,12
		ME_03_070_0190		Centralino elettrico da arredo a parete in resina, grado di protezione IP40, doppio isolamento, completo di porta trasparente intelaiatura interna per il fissaggio delle apparecchiature elettriche modulari, predisposti per alloggiamento morsettiera,. Centralino elettrico da arredo a parete in resina, grado di protezione IP40, doppio isolamento, completo di porta trasparente intelaiatura interna per il fissaggio delle apparecchiature elettriche modulari, predisposti per alloggiamento morsettiera, etichette identificatici targhetta autoadesiva, accessori meccanici di fissaggio, nelle tipologie:uli:
			a	da 24 moduli	cad		18,76
			b	da 36 moduli	cad		25,04
			c	da 48 moduli	cad		35,35
			d	da 54 moduli	cad		43,70
			e	da 72 moduli	cad		62,12
		ME_03_070_0200		Centralino elettrico da arredo ad incasso in resina, grado di protezione IP40, doppio isolamento, completo di porta trasparente intelaiatura interna per il fissaggio delle apparecchiature elettriche modulari, predisposti per alloggiamento morsettiera. Centralino elettrico da arredo ad incasso in resina, grado di protezione IP40, doppio isolamento, completo di porta trasparente intelaiatura interna per il fissaggio delle apparecchiature elettriche modulari, predisposti per alloggiamento morsettiera, etichette identificatici targhetta autoadesiva, accessori meccanici di fissaggio, nelle tipologie:
			a	da 24 moduli	cad		22,32
			b	da 36 moduli	cad		30,76
			c	da 48 moduli	cad		40,68
			d	da 54 moduli	cad		48,71
			e	da 72 moduli	cad		68,29
		ME_03_070_0210		Centralino elettrico a parete in lamiera, grado di protezione IP40, completo di porta trasparente intelaiatura interna per il fissaggio delle apparecchiature elettriche modulari, predisposti per alloggiamento morsettiera, etichette identificatici tar. Centralino elettrico a parete in lamiera, grado di protezione IP40, completo di porta trasparente intelaiatura interna per il fissaggio delle apparecchiature elettriche modulari, predisposti per alloggiamento morsettiera, etichette identificatici targhetta autoadesiva, accessori meccanici di fissaggio, nelle tipologie:
			a	da 24 moduli	cad		22,32
			b	da 36 moduli	cad		30,76
			c	da 48 moduli	cad		40,68
			d	da 54moduli	cad		48,71
			e	da 72 moduli	cad		68,29
			f	da 96 moduli	cad		88,02
		ME_03_070_0220		Centralino elettrico da parete in resina, grado di protezione IP55, doppio isolamento, completo di porta trasparente intelaiatura interna per il fissaggio delle apparecchiature elettriche modulari, predisposti per alloggiamento morsettiera, etichette. Centralino elettrico da parete in resina, grado di protezione IP55, doppio isolamento, completo di porta trasparente intelaiatura interna per il fissaggio delle apparecchiature elettriche modulari, predisposti per alloggiamento morsettiera, etichette identificatici targhetta autoadesiva, accessori meccanici di fissaggio, nelle tipologie:
			a	da 24 moduli	cad		21,85
			b	da 36 moduli	cad		28,75
			c	da 48 moduli	cad		38,85
			e	da 72 moduli	cad		47,54
		ME_03_070_0230		Centralino elettrico da parete in resina, grado di protezione IP65, doppio isolamento, completo di porta trasparente intelaiatura interna per il fissaggio delle apparecchiature elettriche modulari, predisposti per alloggiamento morsettiera, etichette. Centralino elettrico da parete in resina, grado di protezione IP65, doppio isolamento, completo di porta trasparente intelaiatura interna per il fissaggio delle apparecchiature elettriche modulari, predisposti per alloggiamento morsettiera, etichette identificatici targhetta autoadesiva, accessori meccanici di fissaggio, nelle tipologie:
			a	da 24 moduli	cad		25,60
			b	da 36 moduli	cad		32,49
			c	da 48 moduli	cad		42,60
			d	da 54 moduli	cad		52,54
			e	da 72 moduli	cad		75,78
		ME_03_070_0350	_	Armadio elettrico di distribuzione a pavimento, in lamiera d'acciaio verniciata, dimensioni orientative 2230x950x290 mm, completo di barre in rame da 800A in verticale sul fondo della struttura, porta in vetro, kit di montaggio delle apparecchiature. Armadio elettrico di distribuzione a pavimento, in lamiera d'acciaio verniciata, dimensioni orientative 2230x950x290 mm, completo di barre in rame da 800A in verticale sul fondo della struttura, porta in vetro, kit di montaggio delle apparecchiature, traverse di fissaggio, pannelli interni, pannelli varie di completamento - caratteristiche elettriche: tensione d'impiego fino a 690 V, tensione d'isolamento 1000 V , Icw max 35 kA, forma costruttiva 2, grado di protezione IP65.	cad		2.599,38
		ME_03_070_0360	_	Quadro elettrico di distribuzione con 2 armadi affiancati a pavimento, in lamiera d'acciaio verniciata, dimensioni orientative 2230x1920x830 mm, completo di barre in rame orizzontali da 1600A e verticali da 1250A, porte in vetro. Quadro elettrico di distribuzione con 2 armadi affiancati a pavimento, in lamiera d'acciaio verniciata, dimensioni orientative 2230x1920x830 mm, completo di barre in rame orizzontali da 1600A e verticali da 1250A, porte in vetro, kit di montaggio delle apparecchiature, traverse di fissaggio, pannelli, varie di completamento - caratteristiche elettriche: tensione d'impiego fino a 690 V, tensione d'isolamento 1000 V , Icw max 75 kA, forma costruttiva 4b, grado di protezione IP65.	cad		9.026,66
		ME_03_070_0370	_	Quadro elettrico di distribuzione con 2 armadi affiancati a pavimento, in lamiera d'acciaio verniciata, dimensioni orientative 2230x1920x830 mm, completo di barre in rame orizzontali da 3200A e verticali da 1250A, porte in vetro. Quadro elettrico di distribuzione con 2 armadi affiancati a pavimento, in lamiera d'acciaio verniciata, dimensioni orientative 2230x1920x830 mm, completo di barre in rame orizzontali da 3200A e verticali da 1250A, porte in vetro, kit di montaggio delle apparecchiature, traverse di fissaggio, pannelli, varie di completamento - caratteristiche elettriche: tensione d'impiego fino a 690 V, tensione d'isolamento 1000 V , Icw max 75 kA, forma costruttiva 4b, grado di protezione IP65.	cad		13.733,50
		ME_03_070_0380	_	Quadro elettrico per manovra e protezione dei motori, tipo MCC a cassetti estraibili, composto da colonna modulare standard ampliabile lateralmente, ogni colonna e' costituita principalmente da vano sbarre, vano cavi, vano cassetti. Quadro elettrico per manovra e protezione dei motori, tipo MCC a cassetti estraibili, composto da colonna modulare standard ampliabile lateralmente, ogni colonna e' costituita principalmente da vano sbarre, vano cavi, vano cassetti; caratteristiche elettriche: tensione d'impiego fino a 690 V, corrente sbarre principali <= 1600A, corrente sbarre derivate <= 800A, corrente di cortocircuito di breve durata (1s) Icw 50 kA, corrente di picco 125 kA, grado di protezione IP30, grado di protezione a cassetto estratto IP20, forma costruttiva 3, dimensioni 2200x1000x600 mm.	cad		2.809,13
		ME_03_070_0390		Cassetti di tipo estraibile per l'avviamento di motori elettrici asincroni trifase standard, ognuno comprendente interruttore automatico magnetico, teleruttore, rele' termico, secondo quanto previsto dalle tabelle di coordinamento delle case costruttr. Cassetti di tipo estraibile per l'avviamento di motori elettrici asincroni trifase standard, ognuno comprendente interruttore automatico magnetico, teleruttore, rele' termico, secondo quanto previsto dalle tabelle di coordinamento delle case costruttrici, tensione 400 V - 50 Hz, avviamento diretto normale tipo 2, corrente di cortocircuito 50 kA, completi di pulsanti, lampade, selettore, rele' ausiliario, morsettiera ausiliari, collegamenti interpannellari, nelle potenze:
			a	- 2.2-4 kW	cad		1.529,42
			b	- 9-11 kW	cad		1.548,14
			c	- 15 kW	cad		1.560,63
			d	- 18.5-22 kW	cad		1.735,42
			e	- 30 kW	cad		1.772,87
			f	- 37 kW	cad		1.810,33
			g	- 55 kW	cad		1.910,21
			h	- 75 kW	cad		2.347,18
			i	- 90 kW	cad		2.447,06
		ME_03_070_0395	a	Vano barre esterno per armadi da pavimento, conforme norm ... it di barre e morsettiera nelle seguenti altezze:- 1400 mm. Vano barre esterno per armadi da pavimento, conforme norme CEI EN 61439-1/2, completo di Kit di barre e morsettiera nelle seguenti altezze:- 1400 mm	cad		321,72
			b	Vano barre esterno per armadi da pavimento, conforme norm ... it di barre e morsettiera nelle seguenti altezze:- 1600 mm. Vano barre esterno per armadi da pavimento, conforme norme CEI EN 61439-1/2, completo di Kit di barre e morsettiera nelle seguenti altezze:- 1600 mm	cad		335,30
			c	Vano barre esterno per armadi da pavimento, conforme norm ... it di barre e morsettiera nelle seguenti altezze:- 1800 mm. Vano barre esterno per armadi da pavimento, conforme norme CEI EN 61439-1/2, completo di Kit di barre e morsettiera nelle seguenti altezze:- 1800 mm	cad		362,73
			d	Vano barre esterno per armadi da pavimento, conforme norm ... it di barre e morsettiera nelle seguenti altezze:- 2000 mm. Vano barre esterno per armadi da pavimento, conforme norme CEI EN 61439-1/2, completo di Kit di barre e morsettiera nelle seguenti altezze:- 2000 mm	cad		362,73
			e	Vano barre esterno per armadi da pavimento, conforme norm ... i altezze:- kit morsettiera da installare nel vano armadio. Vano barre esterno per armadi da pavimento, conforme norme CEI EN 61439-1/2, completo di Kit di barre e morsettiera nelle seguenti altezze:- kit morsettiera da installare nel vano armadio	dm		11,07

	ME_03_080			APPARECCHIATURE PER QUADRI ELETTRICI
		ME_03_080_0010		Commutatori voltmetrici, adatti per montaggio su guida DIN, in contenitore plastico. Commutatori voltmetrici, adatti per montaggio su guida DIN, in contenitore plastico, nelle tipologie:
			a	- In 16A, 4 posizioni fase-neutro	cad		22,56
			b	- In 16A, 4 posizioni fase-fase	cad		24,84
			c	- In 16A, 7 posizioni	cad		31,65
		ME_03_080_0020	_	Commutatori amperometrici adatti per montaggio su guida DIN, in contenitore plastico, 4 posizioni, In 16A.	cad		26,22
		ME_03_080_0030		Commutatori di linea adatti per montaggio su guida DIN, in contenitore plastico. Commutatori di linea adatti per montaggio su guida DIN, in contenitore plastico, nelle tipologie:
			a	- 2 o 3 posizioni	cad		7,88
			b	- 3 posizioni con ritorno a 0	cad		19,32
		ME_03_080_0040		Contattori, adatti al montaggio su guida DIN, in contenitore plastico. Contattori, adatti al montaggio su guida DIN, in contenitore plastico, nelle tipologie:
			a	- Un 230V, In 20A, 1 contatto NA	cad		17,61
			b	- Un 24V, In 20A, 2 contatti NA	cad		21,52
			c	- Un 230V, In 20A, 2 contatti NA+NC	cad		19,80
			d	Un 230V, In 20A, 2 contatti NA	cad		21,43
			e	- Un 230V, In 20A, 2 contatti NC	cad		21,19
			f	- Un 230V, In 20A, 3 contatti NA	cad		23,53
			g	- Un 24 o 230V, In 24A, 4 contatti NA	cad		23,69
			h	- Un 230V, In 24A, 4 contatti NC	cad		32,63
			i	- Un 230V, In 40A, 2 contatti NA	cad		33,52
			j	- Un 230V, In 40A, 3 contatti NA	cad		40,08
			k	- Un 230V, In 40A, 4 contatti NA	cad		48,46
			l	- Un 230V, In 63A, 2 contatti NA	cad		57,54
			m	- Un 230V, In 63A, 3 contatti NA	cad		59,82
			n	- Un 230V, In 63A, 4 contatti NA	cad		69,80
		ME_03_080_0050		Contatti ausiliari per contattori, per segnalazione a distanza dello stato del contattore20-63A. Contatti ausiliari per contattori, per segnalazione a distanza dello stato del contattore20-63A, nelle tipologie:
			a	- In 6A, 2 contatti NA	cad		11,20
			b	- In 6A, 2 contatti NA+NC	cad		11,12
		ME_03_080_0060		Rele' monostabile, adatti al montaggio su guida DIN, in contenitore plastico, In 16A. Rele' monostabile, adatti al montaggio su guida DIN, in contenitore plastico, In 16A, nelle tipologie:
			a	- Un 12V, 1 contatto NA	cad		10,97
			b	- Un 24V, 1 contatto NA	cad		11,03
			c	- Un 230V, 1 contatto NA	cad		11,85
			d	- Un 12V, 2 contatti NA+NC	cad		18,02
			e	- Un 24V, 2 contatti NA+NC	cad		18,11
			f	- Un 230V, 2 contatti NA+NC	cad		18,76
			g	- Un 12V, 2 contatti in scambio	cad		22,08
			h	- Un 24V, 2 contatti in scambio	cad		22,17
			i	- Un 230V, 2 contatti in scambio	cad		22,81
			j	- Un 12V, 4 contatti NA	cad		26,22
			k	- Un 24V, 4 contatti NA	cad		26,29
			l	- Un 230V, 4 contatti NA	cad		27,03
		ME_03_080_0070		Rele' passo-passo, adatti al montaggio su guida DIN, in contenitore plastico, In 16A. Rele' passo-passo, adatti al montaggio su guida DIN, in contenitore plastico, In 16A, nelle tipologie:
			a	- Un 12V, 1 contatto NA	cad		11,85
			b	- Un 24V, 1 contatto NA	cad		12,27
			c	- Un 230V, 1 contatto NA	cad		12,58
			d	- Un 12V, 1 contatto in scambio	cad		12,50
			e	- Un 24V, 1 contatto in scambio	cad		12,83
			f	- Un 230V, 1 contatto in scambio	cad		13,23
			g	- Un 12V, 2 contatti NA+NC	cad		16,64
			h	- Un 24V, 2 contatti NA+NC	cad		17,13
			i	- Un 230V, 2 contatti NA+NC	cad		16,81
			j	- Un 12V, 2 contatti NA	cad		16,64
			k	- Un 24V, 2 contatti NA	cad		17,13
			l	- Un 230V, 2 contatti NA	cad		17,61
			m	- Un 12V, 4 contatti NA	cad		26,46
			n	- Un 24V, 4 contatti NA	cad		26,87
			o	- Un 230V, 4 contatti NA	cad		27,43
		ME_03_080_0080	_	Temporizzatore multifunzione, adatto al montaggio su guida DIN, in contenitore plastico, portata dei contatti 16A, campo di regolazione 0.05"-10gg.	cad		64,92
		ME_03_080_0090	_	Temporizzatore luci, adatto al montaggio su guida DIN, in contenitore plastico, portata dei contatti 16A, campo di regolazione 30"-15'.	cad		29,87
		ME_03_080_0100		Interruttore orario elettromeccanico a 1 canale, adatto al montaggio su guida DIN, in contenitore plastico, tensione nominale 130V c.c. 230V. Interruttore orario elettromeccanico a 1 canale, adatto al montaggio su guida DIN, in contenitore plastico, tensione nominale 130V c.c. 230V c.a., nelle tipologie:
			a	- giornaliero	cad		46,02
			b	- settimanale	cad		56,80
		ME_03_080_0110		Programmatore digitale settimanale, adatto al montaggio su guida DIN, in contenitore plastico, tensione nominale 220-240V c.a. Programmatore digitale settimanale, adatto al montaggio su guida DIN, in contenitore plastico, tensione nominale 220-240V c.a., nelle tipologie:
			a	- 42 memorie - 2 canali	cad		150,13
			b	- 42 memorie - 1 canale	cad		80,18
			c	- 20 memorie - 1 canale	cad		60,05
		ME_03_080_0120		Interruttore crepuscolare (con sonda esterna), adatto al montaggio su guida DIN, in contenitore plastico. Interruttore crepuscolare (con sonda esterna), adatto al montaggio su guida DIN, in contenitore plastico, nelle tipologie:
			a	- 2 contatti, 16 memorie	cad		200,44
			b	- 1 contatto	cad		97,38
		ME_03_080_0130		Voltmetro analogico ad inserzione diretta, adatto al montaggio su guida DIN, precisione 1.5%, in contenitore plastico. Voltmetro analogico ad inserzione diretta, adatto al montaggio su guida DIN, precisione 1.5%, in contenitore plastico, nelle tipologie:
			a	- scala 0 ÷ 300	cad		28,08
			b	- scala 0 ÷ 500	cad		26,46
		ME_03_080_0140	_	Voltmetro digitale ad inserzione diretta, adatto al montaggio su guida DIN, in contenitore plastico, scala 0-600, precisione 0.5%.	cad		70,28
		ME_03_080_0141		Voltmetri analogici modulari, tensione nominale:
			a	- 300 Vca	cad		27,25
			b	- 500 Vca	cad		27,10
		ME_03_080_0142		Amperometro analogico modulare, correnti nominali:
			a	- 5 ÷ 40 A	cad		27,06
			b	- 50 ÷ 60 A	cad		29,33
			c	- 1000 A	cad		26,07
		ME_03_080_0150		Amperometro analogico, adatto al montaggio su guida DIN, precisione 1.5%, in contenitore plastico. Amperometro analogico, adatto al montaggio su guida DIN, precisione 1.5%, in contenitore plastico, nelle tipologie:
			a	- portata 10A, inserzione diretta	cad		28,49
			b	- portata 20A, inserzione diretta	cad		28,97
			c	- portata 30A, inserzione diretta	cad		29,62
			d	- portata 5A, inserzione tramite TA/5A	cad		26,06
		ME_03_080_0160	_	Amperometro digitale ad inserzione tramite trasformatore di corrente, adatto al montaggio su guida DIN, portata 15-1000A, in contenitore plastico, precisione 0.5%.	cad		70,28
		ME_03_080_0170	_	Contatore di energia monofase, adatto al montaggio su guida DIN, corrente nominale 26A, in contenitore plastico, precisione 1.5%, n. digit 5 unita' + 2 decimali, per impianti con potenza max 6KW.	cad		108,75
		ME_03_080_0180	_	Contatore di energia trifase, adatto al montaggio su guida DIN, corrente nominale 30A, in contenitore plastico, precisione 1.5%, n. digit 6 unita' + 1 decimale.	cad		310,00
		ME_03_080_0190	_	Contatore di energia trifase ad inserzione tramite TA/5A, adatto al montaggio su guida DIN, corrente nominale 5A, in contenitore plastico, precisione 1.5%, n. digit 6 unita' + 1 decimale.	cad		301,08
		ME_03_080_0195		Contaore modulare, tensione nominale 230V. Contaore modulare, tensione nominale 230 V:
			a	- per sistemi monofase	cad		126,94
			b	- per sistemi trifase	cad		296,22
		ME_03_080_0200	_	Contaore adatto al montaggio su guida DIN, in contenitore plastico, precisione 1/100 h, n. digit 5 unita' + 2 decimali, per contabilizzazione delle ore di funzionamento di apparecchiature elettriche.	cad		27,19
		ME_03_080_0210	_	Analizzatore di rete adatto al montaggio su guida DIN, in contenitore plastico, precisione 1%, n. digit 6 unita' (misure di energia 3 (misure istantanee), per lettura di tutti i parametri di una rete monofase o trifase, consumo 5VA.	cad		277,54
		ME_03_080_0220	_	Trasformatore amperometrico di corrente con secondario 5A, circuito primario avvolto, potenza 3VA, corrente primaria 15-25A, classe 1.	cad		27,27
		ME_03_080_0230		Trasformatore amperometrico di corrente con secondario 5A, circuito primario formato da barra 30x10max, cavo diam. 23max. Trasformatore amperometrico di corrente con secondario 5A, circuito primario formato da barra 30x10max, cavo diam. 23max, nelle tipologie:
			a	- 2-3VA, corrente primaria 40-60A, classe 3	cad		13,15
			b	- 3VA, corrente primaria 100A, classe 1	cad		13,15
			c	- 3-5VA, corrente primaria 150-250A, classe 0.5	cad		13,56
			d	- 6VA, corrente primaria 400A, classe 0.5	cad		14,44
			e	- 10VA, corrente primaria 600A, classe 0.5	cad		15,58
			f	- 20VA, corrente primaria 1000-1200A, classe 0.5	cad		34,74
			g	- 30VA, corrente primaria 1500A, classe 0.5	cad		37,33
		ME_03_080_0240	_	Lampade di segnalazione adatte al montaggio su guida DIN, in contenitore plastico, tensione nominale 24V, assorbimento 20 mA, in vari colori. Lampade di segnalazione adatte al montaggio su guida DIN, in contenitore plastico, tensione nominale 24V, assorbimento 20 mA, in vari colori.	cad		8,60
		ME_03_080_0250	_	Lampade di segnalazione adatte al montaggio su guida DIN, in contenitore plastico, tensione nominale 230V, assorbimento 2.5 mA, in vari colori.	cad		7,62
		ME_03_080_0260	_	Pulsanti luminosi con contatto in scambio, adatti al montaggio su guida DIN, in contenitore plastico, tensione nominale 24V, corrente nominale 16A, in vari colori.	cad		15,99
		ME_03_080_0270	_	Pulsanti luminosi con contatto in scambio, adatti al montaggio su guida DIN, in contenitore plastico, tensione nominale 230V, corrente nominale 16A, in vari colori.	cad		11,36
		ME_03_080_0280		Suoneria per segnalazione acustica di eventi nel civile e terziario, adatta al montaggio su guida DIN, in contenitore plastico. Suoneria per segnalazione acustica di eventi nel civile e terziario, adatta al montaggio su guida DIN, in contenitore plastico, nelle tipologie:
			a	- Un=12V, 5VA	cad		8,44
			b	- Un=230V, 10VA	cad		8,86
			c	- Un=230V, 6VA	cad		16,64
		ME_03_080_0290		Ronzatore per segnalazione acustica di eventi nel civile e terziario, adatta al montaggio su guida DIN, in contenitore plastico. Ronzatore per segnalazione acustica di eventi nel civile e terziario, adatta al montaggio su guida DIN, in contenitore plastico, nelle tipologie:
			a	- Un=12V, 5VA	cad		7,67
			b	- Un=230V, 10VA	cad		8,77
			c	- Un=230V, 6VA	cad		17,29
		ME_03_080_0300	_	Combinato trasformatore-suoneria-ronzatore, adatto al montaggio su guida DIN, in contenitore plastico, tensione nominale 230V, consumo 3.8VA. Combinato trasformatore-suoneria-ronzatore, adatto al montaggio su guida DIN, in contenitore plastico, tensione nominale 230V, consumo 3.8VA.	cad		24,67
		ME_03_080_0310		Trasformatore per suonerie, adatto al montaggio su guida DIN, in contenitore plastico, tensione primario 230V. Trasformatore per suonerie, adatto al montaggio su guida DIN, in contenitore plastico, tensione primario 230 V,nelle tipologie:
			a	- 5VA, tensione secondario 4+8=12V o 12+12=24V	cad		12,58
			b	- 10-15VA, tensione secondario 4+8=12V o 12+12=24V	cad		13,79
			c	- 10VA, tensione secondario 12+12=24V	cad		14,21
			d	- 30-40VA, tensione secondario 4+8=12V o 12+12=24V	cad		16,16
		ME_03_080_0320		Trasformatore di sicurezza, adatto al montaggio su guida DIN, in contenitore plastico, tensione primario 230V. Trasformatore di sicurezza, adatto al montaggio su guida DIN, in contenitore plastico, tensione primario 230 V,nelle tipologie:
			a	- 15VA, tensione secondario 12+12=24V	cad		17,78
			b	- 25VA, tensione secondario 12+12=24V	cad		23,69
			c	- 40VA, tensione secondario 12+12=24V	cad		27,84
			d	- 63VA, tensione secondario 12+12=24V	cad		44,56

ME_04	>---			APPARECCHIATURE PACKAGE

	ME_04_010			TRASFORMATORI MT/BT
		ME_04_010_0010		Trasformatore trifase MT/BT in resina rispondente alla no ... do, manuale d'installazione e manutenzione. Nelle potenze:. Trasformatore trifase MT/BT in resina rispondente alla norma EN 50588-1; progettato e costruito in conformita' con quanto previsto dal regolamento 548/2014 della Commissione Europea, recante le modalita' di applicazione della Direttiva sulla progettazione ecocompatibile 2009/125/CE con aventi perdite massime a carico a vuoto P =1550 W (cat. A ) e massime perdite a carico Pk = 9000 W (cat. Ak) alla temperatura di 120° previsti dalla data del 1 luglio 2015. Adeguato alle seguenti classi di esercizio: E2 (trasformatore idoneo ad essere installato in un ambiente con condensa ed inquinamento); C2 (trasformatore idoneo ad essere immagazzinato ed utilizzato con temperatura ambiente fino a - 25°C); F1 (trasformatore con caratteristiche di autoestinguente e di non emissione di sostanze e/o fumi tossici nocivi).Tensioni Primarie (kV): 23 kV - Classe d'isolamento: 24 kV BIL 95 kV; Tensioni Secondarie a vuoto (V): 400- classe d'isolamento 1,1 kV;Frequenza (Hz): 50Regolazione, lato MT: ±2 x 2,5%;Gruppo vettoriale: Dyn11;Classe termica del sistema isolante: 155 °C (F) / 155 °C (F);Sovratemperatura: 100/100 KTolleranze sulle perdite: 0%;Altre tolleranze: Secondo IEC/CEIRispondente alla normativa CEI EN 60076-11 relativa alle scariche parziali =10 pC (pico Coulomb); Vcc corrente nominale (120°C): 6%;Tipo di raffrescamento: A.N. secondo norma IEC 60076-1 (raffreddamento naturale)Accessori: barre di collegamento MT con piastrine di raccordo, piastre di collegamento BT, barrette di regolazione del rapporto di trasformazione lato MT, manovrabili in assenza tensione, golfari di sollevamento, carrello con rulli di scorrimento orientabili per la traslazione della macchina in senso longitudinale o laterale, ganci di traino, morsetti di messa a terra, targa delle caratteristiche, targa segnalazione pericolo folgorazione, 3+1 sonde termometriche PT100 installate sugli avvolgimenti BT (una per colonna) piu' una sul nucleo magnetico e cablate in cassetta di centralizzazione, n.4 antivibranti forniti sciolti per il montaggio sotto le ruote del trasformatore, tutti gli accessori necessari al montaggio, assemblaggio e collegamento al sistema di media e bassa tensione.Certificato di collaudo, manuale d'installazione e manutenzione. Nelle potenze:
			a	- 315 kVA	cad		10.864,94
			b	- 400 KVA	cad		11.494,19
			c	- 500 KVA	cad		12.102,46
			d	- 630 KVA	cad		14.001,17
			e	- 800 KVA	cad		16.486,20
			f	- 1000 KVA	cad		19.590,46
			g	- 1250 KVA	cad		22.076,47
			h	- 1600 KVA	cad		26.994,57
		ME_04_010_0020		Involucro di contenimento per trasformatore MT/BT 24 kV, grado di protezione IP23, costituito da profilati in acciaio e lamiere lucide verniciate dopo opportuno trattamento antiruggine, per trasformatori delle seguenti taglie:
			a	- da 315 KVA a 1250 kVA	cad		1.872,75
			b	- da 1600 KVA a 3150 kVA	cad		1.872,75

	ME_04_020			GRUPPI STATICI DI CONTINUITA'
		ME_04_020_0010		Gruppo statico di continuita' con gestione e controllo a m ... me alle norme CEI EN 62040; nelle potenze nominali/attiva:. Gruppo statico di continuita' con gestione e controllo a microprocessore. Tecnologia VDF (Voltage Frequency Dependent - Off-Line). Dotato di test batteria automatico e periodico. Tensione di alimentazione 220÷240V +20% -25%, frequenza 50/60 Hz autorange, tensione in uscita 230V con tolleranza ±5%. Sistema con tempo d'intervento 2 ms tipico (4 ms max), rendimento minimo 99%, protezione delle batterie dall'eccessiva scarica, da sovraccorrente e cortocircuito, sovratensione o sottotensione. Ridotta rumorosita' (< 40 db a 1 m). Temperatura di esercizio 0÷40°C. Dotato di porta di comunicazione RS232 e contatti di segnalazione, software per personal computer idoneo al sistema operativo per la chiusura automatica degli applicativi attivi, sorveglianza e controllo del buon funzionamento dell'unita' UPS. Fornito con 3 prese IEC 320 da 10A, comprese batterie ermetiche senza manutenzione idonee all'impiego in ambienti chiusi; conforme alle norme CEI EN 62040; nelle potenze nominali/attiva:
			a	- 400 VA, 240 W, autonomia 6 min.	cad		103,13
			b	- 550 VA, 330W, autonomia 6 min.	cad		122,35
			c	- 650 VA, 400 W, autonomia 6 min.	cad		141,09
		ME_04_020_0020		Gruppo statico di continuita' con gestione e controllo a m ... me alle norme CEI EN 62040; nelle potenze nominali/attiva:. Gruppo statico di continuita' con gestione e controllo a microprocessore. Tecnologia VDF (Voltage Frequency Dependent - Off-Line). Dotati di test batteria automatico e periodico. Tensione di alimentazione 220÷240V +20% -25%, frequenza 50/60 Hz autorange, tensione in uscita 230V con tolleranza ±5%. Sistema con tempo d'intervento 2 ms tipico (4 ms max), rendimento minimo 99%, protezione delle batterie dall'eccessiva scarica, da sovraccorrente e cortocircuito, sovratensione o sottotensione. Ridotta rumorosita' (< 40 db a 1 m). Temperatura di esercizio 0÷40°C. Dotato di porta di comunicazione RS232 e contatti di segnalazione, software per personal computer idoneo al sistema operativo per la chiusura automatica degli applicativi attivi, sorveglianza e controllo del buon funzionamento dell'unita' UPS. Fornito con 3 prese IEC 320 da 10A, comprese batterie ermetiche senza manutenzione idonee all'impiego in ambienti chiusi; conforme alle norme CEI EN 62040; nelle potenze nominali/attiva:
			a	- 800 VA, 480 W, autonomia 5 min.	cad		305,89
			b	- 1000 VA, 600 W, autonomia 6 min.	cad		419,50
			c	- 1500 VA, 900 W, autonomia 6 min.	cad		506,89
			d	- 2000 VA, 1200 W, autonomia 6 min.	cad		568,07
			e	- espansione autonomia 20 min. per 2000 VA	cad		402,02
			f	- espansione autonomia 30 min. per 2000 VA	cad		541,85
			g	- espansione autonomia 60 min. per 2000 VA	cad		1.092,44
		ME_04_020_0030		Gruppo statico di continuita' con gestione e controllo a m ... me alle norme CEI EN 62040; nelle potenze nominali/attiva:. Gruppo statico di continuita' con gestione e controllo a microprocessore. Tecnologia VDF (Voltage Frequency Dependent - Off-Line). In versione rack 19". Dotati di test batteria automatico e periodico. Tensione di alimentazione 220÷240V +20% -25%, frequenza 50/60 Hz autorange, tensione in uscita 230V con tolleranza ±5%. Sistema con tempo d'intervento 2 ms tipico (4 ms max), rendimento minimo 99%, protezione delle batterie dall'eccessiva scarica, da sovraccorrente e cortocircuito, sovratensione o sottotensione. Ridotta rumorosita' (< 40 db a 1 m). Temperatura di esercizio 0÷40°C. Dotato di porta di comunicazione RS232 e contatti di segnalazione, software per personal computer idoneo al sistema operativo per la chiusura automatica degli applicativi attivi, sorveglianza e controllo del buon funzionamento dell'unita' UPS. Fornito con 3 prese IEC 320 da 10A, comprese batterie ermetiche senza manutenzione idonee all'impiego in ambienti chiusi; conforme alle norme CEI EN 62040; nelle potenze nominali/attiva:
			a	- 500 VA, 335 W, autonomia 8 min.	cad		384,54
			b	- 750 VA, 500 W, autonomia 5 min.	cad		445,72
			c	- 1000 VA, 670 W, autonomia 5 min.	cad		576,81
			d	- 1500 VA, 1000 W, autonomia 6 min.	cad		620,51
			e	- 2000 VA, 1340 W, autonomia 6 min.	cad		917,65
			f	- espansione autonomia 20 min. per 2000 VA	cad		402,02
			g	- espansione autonomia 30 min. per 2000 VA	cad		541,85
			h	- espansione autonomia 60 min. per 2000 VA	cad		1.092,44
		ME_04_020_0040		Gruppo statico di continuita' con gestione e controllo a m ... me alle norme CEI EN 62040; nelle potenze nominali/attiva:. Gruppo statico di continuita' con gestione e controllo a microprocessore. Tecnologia VI (Voltage Indipendent - Line Interactive). Dotati di test batteria automatico e periodico. Tensione di alimentazione 220÷240V +20% -25%, frequenza 50/60 Hz autorange, tensione in uscita 230V con tolleranza ±5%. Sistema con tempo d'intervento 2 ms tipico (4 ms max), rendimento minimo 99%, protezione delle batterie dall'eccessiva scarica, da sovraccorrente e cortocircuito, sovratensione o sottotensione. Ridotta rumorosita' (< 40 db a 1 m). Temperatura di esercizio 0÷40°C. Dotato di porta di comunicazione RS232 e contatti di segnalazione, software per personal computer idoneo al sistema operativo per la chiusura automatica degli applicativi attivi, sorveglianza e controllo del buon funzionamento dell'unita' UPS. Fornito con 3 prese IEC 320 da 10A, comprese batterie ermetiche senza manutenzione idonee all'impiego in ambienti chiusi; conforme alle norme CEI EN 62040; nelle potenze nominali/attiva:
			a	- 500 VA, 315 W, autonomia 12 min.	cad		471,93
			b	- 750 VA, 490 W, autonomia 5 min.	cad		524,37
			c	- 1000 VA, 670 W, autonomia 6 min.	cad		629,24
			d	- 1500 VA, 1050 W, autonomia 6 min.	cad		716,64
			e	- 2000 VA, 1400 W, autonomia 6 min.	cad		926,39
		ME_04_020_0050		Gruppo statico di continuita' con gestione e controllo a m ... me alle norme CEI EN 62040; nelle potenze nominali/attiva:. Gruppo statico di continuita' con gestione e controllo a microprocessore. Tecnologia VI (Voltage Indipendent - Line Interactive). Dotati di test batteria automatico e periodico. Tensione di alimentazione 220÷240V +20% -25%, frequenza 50/60 Hz autorange, tensione in uscita 230V con tolleranza ±5%. Sistema con tempo d'intervento 2 ms tipico (4 ms max), rendimento minimo 99%, protezione delle batterie dall'eccessiva scarica, da sovraccorrente e cortocircuito, sovratensione o sottotensione. Ridotta rumorosita' (< 40 db a 1 m). Temperatura di esercizio 0÷40°C. Dotato di porta di comunicazione RS232 e contatti di segnalazione, software per personal computer idoneo al sistema operativo per la chiusura automatica degli applicativi attivi, sorveglianza e controllo del buon funzionamento dell'unita' UPS. Fornito con 3 prese IEC 320 da 10A, comprese batterie ermetiche senza manutenzione idonee all'impiego in ambienti chiusi; conforme alle norme CEI EN 62040; nelle potenze nominali/attiva:
			a	- 700 VA, 450 W, autonomia 5 min.	cad		699,16
			b	- 1000 VA, 700 W, autonomia 6 min.	cad		804,03
			c	- 1500 VA, 1050 W, autonomia 6 min.	cad		1.267,23
			d	- 2000 VA, 1400 W, autonomia 6 min.	cad		1.485,72
			e	- 3000 VA, 2100 W, autonomia 7 min.	cad		2.097,48
			f	- 4000 VA, 2400 W, autonomia 6 min.	cad		2.709,25
			g	- 5000 VA, 3500 W, autonomia 6 min.	cad		3.495,80
			h	- espansione per 1000 VA autonomia 30 min. in armadio aggiuntivo	cad		332,10
			i	- espansione per 1500 VA autonomia 20 min. in armadio aggiuntivo	cad		402,02
			j	- espansione per 1500 VA autonomia 30 min. in armadio aggiuntivo	cad		541,85
			k	- espansione per 1500 VA autonomia 60 min. in armadio aggiuntivo	cad		1.092,44
			l	- espansione per 2000 VA autonomia 20 min. in armadio aggiuntivo	cad		454,45
			m	- espansione per 2000 VA autonomia 30 min. in armadio aggiuntivo	cad		611,77
			n	- espansione per 2000 VA autonomia 60 min. in armadio aggiuntivo	cad		742,86
			o	- espansione per 3000 VA autonomia 20 min. in armadio aggiuntivo	cad		568,07
			p	- espansione per 3000 VA autonomia 30 min. in armadio aggiuntivo	cad		856,47
			q	- espansione per 3000 VA autonomia 60 min. in armadio aggiuntivo	cad		1.048,74
			r	- espansione per 4000 VA autonomia 20 min. in armadio aggiuntivo	cad		568,07
			s	- espansione per 4000 VA autonomia 30 min. in armadio aggiuntivo	cad		856,47
			t	- espansione per 4000 VA autonomia 60 min. in armadio aggiuntivo	cad		1.048,74
			u	- espansione per 5000 VA autonomia 20 min. in armadio aggiuntivo	cad		917,65
			v	- espansione per 5000 VA autonomia 30 min. in armadio aggiuntivo	cad		1.354,63
			w	- espansione per 5000 VA autonomia 60 min. in armadio aggiuntivo	cad		2.080,00
		ME_04_020_0060		Gruppo statico di continuita' con gestione e controllo a m ... me alle norme CEI EN 62040; nelle potenze nominali/attiva:. Gruppo statico di continuita' con gestione e controllo a microprocessore. Tecnologia VI (Voltage Indipendent - Line Interactive). In versione rack 19". Dotati di test batteria automatico e periodico. Tensione di alimentazione 220÷240V +20% -25%, frequenza 50/60 Hz autorange, tensione in uscita 230V con tolleranza ±5%. Sistema con tempo d'intervento 2 ms tipico (4 ms max), rendimento minimo 99%, protezione delle batterie dall'eccessiva scarica, da sovraccorrente e cortocircuito, sovratensione o sottotensione. Ridotta rumorosita' (< 40 db a 1 m). Temperatura di esercizio 0÷40°C. Dotato di porta di comunicazione RS232 e contatti di segnalazione, software per personal computer idoneo al sistema operativo per la chiusura automatica degli applicativi attivi, sorveglianza e controllo del buon funzionamento dell'unita' UPS. Fornito con 3 prese IEC 320 da 10A, comprese batterie ermetiche senza manutenzione idonee all'impiego in ambienti chiusi; conforme alle norme CEI EN 62040; nelle potenze nominali/attiva:
			a	- 700 VA, 450 W, autonomia 5 min.	cad		961,35
			b	- 1000 VA, 700 W, autonomia 6 min.	cad		1.048,74
			c	- 1500 VA, 1050 W, autonomia 6 min.	cad		1.442,02
			d	- 2000 VA, 1400 W, autonomia 6 min.	cad		1.599,33
			e	- 3000 VA, 2100 W, autonomia 7 min.	cad		2.272,27
			f	- espansione per 1000 VA autonomia 30 min. in armadio aggiuntivo	cad		471,93
			g	- espansione per 1000 VA autonomia 45 min. in armadio aggiuntivo	cad		603,03
			h	- espansione per 1500 VA autonomia 20 min. in armadio aggiuntivo	cad		506,89
			i	- espansione per 1500 VA autonomia 30 min. in armadio aggiuntivo	cad		742,86
			j	- espansione per 1500 VA autonomia 60 min. in armadio aggiuntivo	cad		961,35
			k	- espansione per 2000 VA autonomia 25 min. in armadio aggiuntivo	cad		568,07
			l	- espansione per 2000 VA autonomia 40 min. in armadio aggiuntivo	cad		795,30
			m	- espansione per 3000 VA autonomia 30 min. in armadio aggiuntivo	cad		594,29
			n	- espansione per 3000 VA autonomia 45 min. in armadio aggiuntivo	cad		961,35
		ME_04_020_0070		Gruppo statico di continuita' con gestione e controllo a m ... lla normativa CEI 0-16; nelle potenze nominali/attiva di:. Gruppo statico di continuita' con gestione e controllo a microprocessore. Tecnologia a doppia conversione per garantire la tensione in uscita completamente immune dalle perturbazioni di rete (VFI - Voltageand Frequency Indipendent - On-Line). Dotati di test batteria automatico e periodico. Tensione di alimentazione 220÷240V, frequenza 50-60Hz ±5%, tensione in uscita 220÷240V selezionabile con tolleranza ±2%, forma d'onda sinusoidale 50-60Hz selezionabile con tolleranza ±1,5% in grado di sopportare sovraccarichi del 150% per almeno 4 secondi. Sistema con tempo d'intervento 0 ms (no break), rendimento minimo 89%, protezione delle batterie dall'eccessiva scarica, da sovraccorrente e cortocircuito, sovratensione o sottotensione, temperatura, termico ingresso. Ridotta rumorosita' (< 45 db a 1 m). Temperatura di esercizio 0÷40°C. Dotato di porta di comunicazione USB e RS232 e contatti di segnalazione, sofware per personal computer idoneo al sistema operativo per la chiusura automatica degli applicativi attivi, sorveglianza e controllo del buon funzionamento dell'unita' UPS. Fornito con 1 presa IEC da 16A e 2 prese IEC da 10A, comprese batterie ermetiche senza manutenzione idonee all'impiego in ambienti chiusi; conforme alle norme CEI EN 62040; completo dell'Adapter per compatibilita' alla normativa CEI 0-16; nelle potenze nominali/attiva di:
			a	- 3300 VA, 2300 W, autonomia 6 min.	cad		2.307,23
			b	- 4000 VA, 2400 W, autonomia 6 min.	cad		2.971,43
			c	- espansione autonomia 15 min. in armadio aggiuntivo	cad		568,07
			d	- espansione autonomia 30 min. in armadio aggiuntivo	cad		856,47
		ME_04_020_0080		Gruppo statico di continuita' con gestione e controllo a m ... ominali/attiva (secondo EN50091-1-1 e EN50091-2 Cl. B) di:. Gruppo statico di continuita' con gestione e controllo a microprocessore. Tecnologia a doppia conversione per garantire la tensione in uscita completamente immune dalle perturbazioni di rete (VFI - Voltageand Frequency Indipendent - On-Line). Dotati di test batteria automatico e periodico. Tensione di alimentazione 230V o 400V+N range accettato 0-276V, tensione minima pe non intervento batterie 170V, frequenza 50-60Hz, tensione in uscita 220÷240V selezionabile con tolleranza ±1%, forma d'onda sinusoidale 50-60Hz selezionabile o autoapprendimento in grado di sopportare sovraccarichi del 120% per almeno 120 secondi o del 150% per almeno 30 secondi. Sistema con tempo d'intervento 0 ms (no break), rendimento minimo 91%, protezione delle batterie dall'eccessiva scarica, da sovraccorrente e cortocircuito, sovratensione o sottotensione, temperatura. Ridotta rumorosita' (< 45 db a 1 m). Temperatura di esercizio 0÷40°C. Dotato di porta di comunicazione USB e RS232 e contatti di segnalazione, sofware per personal computer idoneo al sistema operativo per la chiusura automatica degli applicativi attivi, sorveglianza e controllo del buon funzionamento dell'unita' UPS. Fornito con morsettiera o con morsettiera e 2 prese IEC320 da 10A, comprese batterie ermetiche senza manutenzione idonee all'impiego in ambienti chiusi, nelle potenze nominali/attiva (secondo EN50091-1-1 e EN50091-2 Cl. B) di:
			a	- 5000 VA, 3500 W, autonomia 10 min.	cad		3.845,38
			b	- 6000 VA, 4200 W, autonomia 8 min.	cad		4.151,27
			c	- 6500 VA, 4600 W, autonomia 15 min.	cad		4.675,64
			d	- 8000 VA, 5600 W, autonomia 12 min.	cad		4.981,52
			e	- 10000 VA, 7000 W, autonomia 10 min.	cad		5.243,70
			f	- 5000 VA, 3500 W, autonomia 30 min. con armadio aggiuntivo	cad		4.981,52
			g	- 5000 VA, 3500 W, autonomia 40 min. con armadio aggiuntivo	cad		5.680,68
			h	- 5000 VA, 3500 W, autonomia 70 min. con armadio aggiuntivo	cad		6.642,02
			i	- 6000 VA, 4200 W, autonomia 22 min. con armadio aggiuntivo	cad		5.287,40
			j	- 6000 VA, 4200 W, autonomia 32 min. con armadio aggiuntivo	cad		5.986,56
			k	- 6000 VA, 4200 W, autonomia 60 min. con armadio aggiuntivo	cad		6.947,91
			l	- 6500 VA, 4600 W, autonomia 35 min. con armadio aggiuntivo	cad		6.248,75
			m	- 6500 VA, 4600 W, autonomia 60 min. con armadio aggiuntivo	cad		7.559,67
			n	- 8000 VA, 5600 W, autonomia 30 min. con armadio aggiuntivo	cad		6.554,63
			o	- 8000 VA, 5600 W, autonomia 45 min. con armadio aggiuntivo	cad		7.865,55
			p	- 10000 VA, 7000 W, autonomia 20 min. con armadio aggiuntivo	cad		6.816,81
			q	- 10000 VA, 7000 W, autonomia 35 min. con armadio aggiuntivo	cad		8.127,74
		ME_04_020_0090		Gruppo di batterie ermetiche senza manutenzione, idonee all'impiego in ambienti chiusi, in armadio aggiuntivo, per gruppi statici di continuita'. Gruppo di batterie ermetiche senza manutenzione, idonee all'impiego in ambienti chiusi, in armadio aggiuntivo, per gruppi statici di continuita', da:
			a	- 5000/6000 VA, autonomia 30/22 min.	cad		1.136,14
			b	- 5000/6000 VA, autonomia 40/32 min.	cad		1.835,30
			c	- 5000/6000 VA, autonomia 70/60 min.	cad		2.796,64
			d	- 6500/8000/10000 VA, autonomia 35/30/20 min.	cad		1.573,11
			e	- 6500/8000/10000 VA, autonomia 60/45/35 min.	cad		2.884,04
		ME_04_020_0100		Gruppo statico di continuita' con gestione e controllo a m ... lle norme CEI EN 62040; nelle potenze nominali/attiva di:. Gruppo statico di continuita' con gestione e controllo a microprocessore. Tecnologia a doppia conversione per garantire la tensione in uscita completamente immune dalle perturbazioni di rete (VFI - Voltageand Frequency Indipendent - On-Line). Dotati di test batteria automatico e periodico. Tensione di alimentazione 230V, 400V+N selezionabile, ±20%, 45-65Hz, tensione in uscita 230V con tolleranza ±1% statica e ±5%, forma d'onda sinusoidale con distorsione <2%, in grado di sopportare sovraccarichi del 125% per 10 minuti o del 150% per almeno minto. Sistema con tempo d'intervento 0 ms (no break), rendimento minimo 92%, protezione delle batterie dall'eccessiva scarica, da sovraccorrente e cortocircuito, sovratensione o sottotensione, temperatura. Ridotta rumorosita' (da 48 a 56 db a 1 m). Temperatura di esercizio 0÷40°C. Dotato di porta di comunicazione USB e RS232 e contatti di segnalazione, sofware per personal computer idoneo al sistema operativo per la chiusura automatica degli applicativi attivi, sorveglianza e controllo del buon funzionamento dell'unita' UPS. Fornito con morsettiera, comprese batterie ermetiche senza manutenzione idonee all'impiego in ambienti chiusi; conforme alle norme CEI EN 62040; nelle potenze nominali/attiva di:
			a	- 8 kW/230 V 8 kW/400V (10 kVA), autonomia 10 min.	cad		6.729,42
			b	- 8 kW/230 V 8 kW/400 V (10 kVA), autonomia 15 min.	cad		7.341,18
			c	- 8 kW/230 V 8 kW/400 V (10 kVA), autonomia 20 min.	cad		7.865,55
			d	- 8 kW/230 V 8 kW/400 V (10 kVA), autonomia 50 min.	cad		9.176,48
			e	- 10,5 kW/230 V 12 kW/400 V (15 kVA), autonomia 10 min.	cad		8.040,34
			f	- 10,5 kW/230 V 12 kW/400 V (15 kVA), autonomia 15 min.	cad		9.001,69
			g	- 10,5 kW/230 V 12 kW/400 V (15 kVA), autonomia 20 min.	cad		9.438,66
			h	- 12 kW/230 V 16 kW/400 V (15 kVA), autonomia 6 min.	cad		8.739,50
			i	- 12 kW/230 V 16 kW/400 V (15 kVA), autonomia 10 min.	cad		9.351,27
			j	- 12 kW/230 V 20 kW/400 V (15 kVA), autonomia 15 min.	cad		9.875,64
		ME_04_020_0110		Gruppo di batterie ermetiche senza manutenzione, idonee all'impiego in ambienti chiusi, in armadio aggiuntivo, per gruppi statici di continuita'. Gruppo di batterie ermetiche senza manutenzione, idonee all'impiego in ambienti chiusi, in armadio aggiuntivo, per gruppi statici di continuita', da:
			a	- 10 kVA, autonomia 70 min.	cad		4.719,33
			b	- 10 kVA, autonomia 130 min.	cad		6.816,81
			c	- 15/20 kVA, autonomia 30/20 min.	cad		3.058,83
			d	- 15/20 kVA, autonomia 70/60 min.	cad		6.904,21
		ME_04_020_0120		Gruppo statico di continuita' con gestione e controllo a m ... le norme CEI EN 62040; nelle potenze attiva a cos f 0,8:. Gruppo statico di continuita' con gestione e controllo a microprocessore. Tecnologia a doppia conversione per garantire la tensione in uscita completamente immune dalle perturbazioni di rete (VFI (Voltage and Frequency Indipendent - On-Line ) . Dotati di test batteria automatico e periodico. Predisposizione per il funzionamento di piu' gruppi in parallelo. Possibilita' di controllo remoto tramite porta RS232 e software (incluso) in grado di dialogare con i piu' diffusi sistemi operativi. Circuito elettronico per lo spegnimento a distanza in caso di emergenza. Stadio di ingresso con assorbimento di corrente con forma d'onda sinusoidale con conseguente contenuto ridotto di armoniche e rifasamento dei carichi non lineari. Tensione di alimentazione 400V ±20% 50Hz, tensione in uscita 400V+N con tolleranza ±1% statica e ±5% dinamica, forma d'onda sinusoidale 50/60 Hz selezionabile con tolleranza ±1% in grado di sopportare sovraccarichi del 120% per 10 minuti e del 150% per almeno 1 minuto. Sistema con tempo d'intervento 0 ms (no break), rendimento minimo 90%, protezione delle batterie dall'eccessiva scarica, da sovraccorrente e cortocircuito, sovratensione o sottotensione, temperatura. Ridotta rumorosita' (<58 db a 1 m). Temperatura di esercizio 0÷40°C. Comprese batterie ermetiche senza manutenzione idonee all'impiego in ambienti chiusi; conforme alle norme CEI EN 62040; nelle potenze attiva a cos f 0,8:
			a	- 8 kW (10 kVA), autonomia 10 min.	cad		7.341,18
			b	- 8 kW (10 kVA), autonomia 15 min.	cad		7.952,95
			c	- 8 kW (10 kVA), autonomia 20 min.	cad		8.389,92
			d	- 8 kW (10 kVA), autonomia 50 min.	cad		9.700,85
			e	- 12 kW (15 kVA), autonomia 10 min.	cad		8.477,32
			f	- 12 kW (15 kVA), autonomia 15 min.	cad		9.438,66
			g	- 12 kW (15 kVA), autonomia 20 min.	cad		9.788,24
			h	- 16 kW (20 kVA), autonomia 6 min.	cad		9.089,08
			i	- 16 kW (20 kVA), autonomia 10 min.	cad		9.613,45
			j	- 16 kW (20 kVA), autonomia 15 min.	cad		10.612,25
			k	- 24 kW (30 kVA), autonomia 8 min.	cad		11.011,77
		ME_04_020_0130		Gruppo statico di continuita' con gestione e controllo a m ... alle norme CEI EN 62040; nelle potenze attiva a cos f 0,8:. Gruppo statico di continuita' con gestione e controllo a microprocessore. Tecnologia a doppia conversione per garantire la tensione in uscita completamente immune dalle perturbazioni di rete (VFI - Voltageand Frequency Indipendent - On-Line). Dotati di test batteria automatico e periodico. Predisposizione per il funzionamento di piu' gruppi in parallelo. Possibilita' di controllo remoto tramite porta RS232 e software (incluso) in grado di dialogare con i piu' diffusi sistemi operativi. Circuito elettronico per lo spegnimento a distanza in caso di emergenza. Stadio di ingresso con assorbimento di corrente con forma d'onda sinusoidale con conseguente contenuto ridotto di armoniche e rifasamento dei carichi non lineari. Tensione di alimentazione 400V ±20% 50Hz, tensione in uscita 400V+N con tolleranza ±1% statica e ±5% dinamica, forma d'onda sinusoidale 50/60 Hz selezionabile con tolleranza ±1% in grado di sopportare sovraccarichi del 120% per 10 minuti e del 150% per almeno 1 minuto. Sistema con tempo d'intervento 0 ms (no break), rendimento minimo 90%, protezione delle batterie dall'eccessiva scarica, da sovraccorrente e cortocircuito, sovratensione o sottotensione, temperatura. Ridotta rumorosita' (<58 db a 1 m). Temperatura di esercizio 0÷40°C. Comprese batterie ermetiche senza manutenzione idonee all'impiego in ambienti chiusi; conforme alle norme CEI EN 62040; nelle potenze attiva a cos f 0,8:
			a	- 8 kW (10 kVA), autonomia 70 min. con armadio batterie aggiuntivo	cad		11.099,17
			b	- 8 kW (10 kVA), autonomia 130 min. con armadio batterie aggiuntivo	cad		13.196,65
			c	- 12 kW (15 kVA), autonomia 30 min. con armadio batterie aggiuntivo	cad		11.536,14
			d	- 12 kW (15 kVA), autonomia 40 min. con armadio batterie aggiuntivo	cad		12.497,49
			e	- 12 kW (15 kVA), autonomia 70 min. con armadio batterie aggiuntivo	cad		13.895,81
			f	- 16 kW (20 kVA), autonomia 20 min. con armadio batterie aggiuntivo	cad		12.147,91
			g	- 16 kW (20 kVA), autonomia 30 min. con armadio batterie aggiuntivo	cad		12.672,28
			h	- 16 kW (20 kVA), autonomia 60 min. con armadio batterie aggiuntivo	cad		14.420,18
			i	- 24 kW (30 kVA), autonomia 15 min. con armadio batterie aggiuntivo	cad		14.070,60
			j	- 24 kW (30 kVA), autonomia 30 min. con armadio batterie aggiuntivo	cad		15.643,71
			k	- 24 kW (30 kVA), autonomia 50 min. con armadio batterie aggiuntivo	cad		17.915,98
			l	- 24 kW (30 kVA), autonomia 60 min. con armadio batterie aggiuntivo	cad		20.065,89
		ME_04_020_0140		Gruppo di batterie ermetiche senza manutenzione, idonee all'impiego in ambienti chiusi, in armadio aggiuntivo, per gruppi statici di continuita'. Gruppo di batterie ermetiche senza manutenzione, idonee all'impiego in ambienti chiusi, in armadio aggiuntivo, per gruppi statici di continuita', da:
			a	- 10 kVA, autonomia 70 min.	cad		4.719,33
			b	- 10 kVA, autonomia 130 min.	cad		6.816,81
			c	- 15/20/30 kVA, autonomia 30/20/15 min.	cad		3.058,83
			d	- 15/20/30 kVA, autonomia 70/60/30 min.	cad		6.904,21
			e	- 30 kVA, autonomia 60 min.	cad		11.326,39
		ME_04_020_0150		Gruppo statico di continuita' con gestione e controllo a m ... ego in ambienti chiusi, nelle potenze attiva a cos f 0,8 :. Gruppo statico di continuita' con gestione e controllo a microprocessore. Tecnologia a doppia conversione (VFI (Voltage and Frequency Indipendent - On-Line ) per garantire la tensione in uscita completamente immune dalle perturbazioni di rete. Dotati di test batteria automatico e periodico. Predisposizione per il funzionamento di piu' gruppi in parallelo. Possibilita' di controllo remoto tramite porta RS232 e software (incluso) in grado di dialogare con i piu' diffusi sistemi operativi. Circuito elettronico per lo spegnimento a distanza in caso di emergenza. Stadio di ingresso con assorbimento di corrente con forma d'onda sinusoidale con conseguente contenuto ridotto di armoniche e rifasamento dei carichi non lineari. Tensione di alimentazione 400V ±20% 50Hz, tensione in uscita 400V+N con tolleranza ±1% statica e ±5% dinamica, forma d'onda sinusoidale 50/60 Hz selezionabile con tolleranza ±1% in grado di sopportare sovraccarichi del 120% per 10 minuti e del 150% per almeno 1 minuto. Sistema con tempo d'intervento 0 ms (no break), rendimento minimo 90%, protezione delle batterie dall'eccessiva scarica, da sovraccorrente e cortocircuito, sovratensione o sottotensione, temperatura. Ridotta rumorosita' (<58 db a 1 m). Temperatura di esercizio 0÷40°C. Conforme alle norme CEI EN 62040.Comprese batterie ermetiche senza manutenzione idonee all'impiego in ambienti chiusi, nelle potenze attiva a cos f 0,8 :
			a	40 kVA / 36 kW - autonomia 0 minuti	cad		12.664,78
			b	- gruppo batterie ermetiche compreso box 40kVA / 36kW - autonomia 30 minuti	cad		11.114,64
			c	- gruppo batterie ermetiche compreso box 40kVA / 36kW - autonomia 60 minuti	cad		23.305,00
			d	- gruppo batterie ermetiche compreso box 40kVA / 36kW - autonomia 120 minuti	cad		38.493,75
			e	- 60 kVA / 54 kW - autonomia 0 minuti	cad		15.441,45
			f	- gruppo batterie ermetiche compreso box 60kVA / 54kW - autonomia 30 minuti	cad		19.246,88
			g	- gruppo batterie ermetiche compreso box 60kVA / 54kW - autonomia 60 minuti	cad		38.493,75
			h	- gruppo batterie ermetiche compreso box 60kVA / 54kW - autonomia 120 minuti	cad		51.188,50
			i	- 80 kVA / 72 kW - autonomia 0 minuti	cad		17.668,77
			j	- gruppo batterie ermetiche compreso box 80kVA / 72kW - autonomia 30 minuti	cad		23.305,00
			k	- gruppo batterie ermetiche compreso box 80kVA / 72kW - autonomia 60 minuti	cad		46.610,00
			l	- gruppo batterie ermetiche compreso box 80kVA / 72kW - autonomia 120 minuti	cad		69.915,00
			m	- 100kVA / 90kW - autonomia 0 minuti	cad		22.652,78
			n	- gruppo batterie ermetiche compreso box 100kVA / 90kW - autonomia 37 minuti	cad		38.493,75
			o	- gruppo batterie ermetiche compreso box 100kVA / 90kW - autonomia 60 minuti	cad		51.188,50
			p	- gruppo batterie ermetiche compreso box 100kVA / 90kW - autonomia 120 minuti	cad		76.782,75
		ME_04_020_0160		Central Power Supply System (CPSS) con gestione e control ... nni compreso di box per le seguenti potenze ed autonomia:. Central Power Supply System (CPSS) con gestione e controllo a microprocessore. Tecnologia a doppia conversione (VFI (Voltage and Frequency Indipendent - On-Line ) per garantire la tensione in uscita completamente immune dalle perturbazioni di rete. Dotati di test batterie ermetiche automatico e periodico. Predisposizione per il funzionamento di piu' gruppi in parallelo. Possibilita' di controllo remoto tramite porta RS232 e software (incluso) in grado di dialogare con i piu' diffusi sistemi operativi. Circuito elettronico per lo spegnimento a distanza in caso di emergenza. Stadio di ingresso con assorbimento di corrente con forma d'onda sinusoidale con conseguente contenuto ridotto di armoniche e rifasamento dei carichi non lineari. Tensione di alimentazione 230/400V ±20% 50Hz, tensione in uscita 230/400V+N con tolleranza ±1% statica e ±5% dinamica, forma d'onda sinusoidale 50/60 Hz selezionabile con tolleranza ±1% in grado di gestire permanentemente il 120% del carico prescritto per la durata nominale e di avviare, a pieno carico, un sistema precedentemente spento; 132% 10 min, 160% 1 min, 180% 5 s. Distorsione armonica massima ammessa e' del 5% con carico lineare. Sistema con tempo d'intervento 0 ms (no break), rendimento minimo 90%, protezione delle batterie dall'eccessiva scarica, da sovraccorrente e cortocircuito, sovratensione o sottotensione, temperatura. Ridotta rumorosita' (<58 db a 1 m). Caricabatterie in grado di caricare le batterie fino all'80%, partendo dalla condizione di batterie scariche, entro 12 ore. Temperatura di esercizio 0÷40°C. .Conforme alle norme CEI EN 62040 - CEI EN 50171. Gruppo batterie ad alta capacita' con vita prevista di 10 anni compreso di box per le seguenti potenze ed autonomia:
			a	- CPSS potenza nominale 5kVA/5kW- Tensione di alimentazione 230V ±20% 50Hz, tensione in uscita 230V - escluso gruppo batterie ermetiche	cad		4.894,12
			b	- gruppo batterie ermetiche compreso box 5kVA / 5kW - autonomia 60 minuti	cad		6.795,83
			c	- CPSS potenza nominale 7kVA/7kW- Tensione di alimentazione 230V ±20% 50Hz, tensione in uscita 230V - escluso gruppo batterie ermetiche	cad		5.293,64
			d	- gruppo batterie ermetiche compreso box 7kVA / 7kW - autonomia 60 minuti	cad		10.296,63
			e	- CPSS potenza nominale 10kVA/9kW- Tensione di alimentazione 400V ±20% 50Hz, tensione in uscita 400V - escluso gruppo batterie ermetiche	cad		8.290,04
			f	- gruppo batterie ermetiche compreso box 10kVA / 9kW - autonomia 30 minuti	cad		4.894,12
			g	- gruppo batterie ermetiche compreso box 10kVA / 9kW - autonomia 60 minuti	cad		9.363,75
			h	- gruppo batterie ermetiche compreso box 10kVA / 9kW - autonomia 120 minuti	cad		19.246,88
			i	- CPSS potenza nominale 20kVA/18kW- Tensione di alimentazione 400V ±20% 50Hz, tensione in uscita 400V - escluso gruppo batterie ermetiche	cad		9.988,00
			j	- gruppo batterie ermetiche compreso box 20kVA / 18kW - autonomia 60 minuti	cad		19.246,88
			k	- gruppo batterie ermetiche compreso box 20kVA / 18kW - autonomia 120 minuti	cad		25.594,25
			l	- CPSS potenza nominale 30kVA/27kW- Tensione di alimentazione 400V ±20% 50Hz, tensione in uscita 400V - escluso gruppo batterie ermetiche	cad		11.985,60
			m	- gruppo batterie ermetiche compreso box 30kVA / 27kW - autonomia 60 minuti	cad		23.305,00
			n	- gruppo batterie ermetiche compreso box 30kVA / 27kW - autonomia 120 minuti	cad		46.610,00
			o	- CPSS potenza nominale 40kVA/36kW- Tensione di alimentazione 400V ±20% 50Hz, tensione in uscita 400V - escluso gruppo batterie ermetiche	cad		14.982,00
			p	- gruppo batterie ermetiche compreso box 40kVA / 36kW - autonomia 60 minuti	cad		25.594,25
			q	- gruppo batterie ermetiche compreso box 40kVA / 36kW - autonomia 120 minuti	cad		51.188,50
			r	- CPSS potenza nominale 60kVA/54kW- Tensione di alimentazione 400V ±20% 50Hz, tensione in uscita 400V - escluso gruppo batterie ermetiche	cad		17.978,40
			s	- gruppo batterie ermetiche compreso box 60kVA / 54kW - autonomia 60 minuti	cad		46.610,00
			t	- gruppo batterie ermetiche compreso box 60kVA / 54kW - autonomia 120 minuti	cad		76.782,75
			u	- CPSS potenza nominale 80kVA/72kW- Tensione di alimentazione 400V ±20% 50Hz, tensione in uscita 400V - escluso gruppo batterie ermetiche	cad		21.973,60
			v	- gruppo batterie ermetiche compreso box 80kVA / 72kW - autonomia 60 minuti	cad		51.188,50
			w	- CPSS potenza nominale 100kVA/90kW- Tensione di alimentazione 400V ±20% 50Hz, tensione in uscita 400V - escluso gruppo batterie ermetiche	cad		25.968,80
			z	- gruppo batterie ermetiche compreso box 100kVA / 90kW - autonomia 60 minuti	cad		69.915,00
		ME_04_020_0170		Accessorio opzionale EOS per Central Supply System (Eme ... ete (uscita solo emergenza "SE"), per le seguenti potenze:. Accessorio opzionale EOS per Central Supply System (Emergency Only Switch) per commutazione e dispositivo di manovra per il trasferimento parziale del carico necessario; per avere una parte del carico sempre alimentata (uscita sempre alimentata "SA") ed una parte alimentata solamente durante la mancanza rete (uscita solo emergenza "SE"), per le seguenti potenze:
			a	- Emergency Only Switch 25 Kva trifase (per installazione a parete o a terra) max 4 cad. UPS	cad		1.098,68
			b	- Emergency Only Switch 50 Kva trifase (per installazione a parete o a terra) max 4 cad. UPS	cad		1.298,44
			c	- Emergency Only Switch 100 Kva trifase (per installazione a parete o a terra) max 4 cad. UPS	cad		1.797,84

	ME_04_030			GRUPPI ELETTROGENI
		ME_04_030_0010	_	Generatore di corrente portatile, alimentato a benzina verde, tensione in uscita 230V, potenza 1,17/1,45 KVA, frequenza 50 Hz. Generatore di corrente portatile, alimentato a benzina verde, tensione in uscita 230V, potenza 1,17/1,45 KVA, frequenza 50 Hz, raffreddamento ad aria, avviamento a strappo, aspirazione naturale, autonomia con pieno di carburante di 14 h, potenza custica 90 db, pressione acustica a 7 m 65 dbA, dotato di protezione termica, indicatore di tensione, 1 presa monofase 230V 16A e trolley.	cad		802,68
		ME_04_030_0020		Generatore di corrente portatile, alimentato a benzina verde, tensione in uscita 230V, frequenza 50 Hz, raffreddamento ad aria. Generatore di corrente portatile, alimentato a benzina verde, tensione in uscita 230V, frequenza 50 Hz, raffreddamento ad aria, avviamento a strappo, aspirazione naturale, potenza custica 99 db, pressione acustica a 7 m 73 dbA, conforme alla direttiva EN 2000/14, dotato di protezione termica, carica batteria, spia presenza tensione, 1 presa monofase 230V 16A, nelle seguenti potenze:
			a	- 5,5 kVA, autonomia 5 ore	cad		1.652,20
			b	- 6 kVA, autonomia 5 ore	cad		1.753,18
			c	- 2,4 kVA, autonomia 11 ore	cad		701,47
			d	- 4,1 kVA, autonomia 6 ore	cad		997,84
		ME_04_030_0030		Generatore di corrente, alimentato a benzina verde, tensione in uscita 400/230V, frequenza 50 Hz, raffreddamento ad aria. Generatore di corrente, alimentato a benzina verde, tensione in uscita 400/230V, frequenza 50 Hz, raffreddamento ad aria, avviamento a strappo, aspirazione naturale, potenza custica 99 db, pressione acustica a 7 m 73 dbA, conforme alla direttiva EN 2000/14, dotato di protezione termica, carica batteria, spia presenza tensione, 1 presa monofase 230V 16A, 1 presa 400V 16A, nelle seguenti potenze:
			a	- 4,4 kVA, autonomia 4,5 ore	cad		891,08
			b	- 5,3 KVA, autonomia 3,7 ore	cad		946,03
			c	- 6,5 KVA, autonomia 5 ore	cad		1.347,05
		ME_04_030_0040		Generatore di corrente portatile, alimentato a gasolio, tensione in uscita 230V, frequenza 50 Hz, raffreddamento ad aria. Generatore di corrente portatile, alimentato a gasolio, tensione in uscita 230V, frequenza 50 Hz, raffreddamento ad aria, avviamento a strappo, aspirazione naturale, conforme alla direttiva EN2000/14, dotato di protezione termica, carica batteria, spia presenza tensione, 2 prese monofase 230V 16A, nelle seguenti potenze:
			a	- 5 kVA, autonomia 3,9 ore	cad		2.140,34
			b	- 4 kVA, autonomia 3,9 ore	cad		2.130,57
			c	- 3 kVA, autonomia 3,4 ore	cad		1.724,64
		ME_04_030_0050		Generatore di corrente portatile, alimentato a gasolio, tensione in uscita 230V, frequenza 50 Hz, raffreddamento ad aria. Generatore di corrente portatile, alimentato a gasolio, tensione in uscita 230V, frequenza 50 Hz, raffreddamento ad aria, avviamento elettrico, aspirazione naturale, dotato di protezione magnetotermica, differenziale, carica batteria, spia presenza tensione, 2 prese monofase 230V 16A, nelle seguenti potenze:
			a	- 7,5 kVA, autonomia 11 ore	cad		3.856,31
			b	- 5 kVA, autonomia 3,9 ore	cad		2.691,82
			c	- 3,5 kVA, autonomia 3,4 ore	cad		2.188,30
		ME_04_030_0060		Generatore di corrente portatile, alimentato a gasolio, tensione in uscita 400/230V, frequenza 50 Hz, raffreddamento ad aria. Generatore di corrente portatile, alimentato a gasolio, tensione in uscita 400/230V, frequenza 50 Hz, raffreddamento ad aria, avviamento elettrico, aspirazione naturale, dotato di protezione magnetotermica, 1 presa monofase 230V 16A, 1 presa 400V 16A, nelle seguenti potenze:
			a	- 4 kVA, autonomia 3,4 ore	cad		2.188,30
			b	- 6 kVA, autonomia 3,9 ore	cad		2.645,38
			c	- 9 kVA, autonomia 11,7 ore	cad		4.033,78
		ME_04_030_0070		Gruppo elettrogeno versione aperta, raffreddato ad aria, completo di pannello automatico e quadro di commutazione. Gruppo elettrogeno versione aperta, raffreddato ad aria, completo di pannello automatico e quadro di commutazione, nelle seguenti caratteristiche:
			a	- 7 kVA, autonomia (75% carico) 6 ore	cad		4.667,89
			b	- 10 kVA, autonomia (75% carico) 3,3 ore	cad		5.855,96
			c	- 13 kVA, autonomia (75% carico) 26 ore	cad		7.722,47
			d	- 20 kVA, autonomia (75% carico) 28 ore	cad		7.722,47
			e	- 25 kVA, autonomia (75% carico) 22 ore	cad		8.301,90
			f	- 30 kVA, autonomia (75% carico) 19 ore	cad		8.935,71
			g	- 40 kVA, autonomia (75% carico) 14,5 ore	cad		9.613,33
			h	- 60 kVA, autonomia (75% carico) 8,7 ore	cad		11.985,41
		ME_04_030_0080		Gruppo elettrogeno versione cofanata, raffreddato ad aria, completo di pannello automatico e quadro di commutazione. Gruppo elettrogeno versione cofanata, raffreddato ad aria, completo di pannello automatico e quadro di commutazione, nelle seguenti caratteristiche:
			a	- 40 kVA, autonomia (75% carico) 18,8 ore	cad		12.469,08
			b	- 60 kVA, autonomia (75% carico) 12,5 ore	cad		14.889,05
		ME_04_030_0090		Gruppo elettrogeno versione aperta, raffreddato ad acqua, completo di pannello automatico e quadro di commutazione. Gruppo elettrogeno versione aperta, raffreddato ad acqua, completo di pannello automatico e quadro di commutazione, nelle seguenti caratteristiche:
			a	- 60 kVA, autonomia (75% carico) 10,7 ore	cad		13.373,12
			b	- 75 kVA, autonomia (75% carico) 9,2 ore	cad		14.626,93
			c	- 105 kVA, autonomia (75% carico) 8,2 ore	cad		17.142,65
			d	- 135 kVA, autonomia (75% carico) 9,6 ore	cad		20.244,30
			e	- 160 kVA, autonomia (75% carico) 8,4 ore	cad		23.594,27
			f	- 230 kVA, autonomia (75% carico) 11,8 ore	cad		40.200,51
			g	- 315 kVA, autonomia (75% carico) 9,4 ore	cad		43.641,38
			h	- 380 kVA, autonomia (75% carico) 11,4 ore	cad		50.580,73
			i	- 430 kVA, autonomia (75% carico) 11,8 ore	cad		52.907,37
			j	- 505 kVA, autonomia (75% carico) 9,8 ore	cad		63.309,50
		ME_04_030_0100		Gruppo elettrogeno versione cofanata, raffreddato ad acqua, completo di pannello automatico e quadro di commutazione. Gruppo elettrogeno versione cofanata, raffreddato ad acqua, completo di pannello automatico e quadro di commutazione, nelle seguenti caratteristiche:
			a	- 185 kVA, autonomia (75% carico) 11,9 ore	cad		29.980,98
			b	- 200 kVA, autonomia (75% carico) 10,7 ore	cad		30.661,04
			c	- 250 kVA, autonomia (75% carico) 9,1 ore	cad		34.120,57
			d	- 300 kVA, autonomia (75% carico) 12,6 ore	cad		38.965,38
			e	- 325 kVA, autonomia (75% carico) 12,1 ore	cad		43.428,76
			f	- 375 kVA, autonomia (75% carico) 10,7 ore	cad		47.302,17
			g	- 400 kVA, autonomia (75% carico) 9,8 ore	cad		51.694,95
			h	- 450 kVA, autonomia (75% carico) 12,4 ore	cad		59.202,37
			i	- 500 kVA, autonomia (75% carico) 11,1 ore	cad		67.303,83

	ME_04_040			RIFASAMENTO
		ME_04_040_0010		Quadro elettrico per rifasamento automatico, in carpenteria metallica da interno, grado di protezione IP30, per installazione a parete, inserimento a gradini con gruppi di condensatori mediante rele' fasometrico, condensatori in polipropilene metalliz. Quadro elettrico per rifasamento automatico, in carpenteria metallica da interno, grado di protezione IP30, per installazione a parete, inserimento a gradini con gruppi di condensatori mediante rele' fasometrico, condensatori in polipropilene metallizzato rinforzato a basse perdite, massima distorsione armonica 25%, per sistemi trifase con neutro accessibile 400Vac, secondo norme CEI-EN 60439-1 e CEI-EN 60831-1/2, nelle seguenti taglie:
			a	- 7,5 kvar	cad		621,63
			b	- 12,5 kvar	cad		691,42
			c	- 17,5 kvar	cad		702,78
			d	- 20 kvar	cad		711,71
			e	- 22,5 kvar	cad		774,19
			f	- 25 kvar	cad		722,26
			g	- 27,5 kvar	cad		823,70
			h	- 30 kvar	cad		819,64
			i	- 35 kvar	cad		868,33
			j	- sovrapprezzo per esecuzione IP54	cad		255,63
		ME_04_040_0020		Quadro elettrico per rifasamento automatico, in carpenteria metallica da interno, grado di protezione IP30, per installazione a parete, inserimento a gradini con gruppi di condensatori mediante rele' fasometrico, condensatori in polipropilene metalliz. Quadro elettrico per rifasamento automatico, in carpenteria metallica da interno, grado di protezione IP30, per installazione a parete, inserimento a gradini con gruppi di condensatori mediante rele' fasometrico, condensatori in polipropilene metallizzato rinforzato a basse perdite, massima distorsione armonica 25%, per sistemi trifase con neutro accessibile 400Vac, secondo norme CEI-EN 60439-1 e CEI-EN 60831-1/2, nelle seguenti taglie:
			a	- 37,5 kvar	cad		1.058,23
			b	- 40 kvar	cad		986,01
			c	- 45 kvar	cad		1.089,88
			d	- 50 kvar	cad		1.050,93
			e	- 55 kvar	cad		1.143,44
			f	- 60 kvar	cad		1.175,90
			g	- sovrapprezzo per esecuzione IP54	cad		351,40
		ME_04_040_0030		Quadro elettrico per rifasamento automatico, in carpenteria metallica da interno, grado di protezione IP30, per installazione a parete, inserimento a gradini con gruppi di condensatori mediante rele' fasometrico, condensatori in polipropilene metalliz. Quadro elettrico per rifasamento automatico, in carpenteria metallica da interno, grado di protezione IP30, per installazione a parete, inserimento a gradini con gruppi di condensatori mediante rele' fasometrico, condensatori in polipropilene metallizzato rinforzato a basse perdite, massima distorsione armonica 25%, per sistemi trifase con neutro accessibile 400Vac, secondo norme CEI-EN 60439-1 e CEI-EN 60831-1/2, nelle seguenti taglie:
			a	- 65 kvar	cad		1.295,20
			b	- 70 kvar	cad		1.314,68
			c	- 75 kvar	cad		1.360,12
			d	- sovrapprezzo per esecuzione IP54	cad		247,51
		ME_04_040_0040		Quadro elettrico per rifasamento automatico, in carpenteria metallica da interno, grado di protezione IP30, per installazione a parete, inserimento a gradini con gruppi di condensatori mediante rele' fasometrico, condensatori in polipropilene metalliz. Quadro elettrico per rifasamento automatico, in carpenteria metallica da interno, grado di protezione IP30, per installazione a parete, inserimento a gradini con gruppi di condensatori mediante rele' fasometrico, condensatori in polipropilene metallizzato rinforzato a basse perdite, massima distorsione armonica 25%, per sistemi trifase con neutro accessibile 400Vac, secondo norme CEI-EN 60439-1 e CEI-EN 60831-1/2, nelle seguenti taglie:
			a	- 87,5 kvar	cad		1.524,85
			b	- 100 kvar	cad		1.659,57
			c	- 112,5 kvar	cad		1.722,06
			d	- 120 kvar	cad		1.768,32
			e	- 135 kvar	cad		1.850,28
			f	- sovrapprezzo per esecuzione IP54	cad		443,91
			g	- coppia di supporti per montaggio a pavimento	cad		25,97
		ME_04_040_0050		Quadro elettrico per rifasamento automatico, in carpenteria metallica da interno, grado di protezione IP30, per installazione a pavimento, inserimento a gradini con gruppi di condensatori mediante rele' fasometrico,. Quadro elettrico per rifasamento automatico, in carpenteria metallica da interno, grado di protezione IP30, per installazione a pavimento, inserimento a gradini con gruppi di condensatori mediante rele' fasometrico, condensatori in polipropilene metallizzato rinforzato a basse perdite, massima distorsione armonica 25%, per sistemi trifase con neutro accessibile 400Vac, secondo norme CEI-EN 60439-1 e CEI-EN 60831-1/2, nelle seguenti taglie:
			a	- 137,5 kvar	cad		2.233,32
			b	- 150 kvar	cad		2.317,71
			c	- 162,5 kvar	cad		2.437,01
			d	- 175 kvar	cad		2.467,04
			e	- 187,5 kvar	cad		2.562,79
			f	- 200 kvar	cad		2.649,63
			g	- 225 kvar	cad		2.839,53
			h	- 255 kvar	cad		3.008,32
			i	- 270 kvar	cad		3.087,85
			j	- 300 kvar	cad		4.477,99
			k	- 325 kvar	cad		4.572,13
			l	- 350 kvar	cad		4.682,50
			m	- 375 kvar	cad		4.848,05
			n	- 405 kvar	cad		4.932,44
			o	- sovrapprezzo per esecuzione IP54	cad		443,91
		ME_04_040_0060		Quadro elettrico per rifasamento automatico, in carpenteria metallica da interno, grado di protezione IP30, per installazione a pavimento, inserimento a gradini con gruppi di condensatori mediante rele' fasometrico. Quadro elettrico per rifasamento automatico, in carpenteria metallica da interno, grado di protezione IP30, per installazione a pavimento, inserimento a gradini con gruppi di condensatori mediante rele' fasometrico, condensatori in polipropilene metallizzato rinforzato a basse perdite, massima distorsione armonica 25%, per sistemi trifase con neutro accessibile 400Vac, secondo norme CEI-EN 60439-1 e CEI-EN 60831-1/2, nelle seguenti taglie:
			a	- 450 kvar	cad		6.507,62
			b	- 500 kvar	cad		6.864,69
			c	- 550 kvar	cad		7.224,20
			d	- 600 kvar	cad		7.546,37
			e	- sovrapprezzo per esecuzione IP54	cad		1.253,80

	ME_04_050			CONVERTITORI DI FREQUENZA (INVERTER)
		ME_04_050_0010		Convertitore di frequenza compatto (inverter) 3x380-480V, per ogni tipo di applicazione, installazione affiancata in ogni posizione. Convertitore di frequenza compatto (inverter) 3x380-480V, per ogni tipo di applicazione, installazione affiancata in ogni posizione, regolatore PID, filtri EMC e antiarmoniche integrati, contenitore a libro IP20 versione standard, porta seriale RS232 integrata, nelle seguenti tipologie di potenza:
			a	- 0,55 kW	cad		351,15
			b	- 0,75 kW	cad		407,57
			c	- 1,1 kW	cad		469,41
			d	- 1,5 kW	cad		546,14
			e	- 2,2 kW	cad		676,14
			f	- 3 kW	cad		761,89
			g	- 4 kW	cad		832,76
			h	- 5,5 kW	cad		984,86
			i	- 7,5 kW	cad		1.143,74
			j	- 11 kW	cad		1.348,20
			k	- 15 kW	cad		1.580,66
			l	- 18,5 kW	cad		1.997,71
		ME_04_050_0020		Convertitore di frequenza compatto (inverter) 3x380-480V, per ogni tipo di applicazione, installazione affiancata in ogni posizione. Convertitore di frequenza compatto (inverter) 3x380-480V, per ogni tipo di applicazione, installazione affiancata in ogni posizione, regolatore PID, filtri EMC e antiarmoniche integrati, contenitore a libro IP20 versione standard con filtro radiodisturbi, porta seriale RS232 integrata, nelle seguenti tipologie di potenza:
			a	- 0,55 kW	cad		410,74
			b	- 0,75 kW	cad		476,18
			c	- 1,1 kW	cad		549,31
			d	- 1,5 kW	cad		639,12
			e	- 2,2 kW	cad		790,78
			f	- 3 kW	cad		891,43
			g	- 4 kW	cad		972,66
			h	- 5,5 kW	cad		1.151,87
			i	- 7,5 kW	cad		1.337,83
			j	- 11 kW	cad		1.579,30
			k	- 15 kW	cad		1.798,67
			l	- 18,5 kW	cad		2.252,27
		ME_04_050_0030		Convertitore di frequenza compatto (inverter) 3x380-480V, per ogni tipo di applicazione, installazione affiancata in ogni posizione. Convertitore di frequenza compatto (inverter) 3x380-480V, per ogni tipo di applicazione, installazione affiancata in ogni posizione, regolatore PID, filtri EMC e antiarmoniche integrati, contenitore a libro IP20 versione standard con interfaccia di comunicazione a bus, porta seriale RS232 integrata, nelle seguenti tipologie di potenza:
			a	- 0,55 kW	cad		509,12
			b	- 0,75 kW	cad		565,54
			c	- 1,1 kW	cad		627,40
			d	- 1,5 kW	cad		704,12
			e	- 2,2 kW	cad		834,11
			f	- 3 kW	cad		919,85
			g	- 4 kW	cad		990,73
			h	- 5,5 kW	cad		1.142,83
			i	- 7,5 kW	cad		1.301,71
			j	- 11 kW	cad		1.506,18
			k	- 15 kW	cad		1.738,63
			l	- 18,5 kW	cad		2.155,68
		ME_04_050_0040		Convertitore di frequenza compatto (inverter) 3x380-480V, per ogni tipo di applicazione, installazione affiancata in ogni posizione. Convertitore di frequenza compatto (inverter) 3x380-480V, per ogni tipo di applicazione, installazione affiancata in ogni posizione, regolatore PID, filtri EMC e antiarmoniche integrati, contenitore a libro IP20 versione standard con filtro radiodisturbi e interfaccia di comunicazione a bus, porta seriale RS232 integrata, nelle seguenti tipologie di potenza:
			a	- 0,55 kW	cad		568,72
			b	- 0,75 kW	cad		634,15
			c	- 1,1 kW	cad		707,28
			d	- 1,5 kW	cad		797,09
			e	- 2,2 kW	cad		948,75
			f	- 3 kW	cad		1.049,40
			g	- 4 kW	cad		1.130,65
			h	- 5,5 kW	cad		1.309,84
			i	- 7,5 kW	cad		1.495,79
			j	- 11 kW	cad		1.737,27
			k	- 15 kW	cad		1.956,64
			l	- 18,5 kW	cad		2.410,25
		ME_04_050_0050		Convertitore di frequenza compatto (inverter) 3x380-500V, per applicazione di processo, installazione affiancata in ogni posizione. Convertitore di frequenza compatto (inverter) 3x380-500V, per applicazione di processo, installazione affiancata in ogni posizione, regolatore PID, filtri EMC e antiarmoniche integrati, contenitore a libro in esecuzione standard IP20 senza display, nelle seguenti tipologie di potenza:
			a	- 0,75 kW	cad		634,61
			b	- 1,1 kW	cad		730,30
			c	- 1,5 kW	cad		849,45
			d	- 2,2 kW	cad		1.052,11
			e	- 3 kW	cad		1.186,17
			f	- 4 kW	cad		1.294,49
			g	- 5,5 kW	cad		1.540,03
			h	- 7,5 kW	cad		1.786,93
			i	- 11 kW	cad		2.567,32
			j	- 15 kW	cad		2.567,32
			k	- 18,5 kW	cad		3.163,12
			l	- 22 kW	cad		3.724,15
			m	- 30 kW	cad		4.425,11
			n	- 37 kW	cad		5.521,00
			o	- 45 kW	cad		6.685,50
			p	- 55 kW	cad		7.943,89
		ME_04_050_0060		Convertitore di frequenza compatto (inverter) 3x380-500V, per applicazione di processo, installazione affiancata in ogni posizione. Convertitore di frequenza compatto (inverter) 3x380-500V, per applicazione di processo, installazione affiancata in ogni posizione, regolatore PID, filtri EMC e antiarmoniche integrati, contenitore a libro in esecuzione standard IP00 senza display, nelle seguenti tipologie di potenza:
			a	- 110 kW	cad		11.351,49
			b	- 132 kW	cad		13.331,18
			c	- 160 kW	cad		15.618,87
			d	- 200 kW	cad		18.851,02
		ME_04_050_0070		Convertitore di frequenza compatto (inverter) 3x380-500V, per applicazione di processo, installazione affiancata in ogni posizione. Convertitore di frequenza compatto (inverter) 3x380-500V, per applicazione di processo, installazione affiancata in ogni posizione, regolatore PID, filtri EMC e antiarmoniche integrati, contenitore versione compatta in esecuzione standard IP20 con display, nelle seguenti tipologie di potenza:
			a	- 0,75 kW	cad		742,93
			b	- 1,1 kW	cad		838,63
			c	- 1,5 kW	cad		957,77
			d	- 2,2 kW	cad		1.160,45
			e	- 3 kW	cad		1.294,49
			f	- 4 kW	cad		1.402,83
			g	- 5,5 kW	cad		1.648,36
			h	- 7,5 kW	cad		1.895,25
			i	- 11 kW	cad		2.675,65
			j	- 15 kW	cad		2.675,65
			k	- 18,5 kW	cad		3.271,44
			l	- 22 kW	cad		3.832,49
			m	- 30 kW	cad		4.533,43
			n	- 37 kW	cad		5.629,34
			o	- 45 kW	cad		6.793,84
			p	- 55 kW	cad		8.052,21
			q	- 75 kW	cad		9.297,19
			r	- 90 kW	cad		11.459,37
		ME_04_050_0080		Convertitore di frequenza compatto (inverter) 3x380-500V, per applicazione di processo, installazione affiancata in ogni posizione. Convertitore di frequenza compatto (inverter) 3x380-500V, per applicazione di processo, installazione affiancata in ogni posizione, regolatore PID, filtri EMC e antiarmoniche integrati, contenitore a libro in esecuzione standard IP00 con display, nelle seguenti tipologie di potenza:
			a	- 110 kW	cad		12.898,73
			b	- 132 kW	cad		15.228,68
			c	- 160 kW	cad		18.615,59
			d	- 200 kW	cad		22.553,73
			e	- 250 kW	cad		28.548,18
			f	- 315 kW	cad		30.925,35
			g	- 355 kW	cad		37.288,57
			h	- 400 kW	cad		40.126,60
		ME_04_050_0090		Convertitore di frequenza compatto (inverter) 3x380-500V, per applicazione di processo, installazione affiancata in ogni posizione. Convertitore di frequenza compatto (inverter) 3x380-500V, per applicazione di processo, installazione affiancata in ogni posizione, regolatore PID, filtri EMC e antiarmoniche integrati, contenitore a libro in esecuzione compatta IP54 con display, nelle seguenti tipologie di potenza:
			a	- 0,75 kW	cad		903,63
			b	- 1,1 kW	cad		999,76
			c	- 1,5 kW	cad		1.119,37
			d	- 2,2 kW	cad		1.321,57
			e	- 3 kW	cad		1.455,63
			f	- 4 kW	cad		1.563,95
			g	- 5,5 kW	cad		1.809,50
			h	- 7,5 kW	cad		2.056,40
			i	- 11 kW	cad		3.055,24
			j	- 15 kW	cad		3.055,24
			k	- 18,5 kW	cad		3.651,93
			l	- 22 kW	cad		4.313,63
			m	- 30 kW	cad		5.034,90
			n	- 37 kW	cad		6.211,59
			o	- 45 kW	cad		7.375,62
			p	- 55 kW	cad		9.015,86
			q	- 75 kW	cad		10.558,64
			r	- 90 kW	cad		12.724,99
			s	- 110 kW	cad		14.979,72
			t	- 132 kW	cad		17.349,84
			u	- 160 kW	cad		20.805,07
			v	- 200 kW	cad		24.877,79
			w	- 250 kW	cad		33.279,16
			x	- 315 kW	cad		35.866,16
			y	- 355 kW	cad		42.688,10
			z	- 400 kW	cad		45.595,10
		ME_04_050_0100		Convertitore di frequenza compatto (inverter) 3x 380-460V, per comando pompe e ventilatori, versione compatta in esecuzione IP20. Convertitore di frequenza compatto (inverter) 3x 380-460V, per comando pompe e ventilatori, versione compatta in esecuzione IP20, con pannello di controllo e display LCP, regolatore PID, filtri EMC e antiarmoniche integrati, elaborazioni comparative elettive dei segnali di retroazione (differenziale), nelle seguenti tipologie di potenza:
			a	- 1,1 kW	cad		714,04
			b	- 1,5 kW	cad		814,69
			c	- 2,2 kW	cad		1.061,60
			d	- 3 kW	cad		1.128,39
			e	- 4 kW	cad		1.190,68
			f	- 5,5 kW	cad		1.331,52
			g	- 7,5 kW	cad		1.572,99
			h	- 11 kW	cad		2.067,22
			i	- 15 kW	cad		2.552,42
			j	- 18,5 kW	cad		3.057,04
			k	- 22 kW	cad		3.153,22
			l	- 30 kW	cad		3.895,20
			m	- 37 kW	cad		4.832,95
			n	- 45 kW	cad		5.831,87
			o	- 55 kW	cad		7.069,38
			p	- 75 kW	cad		8.177,55
			q	- 90 kW	cad		10.284,65
		ME_04_050_0110		Convertitore di frequenza compatto (inverter) 3x 380-460V, per comando pompe e ventilatori, versione compatta in esecuzione IP00. Convertitore di frequenza compatto (inverter) 3x 380-460V, per comando pompe e ventilatori, versione compatta in esecuzione IP00, con pannello di controllo e display LCP, regolatore PID, filtri EMC e antiarmoniche integrati, elaborazioni comparative elettive dei segnali di retroazione (differenziale), nelle seguenti tipologie di potenza:
			a	- 110 kW	cad		12.346,68
			b	- 132 kW	cad		14.575,11
			c	- 160 kW	cad		17.795,75
			d	- 200 kW	cad		21.556,95
			e	- 250 kW	cad		28.548,18
			f	- 315 kW	cad		30.925,35
			g	- 355 kW	cad		37.288,57
			h	- 400 kW	cad		40.126,60
		ME_04_050_0120		Convertitore di frequenza compatto (inverter) 3x 380-460V, per comando pompe e ventilatori, versione compatta in esecuzione IP54. Convertitore di frequenza compatto (inverter) 3x 380-460V, per comando pompe e ventilatori, versione compatta in esecuzione IP54, con pannello di controllo e display LCP, regolatore PID, filtri EMC e antiarmoniche integrati, elaborazioni comparative elettive dei segnali di retroazione (differenziale), nelle seguenti tipologie di potenza:
			a	- 1,1 kW	cad		850,36
			b	- 1,5 kW	cad		951,01
			c	- 2,2 kW	cad		1.187,08
			d	- 3 kW	cad		1.263,81
			e	- 4 kW	cad		1.327,00
			f	- 5,5 kW	cad		1.444,34
			g	- 7,5 kW	cad		1.708,39
			h	- 11 kW	cad		2.439,59
			i	- 15 kW	cad		2.890,49
			j	- 18,5 kW	cad		3.412,27
			k	- 22 kW	cad		3.672,24
			l	- 30 kW	cad		4.371,50
			m	- 37 kW	cad		5.331,10
			n	- 45 kW	cad		6.330,02
			o	- 55 kW	cad		7.970,42
			p	- 75 kW	cad		9.414,19
			q	- 90 kW	cad		11.516,04
			r	- 110 kW	cad		14.287,91
			s	- 132 kW	cad		16.605,46
			t	- 160 kW	cad		19.908,74
			u	- 200 kW	cad		23.804,58
			v	- 250 kW	cad		33.279,16
			w	- 315 kW	cad		35.866,09
			x	- 355 kW	cad		42.688,10
			y	- 400 kW	cad		45.595,10

ME_05	>---			APPARECCHIATURE ACCESSORIE PRESE - SPINE

	ME_05_010			PRESE A NORME IEC
		ME_05_010_0010		Presa a norme IEC 309 fissa da parete in materiale plastico a 10°, grado di protezione IP67. Presa a norme IEC 309 fissa da parete in materiale plastico a 10°, grado di protezione IP67, nelle seguenti tipologie:
			a	- 16 A - 2P+T - 230 V	cad		6,82
			b	- 16 A - 3P+T - 400 V	cad		7,43
			c	- 16 A - 3P+N+T - 400 V	cad		8,04
			d	- 32 A - 2P+T - 230 V	cad		10,05
			e	- 32 A - 3P+T - 400 V	cad		10,48
			f	- 32 A - 3P+N+T - 400 V	cad		11,36
			g	- 63 A - 2P+T - 230 V	cad		25,17
			h	- 63 A - 3P+T - 400 V	cad		27,27
			i	- 63 A - 3P+N+T - 400 V	cad		28,31
		ME_05_010_0020		Presa a norme IEC 309 fissa da parete in materiale plastico a 90°, grado di protezione IP44. Presa a norme IEC 309 fissa da parete in materiale plastico a 90°, grado di protezione IP44, nelle seguenti tipologie:
			a	- 16 A - 2P+T - 230 V	cad		5,07
			b	- 16 A - 3P+T - 400 V	cad		5,34
			c	- 16 A - 3P+N+T - 400 V	cad		5,47
			d	- 32 A - 2P+T - 230 V	cad		7,22
			e	- 32 A - 3P+T - 400 V	cad		7,74
			f	- 32 A - 3P+N+T - 400 V	cad		8,26
		ME_05_010_0030		Presa a norme IEC 309 fissa da parete, a bassissima tensione, in materiale plastico a 90°, grado di protezione IP44. Presa a norme IEC 309 fissa da parete, a bassissima tensione, in materiale plastico a 90°, grado di protezione IP44, nelle seguenti tipologie:
			a	- 16 o 32 A - 2P - 24 o 42 V	cad		7,74
			b	- 16 o 32 A - 3P - 24 o 42 V	cad		8,35
		ME_05_010_0040		Presa a norme IEC 309 fissa da parete in materiale plastico a 90°, grado di protezione IP67. Presa a norme IEC 309 fissa da parete in materiale plastico a 90°, grado di protezione IP67, nelle seguenti tipologie:
			a	- 16 A - 2P+T - 230 V	cad		8,61
			b	- 16 A - 3P+T - 400 V	cad		9,35
			c	- 16 A - 3P+N+T - 400 V	cad		10,14
			d	- 32 A - 2P+T - 230 V	cad		11,97
			e	- 32 A - 3P+T - 400 V	cad		12,50
			f	- 32 A - 3P+N+T - 400 V	cad		13,63
		ME_05_010_0050		Presa a norme IEC 309 fissa da parete in materiale plastico a 90°, grado di protezione IP67. Presa a norme IEC 309 fissa da parete in materiale plastico a 90°, grado di protezione IP67, nelle seguenti tipologie:
			a	- 63 A - 2P+T - 230 V	cad		28,31
			b	- 63 A - 3P+T - 400 V	cad		30,50
			c	- 63 A - 3P+N+T - 400 V	cad		31,28
			d	- 125 A - 3P+T - 400 V	cad		59,43
			e	- 125 A - 3P+N+T - 400 V	cad		62,92
		ME_05_010_0060		Moltiplicatore stagno a 2 uscite con spina 16A a norme IEC 309 da 16A, 50/60 Hz, grado di protezione IP67. Moltiplicatore stagno a 2 uscite con spina 16A a norme IEC 309 da 16A, 50/60 Hz, grado di protezione IP67, nelle seguenti tipologie:
			a	- 2P+T - 230 V	cad		18,79
			b	- 3P+T - 400 V	cad		21,85
			c	- 3P+N+T - 400 V	cad		24,73
		ME_05_010_0070		Moltiplicatore stagno a 3 uscite con spina a norme IEC 309, 50/60 Hz, grado di protezione IP67. Moltiplicatore stagno a 3 uscite con spina a norme IEC 309, 50/60 Hz, grado di protezione IP67, nelle seguenti tipologie:
			a	- spina da 16A - 2P+T - 230 V	cad		27,80
			b	- spina da 16A - 3P+T - 400 V	cad		30,24
			c	- spina da 16A - 3P+N+T - 400 V	cad		24,56
			d	- spina da 32A - 3P+T - 400 V	cad		30,68
		ME_05_010_0080		Moltiplicatore stagno a 3 uscite con 2 metri di cavo flessibile e spina 16A a norme IEC 309, 50/60 Hz, grado di protezione IP67. Moltiplicatore stagno a 3 uscite con 2 metri di cavo flessibile e spina 16A a norme IEC 309, 50/60 Hz, grado di protezione IP67, nelle seguenti tipologie:
			a	- 2P+T - 230 V	cad		20,06
			b	- 3P+T - 400 V	cad		32,09
			c	- 3P+N+T - 400 V	cad		40,12
		ME_05_010_0090		Moltiplicatore adattatore di configurazione stagno con spina 16A a norme IEC 309 400V 3P+N+T, 50/60 Hz, grado di protezione IP67. Moltiplicatore adattatore di configurazione stagno con spina 16A a norme IEC 309 400V 3P+N+T, 50/60 Hz, grado di protezione IP67, nelle seguenti tipologie:
			a	- 16A-230V - 2P+T, 16A-230V - 2P+T, 16A-400V - 3P+N+T	cad		38,37
			b	- 16A-230V - 2P+T, 16A-400V - 3P+T, 16A-400V - 3P+N+T	cad		41,34
		ME_05_010_0100	_	Moltiplicatore adattatore di configurazione stagno con spina 32A a norme IEC 309 400V 3P+N+T, 50/60 Hz, grado di protezione IP67, con prese 32A-230V-2P+T, 32A-400V-3P+T, 32A-400V-3P+N+T.	cad		57,60
		ME_05_010_0110	_	Moltiplicatore adattatore di corrente stagno con spina 32A a norme IEC 309 230V 2P+T, 50/60 Hz, grado di protezione IP67, con n.3 prese IEC 309 16A 230V 2P+T.	cad		35,66
		ME_05_010_0120		Moltiplicatore adattatore di corrente stagno con spina 32A a norme IEC 309 400V 3P+N+T, 50/60 Hz, grado di protezione IP67. Moltiplicatore adattatore di corrente stagno con spina 32A a norme IEC 309 400V 3P+N+T, 50/60 Hz, grado di protezione IP67, nelle seguenti tipologie:
			a	- 16A-230V - 2P+T, 16A-400V - 3P+T, 16A-400V - 3P+N+T	cad		44,31
			b	- 16A-230V - 2P+T, 16A-230V - 2P+T, 32A-400V - 3P+N+T	cad		46,85
		ME_05_010_0130	_	Moltiplicatore adattatore di corrente stagno con spina 63A a norme IEC 309 400V 3P+N+T, 50/60 Hz, grado di protezione IP67, con in uscita n.2 prese IEC 309 32A 230V 2P+T e n.1 presa IEC 309 63A 400V 3P+N+T.	cad		94,39
		ME_05_010_0140		Adattatore di sistema mobile cablato, realizzato da spina IEC 309 IP44/prese per uso domestico 230V, in contenitore plastico. Adattatore di sistema mobile cablato, realizzato da spina IEC 309 IP44/prese per uso domestico 230V, in contenitore plastico, nelle seguenti tipologie:
			a	- spina IEC309 2P+T 16A 230V / n.2 prese bivalenti 2P+T 16A 230V	cad		9,00
			b	- spina IEC309 2P+T 16A 230V / n.1 presa bivalente 2P+T 16A 230V	cad		7,25
			c	- spina IEC309 2P+T 16A 230V / n.1 presa bivalenti 2P+T 10/16A 230V	cad		7,16
			d	- spina IEC309 3P+N+T 16A 400V / n.2 prese bivalenti 2P+T 16A 230V	cad		11,89
			e	- spina IEC309 3P+N+T 16A 400V / n.1 presa bivalente 2P+T 16A 230V	cad		10,84
		ME_05_010_0150	_	Adattatore di sistema mobile cablato, realizzato da spina per uso domestico 2P+T 16A 230V / spina IEC 309 2P+T 16A IP44, in contenitore plastico.	cad		8,31
		ME_05_010_0160	_	Derivatore adattatore di sistema mobile cablato, realizzato da spina IEC 309 16A 230V 2P+T IP44/prese per uso domestico 230V/presa IEC309 16A 230V 2P+T.	cad		20,80
		ME_05_010_0170	_	Derivatore adattatore di sistema mobile cablato, realizzato da spina IEC 309 16A 230V 2P+T IP44/prese per uso domestico 230V/presa IEC309 16A 400V 3P+N+T.	cad		24,21
		ME_05_010_0180	_	Derivatore adattatore di sistema mobile cablato, realizzato da spina IEC 309 16A 230V 2P+T IP44/n.3 prese per uso domestico 230V/presa IEC309 16A 230V 2P+T.	cad		29,28
		ME_05_010_0190	_	Derivatore adattatore di sistema mobile cablato, realizzato da spina IEC 309 16A 230V 2P+T IP44/n.3 prese per uso domestico 230V/presa IEC309 16A 400V 3P+N+T.	cad		33,56
		ME_05_010_0200		Presa compatta fissa con interruttore di blocco, a norme IEC 309, in materiale plastico senza fondo, grado di protezione IP44. Presa compatta fissa con interruttore di blocco, a norme IEC 309, in materiale plastico senza fondo, grado di protezione IP44, nelle tipologie:
			a	- 16A - 230V - 2P+T	cad		15,99
			b	- 16A - 400V - 3P+T	cad		17,83
			c	- 16A - 400V - 3P+N+T	cad		20,19
			d	- 32A - 230V - 2P+T	cad		18,79
			e	- 32A - 400V - 3P+T	cad		21,42
			f	- 32A - 400V - 3P+N+T	cad		24,12
		ME_05_010_0210		Presa compatta fissa con interruttore di blocco, a norme IEC 309, in materiale plastico con fondo, grado di protezione IP44. Presa compatta fissa con interruttore di blocco, a norme IEC 309, in materiale plastico con fondo, grado di protezione IP44, nelle tipologie:
			a	- 16A - 230V - 2P+T	cad		18,27
			b	- 16A - 400V - 3P+T	cad		19,58
			c	- 16A - 400V - 3P+N+T	cad		21,85
			d	- 32A - 230V - 2P+T	cad		20,80
			e	- 32A - 400V - 3P+T	cad		23,60
			f	- 32A - 400V - 3P+N+T	cad		26,39
		ME_05_010_0220		Presa compatta fissa con interruttore di blocco, a norme IEC 309, in materiale plastico senza fondo, grado di protezione IP55. Presa compatta fissa con interruttore di blocco, a norme IEC 309, in materiale plastico senza fondo, grado di protezione IP55, nelle tipologie:
			a	- 16A - 230V - 2P+T	cad		18,88
			b	- 16A - 400V - 3P+T	cad		20,89
			c	- 16A - 400V - 3P+N+T	cad		22,81
			d	- 32A - 230V - 2P+T	cad		24,64
			e	- 32A - 400V - 3P+T	cad		27,18
			f	- 32A - 400V - 3P+N+T	cad		30,59
		ME_05_010_0230		Presa compatta fissa con interruttore di blocco, a norme IEC 309, in materiale plastico con fondo, grado di protezione IP55. Presa compatta fissa con interruttore di blocco, a norme IEC 309, in materiale plastico con fondo, grado di protezione IP55, nelle tipologie:
			a	- 16A - 230V - 2P+T	cad		22,37
			b	- 16A - 400V - 3P+T	cad		24,48
			c	- 16A - 400V - 3P+N+T	cad		26,39
			d	- 32A - 230V - 2P+T	cad		28,05
			e	- 32A - 400V - 3P+T	cad		31,11
			f	- 32A - 400V - 3P+N+T	cad		34,25
		ME_05_010_0240		Complementi tecnici per prese compatte a norme IEC309. Complementi tecnici per prese compatte a norme IEC309:
			a	- morsettiera di neutro e di terra isolat per quadretti stagni verticali, morsetti N (1x25)+(7x10) mmq, morsetti T (1x25)+(7x10) mmq, per contenitori con guida DIN a 8 moduli	cad		4,86
			b	- morsettiera di neutro e di terra isolat per quadretti stagni verticali, morsetti N (3x25)+(10x10) mmq, morsetti T (3x25)+(10x10) mmq, per contenitori con guida DIN a 12 moduli	cad		8,22
			c	- cassetta di fondo per prese fisse compatte protette e stagne IP55 per n.1 presa 16/32A alloggiabile	cad		1,93
			d	- quadretto stagno verticale vuoto per prese fisse compatte protette e stagne per n.1 presa alloggiabile	cad		12,32
			e	- quadretto stagno verticale vuoto per prese fisse compatte protette e stagne per n.2 prese alloggiabili	cad		21,42
			f	- quadretto stagno verticale vuoto per prese fisse compatte protette e stagne per n.3 prese alloggiabili	cad		29,98
			g	- cassetta con cornice per incasso di rese fisse compatte protette e stagne IP55 per n.1 presa 16/32A alloggiabile	cad		5,38
		ME_05_010_0250		Presa orizzontali protette con interruttore di blocco, a norme IEC 309, in materiale plastico senza fondo, grado di protezione IP44, senza base portafusibili. Presa orizzontali protette con interruttore di blocco, a norme IEC 309, in materiale plastico senza fondo, grado di protezione IP44, senza base portafusibili, nelle tipologie:
			a	- 16A - 230V - 2P+T	cad		15,99
			b	- 16A - 400V - 3P+T	cad		17,83
			c	- 16A - 400V - 3P+N+T	cad		20,19
			d	- 32A - 230V - 2P+T	cad		18,79
			e	- 32A - 400V - 3P+T	cad		21,42
			f	- 32A - 400V - 3P+N+T	cad		24,12
		ME_05_010_0260		Presa orizzontali protette con interruttore di blocco, a norme IEC 309, in materiale plastico con fondo, grado di protezione IP44, senza base portafusibili. Presa orizzontali protette con interruttore di blocco, a norme IEC 309, in materiale plastico con fondo, grado di protezione IP44, senza base portafusibili, nelle tipologie:
			a	- 16A - 230V - 2P+T	cad		18,27
			b	- 16A - 400V - 3P+T	cad		19,58
			c	- 16A - 400V - 3P+N+T	cad		21,85
			d	- 32A - 230V - 2P+T	cad		20,80
			e	- 32A - 400V - 3P+T	cad		23,60
			f	- 32A - 400V - 3P+N+T	cad		26,39
		ME_05_010_0270		Presa di corrente in materiale termoplastico, GWT 850°C, autoestinguenza UL94-V2, grado di protezione IP66/IP67 secondo CEI EN 60529, resistenza agli urti IK08, di tipo interbloccato con fusibile ed interruttore sezionatore con categoria di utilizzo. Presa di corrente in materiale termoplastico, GWT 850°C, autoestinguenza UL94-V2, grado di protezione IP66/IP67 secondo CEI EN 60529, resistenza agli urti IK08, di tipo interbloccato con fusibile ed interruttore sezionatore con categoria di utilizzo AC3-AC23A a corrente nominale, tipologia:
			a	- 2P+T 16A 220V	cad		39,11
			b	- 3P+T 16A 380V	cad		46,07
			c	- 3P+N+T 16A 380V	cad		48,43
			d	- 2P+T 32A 220V	cad		52,53
			e	- 3P+T 32A 380V	cad		63,68
			f	- 3P+N+T 32A 380V	cad		67,06
			g	- 2P+T 63A 220V	cad		112,62
			h	- 3P+T 63A 380V	cad		119,78
			i	- 3P+N+T 63A 380V	cad		124,91
		ME_05_010_0275		Presa di corrente in alluminio, GWT 960°C, autoestinguenza UL94-V0, grado di protezione IP67 secondo CEI EN 60529, resistenza agli urti IK10, di tipo interbloccato con fusibile ed interruttore sezionatore con categoria di utilizzo AC3-AC23A a corrent. Presa di corrente in alluminio, GWT 960°C, autoestinguenza UL94-V0, grado di protezione IP67 secondo CEI EN 60529, resistenza agli urti IK10, di tipo interbloccato con fusibile ed interruttore sezionatore con categoria di utilizzo AC3-AC23A a corrente nominale, tipologia:
			a	- 2P+T 16A 220V	cad		119,78
			b	- 3P+T 16A 380V	cad		127,97
			c	- 3P+N+T 16A 380V	cad		142,31
			d	- 2P+T 32A 220V	cad		174,04
			e	- 3P+T 32A 380V	cad		190,42
			f	- 3P+N+T 32A 380V	cad		208,85
			g	- 2P+T 63A 220V	cad		293,82
			h	- 3P+T 63A 380V	cad		279,49
			i	- 3P+N+T 63A 380V	cad		320,44
		ME_05_010_0280		Presa di corrente in materiale termoindurente, GWT 960°C, autoestinguenza UL94-V0, grado di protezione IP66/IP67 secondo CEI EN 60529, resistenza agli urti IK10, di tipo interbloccato con fusibile ed interruttore sezionatore con categoria di utilizzo. Presa di corrente in materiale termoindurente, GWT 960°C, autoestinguenza UL94-V0, grado di protezione IP66/IP67 secondo CEI EN 60529, resistenza agli urti IK10, di tipo interbloccato con fusibile ed interruttore sezionatore con categoria di utilizzo AC3-AC23A a corrente nominale, in contenitore modulare isolante termoindurente, nelle tipologie:
			a	- 2P+T 16A 220V	cad		99,31
			b	- 3P+T 16A 380V	cad		108,52
			c	- 3P+N+T 16A 380V	cad		118,76
			d	- 2P+T 32A 220V	cad		155,62
			e	- 3P+T 32A 380V	cad		169,95
			f	- 3P+N+T 32A 380V	cad		186,33
			g	- 2P+T 63A 220V	cad		283,58
			h	- 3P+T 63A 380V	cad		240,58
			i	- 3P+N+T 63A 380V	cad		269,25
		ME_05_010_0290		Complementi tecnici per prese orizzontali senza base porta fusibile a norme IEC309. Complementi tecnici per prese orizzontali senza base porta fusibile a norme IEC309:
			a	- cassetta da parete per prese fisse orizzontali, n.1 presa 16/32A alloggiabile IP44	cad		1,93
			b	- cassetta con cornice per incasso di prese fisse orizzontali IP44 per n.1 presa 16/32A alloggiabile	cad		4,69
			c	- coperchio cieco di chiusura vano prese fisse orizzontali IP44, per quadri stagni o cassette di fondo	cad		2,09
			d	- quadretto stagno DIN 8 moduli vuoti con coperchio flangiato IP55 e con n.2 calotte per prese fisse orizzontali	cad		27,62
			e	- quadretto stagno DIN 12 moduli vuoti con coperchio flangiato IP55 e con n.2 calotte per prese fisse orizzontali	cad		35,49
			f	- quadretto stagno DIN 12 moduli vuoti con coperchio flangiato IP55 e con n.4 calotte per prese fisse orizzontali 16/32A IP44	cad		47,81
		ME_05_010_0300		Complementi tecnici per prese orizzontali con base porta fusibile a norme IEC309. Complementi tecnici per prese orizzontali con base porta fusibile a norme IEC309:
			a	- cassetta da parete per prese fisse orizzontali, n.1 presa 16/32A alloggiabile IP44	cad		3,06
			b	- cassetta con cornice per incasso di prese fisse orizzontali IP44 per n.1 presa 16/32A alloggiabile	cad		5,82
			c	- coperchio cieco di chiusura vano prese fisse orizzontali IP44, per quadri stagni o cassette di fondo	cad		2,32
			d	- quadretto stagno DIN 18 moduli vuoti con coperchio flangiato IP55 e con n.4 calotte per prese fisse orizzontali 16/32A IP44	cad		65,37
		ME_05_010_0310	_	Presa UNEL bivalente modulare, tensione nominale 230V, 10/16A, 2P+T	cad		5,16

	ME_05_015			GRUPPO PRESE DI CORRENTE DI TIPO INTERBLOCCATO
		ME_05_015_0010		Gruppo prese di corrente di tipo interbloccato con fusibili e sezionatore di categoria AC23A, GWT 960°C, autoestinguenza V0, grado di protezione IP67 secondo CEI EN 60439-1 (CEI 17-13/1), resistenza agli urti IK10, comprensivo di presa interbloccata. Gruppo prese di corrente di tipo interbloccato con fusibili e sezionatore di categoria AC23A, GWT 960°C, autoestinguenza V0, grado di protezione IP67 secondo CEI EN 60439-1 (CEI 17-13/1), resistenza agli urti IK10, comprensivo di presa interbloccata 2x16A+T, presa interbloccata 3x16A+T, centralino modulare con sportello e interruttore differenziale da 40A con Id=30mA, pressacavo in materiale isolante, piastra di fondo, in:
			a	- materiale termoplastico	cad		393,43
			b	- materiale termoindurente	cad		454,55
			c	- alluminio	cad		469,27
		ME_05_015_0020		Gruppo prese di corrente di tipo interbloccato con fusibili e sezionatore di categoria AC23A, GWT 960°C, autoestinguenza V0, grado di protezione IP67 secondo CEI EN 60439-1 (CEI 17-13/1), resistenza agli urti IK10, comprensivo di presa interbloccata. Gruppo prese di corrente di tipo interbloccato con fusibili e sezionatore di categoria AC23A, GWT 960°C, autoestinguenza V0, grado di protezione IP67 secondo CEI EN 60439-1 (CEI 17-13/1), resistenza agli urti IK10, comprensivo di presa interbloccata 2x16A+T, presa interbloccata 3x16A+T, centralino cieco con morsettiera in ceramica 4x16mm² su guida DIN, pressacavo in materiale isolante, piastra di fondo, in:
			a	- materiale termoplastico	cad		168,61
			b	- materiale termoindurente	cad		351,15
			c	- alluminio	cad		405,13
		ME_05_015_0030		Gruppo prese di corrente di tipo interbloccato con fusibili e sezionatore di categoria AC23A, GWT 960°C, autoestinguenza V0, grado di protezione IP67 secondo CEI EN 60439-1 (CEI 17-13/1), resistenza agli urti IK10, comprensivo di presa interbloccata. Gruppo prese di corrente di tipo interbloccato con fusibili e sezionatore di categoria AC23A, GWT 960°C, autoestinguenza V0, grado di protezione IP67 secondo CEI EN 60439-1 (CEI 17-13/1), resistenza agli urti IK10, comprensivo di presa interbloccata 2x16A+T, presa interbloccata 3x16A+N+T, centralino modulare con sportello e interruttore differenziale da 40A con Id=30mA, pressacavo in materiale isolante, piastra di fondo, in:
			a	- materiale termoplastico	cad		395,78
			b	- materiale termoindurente	cad		436,43
			c	- alluminio	cad		483,60
		ME_05_015_0040		Gruppo prese di corrente di tipo interbloccato con fusibili e sezionatore di categoria AC23A, GWT 960°C, autoestinguenza V0, grado di protezione IP67 secondo CEI EN 60439-1 (CEI 17-13/1), resistenza agli urti IK10, comprensivo di presa interbloccata. Gruppo prese di corrente di tipo interbloccato con fusibili e sezionatore di categoria AC23A, GWT 960°C, autoestinguenza V0, grado di protezione IP67 secondo CEI EN 60439-1 (CEI 17-13/1), resistenza agli urti IK10, comprensivo di presa interbloccata 2x16A+T, presa interbloccata 3x16A+N+T, centralino cieco con morsettiera in ceramica 4x16mm² su guida DIN, pressacavo in materiale isolante, piastra di fondo, in:
			a	- materiale termoplastico	cad		170,96
			b	- materiale termoindurente	cad		361,39
			c	- alluminio	cad		419,46

	ME_05_020			APPARECCHI DI COMANDO - PRESE SPINE
		ME_05_020_0010		Frutti componibili conformi noprme CEI 23-9, applicati in supporti predisposti. Frutti componibili conformi noprme CEI 23-9, applicati in supporti predisposti, nelle tipologie:
			a	- interruttore unipolare 16A - 250V - generico	cad		1,67
			b	- interruttore unipolare 16A - 250V - luminoso	cad		3,29
			c	- interruttore unipolare 16A - 250V - illuminabile	cad		2,15
			d	- interruttore bipolare 16A - 250V - generico	cad		2,97
			e	- interruttore bipolare 16A - 250V - luminoso	cad		4,10
			f	- interruttore bipolare 16A - 250V - illuminabile	cad		3,89
			g	- interruttore bipolare 10A - 250V - con chiave	cad		14,25
			h	- deviatore unipolare 16A - 250V - generico	cad		1,97
			i	- deviatore unipolare 16A - 250V - luminoso	cad		3,63
			j	- deviatore unipolare 16A - 250V - illuminabile	cad		2,53
			k	- deviatore bipolare 10A - 250V - con chiave	cad		14,25
			l	- invertitore unipolare 16A - 250V - generico	cad		3,54
			m	- commutatore unipolare 10A - 250V - generico	cad		3,67
			n	- pulsante 1P NA o NC 10A - 250V - generico	cad		3,37
			o	- pulsante 1P NA+NA 10A - 250V - con interblocco	cad		3,37
			p	- pulsante 1P NA 10A - 250V - contatto ausiliario NC o NA 10A - marcia o arresto	cad		3,15
			q	- pulsante 2P NA 10A - 250 V - a tirante	cad		4,72
			r	- pulsante con targa portanome illuminabile 1P NA 10A - 250V	cad		4,54
			s	- copriforo a 1 posto	cad		0,53
			t	- copriforo a 2 posti	cad		0,86
			u	- 1 posto con uscita per cavo diam. 4-8 mm	cad		0,53
		ME_05_020_0020		Frutti componibili - prese di corrente - conformi norme CEI 23-12 CEI 23-16, applicati in supporti predisposti. Frutti componibili - prese di corrente - conformi norme CEI 23-12 CEI 23-16, applicati in supporti predisposti, nelle tipologie:
			a	- 2P+T - 250V - 10A	cad		1,97
			b	- 2P+T - 250V - 16A	cad		2,15
			c	- 2P+T - 250V - 16A bivalente	cad		2,32
			d	- 2P+T - 250V - 20A	cad		2,41
			e	- 2P+T - 250V - 16A tipo UNEL con terra laterale e centrale	cad		3,59
			f	- 2P+T - 250V - 16A tipo UNEL bivalente con terra laterale e centrale	cad		4,10
		ME_05_020_0030		Frutti componibili - prese ad alimentazione controllata - conformi norme CEI 23-12 CEI 23-16, applicati in supporti predisposti. Frutti componibili - prese ad alimentazione controllata - conformi norme CEI 23-12 CEI 23-16, applicati in supporti predisposti, nelle tipologie:
			a	- 2P+T - 250V - 16A bivalente con interruttore differenziale 10 mA e fusibile	cad		124,97
			b	- 2P+T - 250V - 16A bivalente con interruttore differenziale 10 mA e fusibile	cad		133,72
			c	- 2P+T - 250V - 16A tipo UNEL bivalente con interruttore differenziale 10 mA e fusibile	cad		135,47
			d	- presa con trasformatore d'isolamento 2P 120/230V 20VA	cad		40,63
		ME_05_020_0040		Frutti componibili - apparecchi di comando- conformi norme CEI, applicati in supporti predisposti. Frutti componibili - apparecchi di comando- conformi norme CEI, applicati in supporti predisposti, nelle tipologie:
			a	- interruttore magnetotermico, caratteristica C, 230V 3KA, 1P 6-16A	cad		20,80
			b	- interruttore magnetotermico, caratteristica C, 230V 3KA, 1P+N 6-16A	cad		27,36
			c	- interruttore magnetotermico differenziale, caratteristica C, 230V 3KA, 1P+N 6-16A 6-30mA	cad		73,41
			d	- blocchi differenziali accoppiabili con interruttori magnetotermici, 1P+N 16A 6÷30mA	cad		47,19
			e	- interruttore magnetotermico rosso per linee dedicate, caratteristica C, 230V 3KA, 1P 6÷16A	cad		28,23
			f	- portafusibile 250V, 16A	cad		2,15
			g	- regolatore elettronico per carichi resistivi 100-500W (230V) rotativo	cad		18,27
			h	- regolatore elettronico per carichi resistivi e induttivi 60-500W (230V) a pulsante	cad		33,12
			i	- regolatore elettronico per carichi resistivi e induttivi 100-900W (230V) rotativo	cad		13,54
			j	- regolatore elettronico per carichi resistivi e induttivi e/o agitatori d'aria 40-300W (230V) rotativo con deviatore	cad		27,27
			k	- regolatore elettronico per carichi resistivi, induttivi e alimentatori elettronici per lampade alogene 25-180W (230V) a pulsante	cad		44,66
			l	- regolatore elettronico per carichi resistivi, induttivi e alimentatori elettronici per lampade alogene 25-300W (230V) a pulsante	cad		53,14
			m	- programmatore elettronico giornaliero/settimanale a 2 canali, 230V, 8 cicli per canale, uscita rele' 2NA 5A/2Aper carichi resistivi, induttivi e alimentatori elettronici per lampade alogene 25-300W (230V) a pulsante	cad		112,74
		ME_05_020_0050		Frutti componibili - apparecchi di segnalazione- conformi norme CEI, applicati in supporti predisposti. Frutti componibili - apparecchi di segnalazione- conformi norme CEI, applicati in supporti predisposti, nelle tipologie:
			a	- lampada anti black-out estraibile 230V, batterie Ni-Cd, autonomia 2h	cad		31,11
			b	- lampada anti black-out fissa 230V, batterie Ni-Cd, autonomia 2h	cad		21,93
			c	- lampada autonoma di emergenza illuminazione non permanente, munita di supporto autoportante per placca 6 posti 230V 4W, batterie Ni-Cd, autonomia 1h	cad		65,55
			d	- ronzatore 12/24V - 50Hz, 8VA	cad		7,34
			e	- ronzatore 230V - 50Hz, 8VA	cad		7,92
			f	- spie singole di segnalazione 12/24/230V, in vari colori	cad		2,06
			g	- spie segnapasso 12/24V, in vari colori con diffusore piano	cad		3,29
			h	- spie segnapasso 12/24V, in vari colori con diffusore sporgente	cad		3,45
		ME_05_020_0060		Accessori. Accessori:
			a	- unita' di segnalazione ad ampolla con morsetti ad innesto rapido, 12/24/230V, 0,4-0,8W, fluorescente	cad		1,19
			b	- unita' di segnalazione ad ampolla con morsetti ad innesto rapido, 100/230V, 1W, LED	cad		6,08
			c	- lampada a siluro, 12/24/230V, 0.4-2W, fluorescente	cad		1,05
			d	- fusibile in miniatura 250V 2.5A, diam. 5 x 20	cad		0,18
			e	- fusibile in miniatura 250V 16A diam. 5 x 20	cad		0,59
			f	- fusibile in miniatura 250V 2-6A diam. 6.3 x 32	cad		0,21
			g	- fusibile in miniatura 250V 10A diam. 6.3 x 32	cad		0,22
			h	- fusibile in miniatura 250V 16A diam. 6.3 x 32	cad		0,37
			i	- fusibile 380V 2-16A, diam. 9 x 36	cad		0,75
			j	- fusibile 380V 20A, diam. 9 x 36	cad		0,84
			k	- fusibile 380V 25A, diam. 9 x 36	cad		1,13
			l	- set di n.2 chiavi per apparecchi di comando a chiave	cad		2,19
		ME_05_020_0070		Supporto per frutti componibili in resina con placca metallica fissata a pressione o con viti. Supporto per frutti componibili in resina con placca metallica fissata a pressione o con viti:
			a	- combinazione fino a 3 posti allineati	cad		4,40
			b	- combinazione di 4 posti allineati	cad		5,03
			c	- combinazione di 6 posti allineati	cad		3,77
			d	- combinazione di 4 o 6 posti in doppia fila	cad		4,55
			e	- combinazione fino a 2 posti in scatole tonde	cad		1,85
		ME_05_020_0080		Placche autoportanti con portello per installazione su scatole rettangolari da incasso, IP55. Placche autoportanti con portello per installazione su scatole rettangolari da incasso, IP55, nelle tipologie:
			a	- 3 posti	cad		3,85
			b	- 4 posti	cad		5,68
		ME_05_020_0090		Placche autoportanti per profilati e pannelli, complete di scatola isolante. Placche autoportanti per profilati e pannelli, complete di scatola isolante, nelle tipologie:
			a	- 1 posto	cad		1,28
			b	- 2 posto	cad		1,63
			c	- 4 posti (2+2 sovrapposti)	cad		2,32
		ME_05_020_0100		Scatole da parete per montaggio a vista. Scatole da parete per montaggio a vista:
			a	- fino a 3 posti	cad		1,71
			b	- 4 posti	cad		2,28
			c	- 3+3 posti	cad		2,76
		ME_05_020_0110		Plance autoportanti da tavolo e da parete. Plance autoportanti da tavolo e da parete:
			a	- 4 posti	cad		4,07
			b	- 6 posti	cad		5,07
		ME_05_020_0120		Apparecchi monoblocco con corpo in resina e placca in materiale termoplastico per applicazione in scatole murate. Apparecchi monoblocco con corpo in resina e placca in materiale termoplastico per applicazione in scatole murate:
			a	- interruttore 1P 6A	cad		2,40
			b	- interruttore 2P 6A	cad		5,45
			c	- deviatore 1P 6A	cad		3,11
			d	- doppio deviatore 1P 6A	cad		4,15
			e	- pulsante con targa portanome 6A	cad		3,63
			f	- pulsante 1P 6A	cad		2,89
			g	- 1 deviatore + 1 pulsante 1P 6A	cad		4,96
			h	- invertitore 1P 6A	cad		6,37
			i	- triplo deviatore 1P 6A	cad		7,13
			j	- presa bipasso 2P+T 10/16A	cad		4,00
			k	- 1 presa 2P+T 10A + 1 presa bipasso 2P+T 10/16A	cad		6,11
		ME_05_020_0130		Apparecchi da parete in materiale termoplastico autoestinguente, di elevata resistenza agli agenti atmosferici, chimici e al calore, grado di protezione IP40. Apparecchi da parete in materiale termoplastico autoestinguente, di elevata resistenza agli agenti atmosferici, chimici e al calore, grado di protezione IP40:
			a	- interruttore 1P 16A	cad		2,85
			b	- interruttore 2P 16A	cad		4,10
			c	- deviatore 1P 16A	cad		3,15
			d	- doppio deviatore 1P 6A	cad		5,12
			e	- pulsante 1P 10A	cad		3,03
			f	- presa 2P+T 16A bivalente	cad		3,50
			g	- presa 2P+T 16A bivalente tipo UNEL	cad		5,29
			h	- presa 2P+T 10/16A tipo UNEL	cad		4,46
		ME_05_020_0140		Apparecchi da parete in materiale termoplastico autoestinguente, di elevata resistenza agli agenti atmosferici, chimici e al calore, grado di protezione IP55. Apparecchi da parete in materiale termoplastico autoestinguente, di elevata resistenza agli agenti atmosferici, chimici e al calore, grado di protezione IP55:
			a	- interruttore 1P 16A	cad		4,25
			b	- interruttore 2P 16A	cad		5,47
			c	- deviatore 1P 16A	cad		4,54
			d	- doppio deviatore 1P 6A	cad		6,47
			e	- pulsante 1P 10A	cad		4,37
			f	- presa 2P+T 16A bivalente	cad		8,22
			g	- presa 2P+T 16A bivalente tipo UNEL	cad		4,86
			h	- presa 2P+T 10/16A tipo UNEL	cad		6,56

ME_06	>---			ILLUMINAZIONE

	ME_06_000			NOTA DI CONSULTAZIONE. NOTA DI CONSULTAZIONEIn attuazione al Decreto Legislativo 25 Luglio 2005 n. 151 e successive modifiche ed integrazioni, "gli oneri di raccolta, trasporto, di trattamento, di recupero e di smaltimento ambientalmente compatibile dei RAEE (Rifiuti di Apparecchiature Elettriche ed Elettroniche) originati da apparecchiature elettriche ed elettroniche sono a carico dei produttori".A tal fine i prezzi unitari dei materiali di cui al capitolo ME.06 - Illuminazione (che risultano compresi nelle relative lavorazioni indicate al Cap. 1E.06) sono comprensivi degli oneri di gestione RAEE e pertanto non saranno soggetti ad ulteriori rimborsi per oneri di smaltimento.

	ME_06_010			ILLUMINAZIONE ALOGENA
		ME_06_010_0010	_	Lampada alogena da 35 a 100 w da 12/6 V attacco G53	cad		8,17
		ME_06_010_0020	_	Lampada alogena da 20 a 50 W da 12 V attacco GU5,3	cad		5,59
		ME_06_010_0030	_	Lampade alogene, con assenza di mercurio, in vetro chiaro, per tensione di rete, attacco E14 da 28W - 42W	cad		3,20
		ME_06_010_0040		Lampade alogene, con assenza di mercurio, in vetro chiaro, per tensione di rete, attacco E27, del tipo:
			a	- 42-52-70 W	cad		2,99
			b	- 105 W	cad		4,50
		ME_06_010_0090	_	Portalampada a molla per lampada alogena con parte isolante e anello pressacavo in steatite, flangia anteriore e posteriore.	cad		2,02
		ME_06_010_0100		Plafoniera cilindrica costituita da una base in robusta lamiera d'acciaio verniciata a fuoco e schermo diffusore in policarbonato autoestinguente. Plafoniera cilindrica costituita da una base in robusta lamiera d'acciaio verniciata a fuoco e schermo diffusore in policarbonato autoestinguente, del tipo:
			a	- Ø 180 mm IP44	cad		6,56
			b	- Ø 200 mm IP55	cad		16,61
			c	- Ø 230 mm IP44	cad		10,48
			d	- Ø 260 mm IP55	cad		22,90
		ME_06_010_0110	_	Diffusore da parete costituito da una base in policarbonato autoestinguente di dimensioni circa 200x150 mm, schermo diffusore in policarbonato opalino.	cad		10,48
		ME_06_010_0150	_	Proiettore per interno con lampada alogena fino a 500 W costituito da un corpo in fusione di lega leggera e parabola riflettente brillantata, completo di staffa per fissaggio a parete o attacco per binario elettrificato.	cad		49,38
		ME_06_010_0160		Proiettore per lampada alogena, grado di protezione IP55, classe I, corpo di pressofusione in lega leggera, telaio reggivetro incernierato, vetro trasparente termoresistente, completo di staffe di acciaio per sostegno e orientamento. Proiettore per lampada alogena, grado di protezione IP55, classe I, corpo di pressofusione in lega leggera, telaio reggivetro incernierato, vetro trasparente termoresistente, completo di staffe di acciaio per sostegno e orientamento, coppie di portalampada a molla con lampada da:
			a	- 500 W	cad		16,95
			b	- 1000 W	cad		43,26
			c	- 1500 W	cad		42,82

	ME_06_020			ILLUMINAZIONE A SCARICA
		ME_06_020_0010		Lampada fluorescente linea a catodo caldo. Lampada fluorescente linea a catodo caldo nei tipi:
			a	- 4÷8 W	cad		1,95
			b	- 14÷15 W	cad		3,09
			c	- 18 W elevata resa cromatica	cad		3,75
			d	- 23÷30 W elevata resa cromatica	cad		4,84
			e	- 36 W elevata resa cromatica	cad		3,75
			f	- 58 W elevata resa cromatica	cad		4,97
		ME_06_020_0020		Lampada fluorescente lineare a catodo caldo. Lampada fluorescente lineare a catodo caldo nei tipi:
			a	- 22 W	cad		3,87
			b	- 32 W elevata resa cromatica	cad		3,95
			c	- 40 W elevata resa cromatica	cad		5,82
		ME_06_020_0030		Lampada fluorescente slimline. Lampada fluorescente slimline nei tipi:
			a	- 96T8 da 49 W	cad		6,27
			b	- 96T12 da 74 W	cad		5,84
		ME_06_020_0040		Lampada a basso consumo con alimentatore elettronico integrato. Del tipo:
			a	- da 3-5-7-11 W - attacco E14	cad		19,22
			b	- 5-7-11 W - attacco E27	cad		17,01
			c	-15-20 W - attacco E27	cad		18,27
			d	- 23 W - attacco E27	cad		19,22
		ME_06_020_0050		Lampada fluorescente compatta senza starter tipo PL. Del tipo:
			a	- da 18 W - attacco 2G11	cad		8,29
			b	- da 24 - 36 W - attacco 2G11	cad		8,88
			c	- da 40 - 55 W - attacco 2G11	cad		10,48
			d	- da 80 W - attacco 2G11	cad		17,61
		ME_06_020_0090		Lampada a luce mista. Lampada a luce mista nei tipi:
			a	- 160 W attacco E27	cad		9,04
			b	- 250 W attacco E40	cad		12,27
			c	- 500 W attacco E40	cad		23,80
		ME_06_020_0100		Lampada a vapori di mercurio. Lampada a vapori di mercurio nei tipi:
			a	- 80 W	cad		5,83
			b	- 125 W	cad		6,27
			c	- 250 W	cad		13,04
			d	- 400 W	cad		18,90
			e	- 1000 W	cad		62,37
		ME_06_020_0110		Lampada a joduri metallici. Lampada a joduri metallici nei tipi:
			a	- 70÷400 W	cad		64,49
			b	- 1000 W	cad		116,16
			c	- 2000 W	cad		161,21
		ME_06_020_0120		Lampada a vapori di sodio alta pressione. Lampada a vapori di sodio alta pressione nei tipi:
			a	- fino a 70 W	cad		24,57
			b	- 100 W	cad		29,10
			c	- 150 W	cad		29,57
			d	- 250 W	cad		32,86
			e	- 400 W	cad		38,94
			f	- 1000 W	cad		108,97
		ME_06_020_0130		Lampada a vapori di sodio bassa pressione. Lampada a vapori di sodio bassa pressione nei tipi:
			a	- fino a 90 W	cad		29,54
			b	- 180 W	cad		58,18
		ME_06_020_0140		Reattore per lampada fluorescente, tensione 230V. Reattore per lampada fluorescente, tensione 230V, nei tipi:
			a	- normale per tubo fluorescente fino a 40 W	cad		3,29
			b	- normale per tubo fluorescente da 65 W	cad		5,94
			c	- takistart per tubo fluorescente fino a 40 W	cad		10,58
			d	- takistart per tubo fluorescente da 65 W	cad		14,93
			e	- rapidstart per tubo fluorescente fino a 40 W	cad		10,52
			f	- rapidstart per tubo fluorescente da 65 W	cad		22,50
			g	- rapidstart per tubo fluorescente slimline fino a 96T8	cad		39,28
			h	- rapidstart per tubo fluorescente slimline da 96T12	cad		39,30
		ME_06_020_0150		Reattore ad alta frequenza, nei tipi:
			a	- versione standard 1x16W/32W	cad		35,94
			b	- versione standard 2x16W/32W	cad		42,11
			c	- versione standard 1x50W	cad		41,50
			d	- versione standard 2x50W	cad		44,89
			e	- versione dimming 1x16W/32W/50W	cad		52,89
			f	- versione dimming 2x16W/32W/50W	cad		60,97
			g	- accessori : potenziometro	cad		20,88
			h	- accessori : fotocellula	cad		26,44
			i	- accessori : amplificatore	cad		31,32
		ME_06_020_0155		Reattori elettronici per lampade fluorescenti linerari T8 - T5 del Tipo:
			a	- versione monolampada 14-39 W; 28-54 W; 35 - 80 W.	cad		43,70
			b	- versione bilampada 14-39 W; 28-54 W; 35 - 49 W.	cad		48,07
			c	- versione bilampada 35 - 80 W	cad		56,80
		ME_06_020_0160		Reattore per lampada a vapori di mercurio. Reattore per lampada a vapori di mercurio, nei tipi:
			a	- 80 W	cad		10,93
			b	- 125 W	cad		12,12
			c	- 250 W	cad		17,60
			d	- 400 W	cad		25,36
			e	- 1000 W	cad		112,46
		ME_06_020_0170		Reattore per lampada a joduri metallici. Reattore per lampada a joduri metallici, nei tipi:
			a	- 70 W	cad		15,94
			b	- 100÷150 W	cad		19,35
			c	- 250 W	cad		29,15
			d	- 400 W	cad		34,84
			e	- 1000 W	cad		124,45
			f	- 2000 W	cad		174,30
		ME_06_020_0180		Reattore per lampada a vapori di sodio alta pressione. Reattore per lampada a vapori di sodio alta pressione, nei tipi:
			a	- fino a 70 W	cad		15,93
			b	- 100÷150 W	cad		19,35
			c	- 250 W	cad		27,54
			d	- 400 W	cad		36,05
			e	- 1000 W	cad		111,12
		ME_06_020_0190		Accenditore per lampada a scarica. Accenditore per lampada a scarica nei tipi:
			a	- sodio alta pressione fino a 1000 W	cad		15,10
			b	- sodio alta pressione fino a 1000 W IP54	cad		28,89
			c	- joduri metallici fino a 2000 W	cad		14,58
			d	- joduri metallici fino a 1000 W IP54	cad		28,89
			e	- joduri metallici fino a 2000 W IP65	cad		144,25
		ME_06_020_0200		Starter per accensione lampada fluorescente. Starter per accensione lampada fluorescente nei tipi:
			a	- universale	cad		0,26
			b	- elettronico	cad		2,32
		ME_06_020_0210		Portalampada per lampada fluorescente con posizione di sicurezza. Portalampada per lampada fluorescente con posizione di sicurezza del tipo:
			a	- a colonnina per tubo lineare	cad		0,39
			b	- a colonnina con portastarter	cad		0,90
			c	- a colonnina per tubo slimline	cad		1,55
			d	- per tubi circolari a contatti molleggiati	cad		0,33
		ME_06_020_0220	_	Copricatodo per tubo fluorescente diam. 38 mm.	cad		0,53
		ME_06_020_0225		Plafoniera circolare (oblo') conforme norme CEI 34/21 ggrado di protezione IP 65 costituita da: contenitore in policarbonato infrangibile ed autoestinguente, schermo diffusore in policarbonato trasparente del tipo:
			a	- 2 x 40W senza gruppo emergenza.	cad		28,84
			b	- 22 + 40W con gruppo emergenza.	cad		69,05
		ME_06_020_0230		Plafoniera fluorescente prismata conforme norme CEI 34-21, grado di protezione IP40, Classe I. Plafoniera fluorescente prismata conforme norme CEI 34-21, grado di protezione IP40, Classe I, costituita da: corpo contenitore delle parti elettriche in lamiera di acciaio verniciato al forno su trattamento anticorrosivo o stampato ad iniezione in un pezzo solo di materiale isolante infrangibile e autoestinguente; schermo diffusore in materiale acrilico trasparente stampato ad iniezione, fissato al corpo contenitore mediante sistema a levetta o a molla; uno o piu' complessi fluorescenti cablati e rifasati, del tipo:
			a	- 1x18 W	cad		27,21
			b	- 1x36 W	cad		33,85
			c	- 1x58 W	cad		43,53
			d	- 2x18 W	cad		34,76
			e	- 2x36 W	cad		45,72
			f	- 2x58 W	cad		57,52
		ME_06_020_0240		Plafoniera fluorescente prismata conforme norme CEI 34-21, grado di protezione IP40, Classe I. Plafoniera fluorescente prismata conforme norme CEI 34-21, grado di protezione IP40, Classe I, costituita da: corpo contenitore delle parti elettriche in lamiera di acciaio verniciato al forno su trattamento anticorrosivo o stampato ad iniezione in un pezzo solo di materiale isolante infrangibile e autoestinguente; schermo diffusore in materiale policarbonato autoestinguente lenticolare antiabbagliante, fissato al corpo contenitore mediante sistema a levetta o a molla; uno o piu' complessi fluorescenti cablati e rifasati, del tipo:
			a	- 1x18 W	cad		35,49
			b	- 1x36 W	cad		45,13
			c	- 1x58 W	cad		56,76
			d	- 2x18 W	cad		45,13
			e	- 2x36 W	cad		59,98
			f	- 2x58 W	cad		74,80
		ME_06_020_0250		Plafoniera fluorescente conforme norme CEI 34-21, grado di protezione IP20, Classe I, di forma cilindrica o quadrata. Plafoniera fluorescente conforme norme CEI 34-21, grado di protezione IP20, Classe I, di forma cilindrica o quadrata costituita da: corpo contenitore delle parti elettriche in lamiera di acciaio verniciato a fuoco; schermo diffusore in materiale acrilico trasparente stampato ad iniezione, fissato al corpo contenitore mediante sistema a levetta o a molla; uno o due complessi fluorescenti circolari cablati e rifasati, del tipo:
			a	- 1x22 W	cad		39,33
			b	- 1x32 W	cad		42,43
			c	- 1x32 W + 1x36 W	cad		67,40
			d	- 4x18 W	cad		82,53
		ME_06_020_0260		Plafoniera fluorescente prismata conforme norme CEI 34-21, grado di protezione IP20, Classe I, di forma cilindrica o quadrata. Plafoniera fluorescente prismata conforme norme CEI 34-21, grado di protezione IP20, Classe I, di forma cilindrica o quadrata costituita da: corpo contenitore delle parti elettriche in lamiera di acciaio verniciato a fuoco; schermo diffusore in materiale acrilico trasparente stampato ad iniezione o in policarbonato autoestinguente, fissato al corpo contenitore mediante sistema a levetta o a molla; uno o due complessi fluorescenti circolari cablati e rifasati, del tipo:
			a	- 1x22 W	cad		51,59
			b	- 1x32 W	cad		54,81
			c	- 1x32 W + 1x36 W	cad		87,04
			d	- 4x18 W	cad		107,04
		ME_06_020_0270		Riflettore fluorescente asimmetrico conforme norme CEI 34-21, grado di protezione IP20, Classe I, di forma cilindrica o quadrata. Riflettore fluorescente asimmetrico conforme norme CEI 34-21, grado di protezione IP20, Classe I, di forma cilindrica o quadrata costituita da: corpo contenitore delle parti elettriche in lamiera di acciaio; riflettore asimmetrico in lamiera fissato al orpo mediante viti o godroni, complesso fluorescente cablato e rifasato, del tipo:
			a	- 1x36 W	cad		18,46
			b	- 1x58 W	cad		22,31
		ME_06_020_0275		Plafloniera fluorescente con cablaggio elettronico IP 40 del Tipo:
			a	- 1 x 18 W	cad		74,28
			b	- 1 x 18 W	cad		75,16
			c	- 1 x 36 W	cad		101,38
			d	- 2 x 36 W	cad		104,87
			e	- 1 x 58 W	cad		113,62
			f	- 2 x 58 W	cad		118,86
		ME_06_020_0280		Plafoniera fluorescente con reticolo lamellare in acciaio verniciato bianco o in alluminio, corpo contenitore delle parti elettriche in lamiera di acciaio verniciata a fuoco, cablata e rifasata. Plafoniera fluorescente con reticolo lamellare in acciaio verniciato bianco o in alluminio, corpo contenitore delle parti elettriche in lamiera di acciaio verniciata a fuoco, cablata e rifasata nei tipi:
			a	- 1x36 W	cad		52,56
			b	- 2x18 W	cad		58,16
			c	- 2x36 W	cad		79,78
			d	- 2x58 W	cad		107,56
			e	- 3x36 W	cad		118,00
			f	- 3x58 W	cad		149,60
			g	- 4x18 W	cad		83,78
			h	- 4x36 W	cad		149,48
			i	- 4x58 W	cad		195,31
		ME_06_020_0290		Plafoniera fluorescente a bassa luminanza, grado di protezione IP40, classe I, corpo contenitore delle parti elettriche in lamiera di acciaio verniciata a fuoco, ottica in alluminio ad alveoli parabolici ad elevato rendimento luminoso. Plafoniera fluorescente a bassa luminanza, grado di protezione IP40, classe I, corpo contenitore delle parti elettriche in lamiera di acciaio verniciata a fuoco, ottica in alluminio ad alveoli parabolici ad elevato rendimento luminoso e bassissima luminanza (50°-60° = 200 cd/m²), cablata e rifasata nei tipi:
			a	- 1x18 W	cad		61,66
			b	- 1x36 W	cad		64,49
			c	- 1x58 W	cad		74,80
			d	- 2x18 W	cad		61,90
			e	- 2x36 W	cad		91,99
			f	- 2x58 W	cad		112,72
			g	- 3x36 W	cad		136,71
			h	- 4x18 W	cad		102,16
			i	- 4x36 W	cad		169,27
		ME_06_020_0300		Plafoniera fluorescente a tenuta conforme norme CEI 34-21, grado di protezione IP55, Classe I. Plafoniera fluorescente a tenuta conforme norme CEI 34-21, grado di protezione IP55, Classe I, costituita da: corpo stampato ad iniezione in un solo pezzo di materiale isolante infrangibile e autoestinguente, schermo diffusore in materiale policarbonato autoestinguente o in materiale acrilico stampato ad iniezion, fissato al corpo contenitore mediante ganci elastici; uno o due complessi fluorescenti cablati e rifasati, del tipo:
			a	- 1x18 W con schermo in materiale acrilico	cad		33,85
			b	- 1x36 W con schermo in materiale acrilico	cad		41,65
			c	- 1x58 W con schermo in materiale acrilico	cad		49,59
			d	- 2x18 W con schermo in materiale acrilico	cad		37,28
			e	- 2x36 W con schermo in materiale acrilico	cad		51,91
			f	- 2x58 W con schermo in materiale acrilico	cad		63,37
			g	- 1x18 W con schermo in policarbonato autoestinguente	cad		39,33
			h	- 1x36 W con schermo in policarbonato autoestinguente	cad		50,16
			i	- 1x58 W con schermo in policarbonato autoestinguente	cad		60,30
			j	- 2x18 W con schermo in policarbonato autoestinguente	cad		41,72
			k	- 2x36 W con schermo in policarbonato autoestinguente	cad		60,10
			l	- 2x58 W con schermo in policarbonato autoestinguente	cad		73,83
		ME_06_020_0310		Plafoniera fluorescente componibile, grado di protezione IP20, classe I, corpo base scatolato in lamiera di acciaio verniciata a fuoco su trattamento anticorrosivo, adatto a contenere le parti elettriche, cablata e rifasata. Plafoniera fluorescente componibile, grado di protezione IP20, classe I, corpo base scatolato in lamiera di acciaio verniciata a fuoco su trattamento anticorrosivo, adatto a contenere le parti elettriche, cablata e rifasata nei tipi:
			a	- 1x18 W	cad		10,32
			b	- 1x36 W	cad		11,62
			c	- 1x58 W	cad		14,51
			d	- 2x18 W	cad		12,46
			e	- 2x36 W	cad		17,73
			f	- 2x58 W	cad		23,47
		ME_06_020_0315		Apparecchio illuminante da parete interna del tipo:
			a	- grado di protezione IP 40 corpo in nailon, diffusore vetro temperato e porta lampada in policarbonato completa di lampada a risparmio energetico attacco G24q-3 1 x 26 W lampada FLC-D/E	cad		109,24
			b	- grado di protezione IP 40 corpo in alluminio pressofuso, riflettore asimmetrico, porta lampada in ceramica e contatti argentati completa di lampada alogena attacco R7s 300W	cad		122,35
		ME_06_020_0320		Riflettore per plafoniera fluorescente componibile, corpo base scatolato in lamiera di acciaio verniciato adatto a contenere le parti elettriche, cablata e rifasata. Riflettore per plafoniera fluorescente componibile, corpo base scatolato in lamiera di acciaio verniciato adatto a contenere le parti elettriche, cablata e rifasata nei tipi:
			a	- 1x18 W	cad		2,72
			b	- 1x36 W	cad		4,20
			c	- 1x58 W	cad		4,97
			d	- 2x18 W	cad		4,38
			e	- 2x36 W	cad		5,67
			f	- 2x58 W	cad		6,92
			g	- asimmetrici 1x18 W	cad		3,37
			h	- asimmetrici 1x36 W	cad		5,05
			i	- asimmetrici 1x58 W	cad		6,14
		ME_06_020_0330		Plafoniera fluorescente a tenuta conforme norme CEI 34-21, grado di protezione IP55, Classe I. Plafoniera fluorescente a tenuta conforme norme CEI 34-21, grado di protezione IP55, Classe I, costituita da: corpo stampato ad iniezione in un solo pezzo di materiale isolante infrangibile e autoestinguente, schermo diffusore in materiale policarbonato autoestinguente o in materiale acrilico stampato ad iniezion, fissato al corpo contenitore mediante ganci elastici; uno o due complessi fluorescenti cablati e rifasati, del tipo:
			a	- 1x18 W in materiale acrilico	cad		4,92
			b	- 1x36 W in materiale acrilico	cad		7,04
			c	- 1x58 W in materiale acrilico	cad		8,21
			d	- 2-3x18 W in materiale acrilico	cad		12,01
			e	- 2-3x36 W in materiale acrilico	cad		16,95
			f	- 2-3x58 W in materiale acrilico	cad		20,25
			g	- 1x18 W in policarbonato autoestinguente	cad		11,47
			h	- 1x36 W in policarbonato autoestinguente	cad		20,41
			i	- 1x58 W in policarbonato autoestinguente	cad		20,41
			j	- 2-3x18 W in policarbonato autoestinguente	cad		14,58
			k	- 2-3x36 W in policarbonato autoestinguente	cad		23,49
			l	- 2-3x58 W in policarbonato autoestinguente	cad		25,65
		ME_06_020_0335		Plafoniera fluorescente a tenuta stagna conforme norme CEI 32-41, grado di protezione IP65, costituita da: corpo stampato ad iniezione in un solo pezzo di materiale isolante infrangibile e autoestinguente, schermo diffusore in materiale policarbonato. Plafoniera fluorescente a tenuta stagna conforme norme CEI 32-41, grado di protezione IP65, costituita da: corpo stampato ad iniezione in un solo pezzo di materiale isolante infrangibile e autoestinguente, schermo diffusore in materiale policarbonato trasparente e autoestinguente rigato internamente, fissato al corpo contenitore mediante ganci elastici; uno o due complessi fluorescenti con cabnlaggio elettronico, del tipo:
			a	- 1 x 36 W	cad		14,58
			b	- 1 x 58 W	cad		57,68
			c	- 2 x 36 W	cad		63,80
			d	- 2 x 58 W	cad		69,92
		ME_06_020_0340		Gabbia di protzione in acciaio zincato con apertura a cerniera, per apparecchi. Gabbia di protzione in acciaio zincato con apertura a cerniera, per apparecchi del tipo:
			a	- 1-2x36 W	cad		32,64
			b	- 1-2x58 W o 3x36 W	cad		44,83
		ME_06_020_0350	_	Sospensione per apparecchi di illuminazione a fluorescenza, costituita da una coppia di tiges aventi lunghezza massima m e da una vaschetta copri connessioni in lamiera sagomata a verniciata.	cad		6,25
		ME_06_020_0360		Plafoniera fluorescente ad incasso per controsoffittature in doghe, conforme norme CEI 34-21, grado di protezione IP40, Classe I,. Plafoniera fluorescente ad incasso per controsoffittature in doghe, conforme norme CEI 34-21, grado di protezione IP40, Classe I, costituita da: corpo contenitore parti elettriche in lamiera d'acciaio vrniciata a fuoco su trattamento anticorrosivo, schermo diffusore in metacrilato trasparente o lamllare verniciato bianco, cablata e rifasata, del tipo:
			a	- 1x18 W passo 100 mm	cad		30,64
			b	- 1x36 W passo 100 mm	cad		39,97
			c	- 1x58 W passo 100 mm	cad		47,66
			d	- 1x18 W passo 150 mm	cad		37,15
			e	- 1x36 W passo 150 mm	cad		48,68
			f	- 1x58 W passo 150 mm	cad		60,30
			g	- 1x18 W passo 200 mm	cad		38,63
			h	- 1x36 W passo 200 mm	cad		51,14
			i	- 1x58 W passo 200 mm	cad		66,79
			j	- 2x18 W passo 200 mm	cad		40,30
			k	- 2x36 W passo 200 mm	cad		58,16
			l	- 2x58 W passo 200 mm	cad		76,09
			m	- 2x18 W passo 300 mm	cad		42,17
			n	- 2x36 W passo 300 mm	cad		62,41
			o	- 2x58 W passo 300 mm	cad		77,88
		ME_06_020_0370		Plafoniera fluorescente ad incasso per controsoffittature in doghe, conforme norme CEI 34-21, grado di protezione IP40, Classe I. Plafoniera fluorescente ad incasso per controsoffittature in doghe, conforme norme CEI 34-21, grado di protezione IP40, Classe I, costituita da: corpo contenitore parti elettriche in lamiera d'acciaio vrniciata a fuoco su trattamento anticorrosivo, schermo diffusore in policarbonato autoestinguente, cablata e rifasata, del tipo:
			a	- 1x18 W passo 100 mm	cad		39,83
			b	- 1x36 W passo 100 mm	cad		51,98
			c	- 1x58 W passo 100 mm	cad		61,90
			d	- 1x18 W passo 150 mm	cad		39,93
			e	- 1x36 W passo 150 mm	cad		63,33
			f	- 1x58 W passo 150 mm	cad		78,34
			g	- 1x18 W passo 200 mm	cad		50,23
			h	- 1x36 W passo 200 mm	cad		66,42
			i	- 1x58 W passo 200 mm	cad		86,87
			j	- 2x18 W passo 200 mm	cad		52,43
			k	- 2x36 W passo 200 mm	cad		75,64
			l	- 2x58 W passo 200 mm	cad		98,98
			m	- 2x18 W passo 300 mm	cad		54,81
			n	- 2x36 W passo 300 mm	cad		81,18
			o	- 2x58 W passo 300 mm	cad		102,65
		ME_06_020_0380		Plafoniera fluorescente a bassa luminanza ad incasso per controsoffittature in doghe, conforme norme CEI 34-21, grado di protezione IP40, Classe Ii'. Plafoniera fluorescente a bassa luminanza ad incasso per controsoffittature in doghe, conforme norme CEI 34-21, grado di protezione IP40, Classe I, costituita da: corpo contenitore parti elettriche in lamiera d'acciaio vrniciata a fuoco ed ottica in alluminio ad alveoli parabolici ad elevato rendimento luminoso e bassissima luminanza (50°-60° = 200 cd/m²), cablata e rifasata, del tipo:
			a	- 1x18 W passo 150 mm	cad		49,02
			b	- 1x36 W passo 150 mm	cad		71,64
			c	- 1x58 W passo 150 mm	cad		84,79
			d	- 1x18 W passo 200 mm	cad		52,88
			e	- 1x36 W passo 200 mm	cad		74,35
			f	- 1x58 W passo 200 mm	cad		91,43
			g	- 2x18 W passo 200 mm	cad		54,87
			h	- 2x36 W passo 200 mm	cad		82,48
			i	- 2x58 W passo 200 mm	cad		102,60
			j	- 2x18 W passo 300 mm	cad		67,25
			k	- 2x36 W passo 300 mm	cad		105,25
			l	- 2x58 W passo 300 mm	cad		126,25
		ME_06_020_0390		Plafoniera fluorescente ad incasso per controsoffittature a pannelli in fibra minerale a struttura in vista o nascosta, conforme norme CEI 34-21. Plafoniera fluorescente ad incasso per controsoffittature a pannelli in fibra minerale a struttura in vista o nascosta, conforme norme CEI 34-21, costituita da: corpo contenitore parti elettriche in lamiera d'acciaio vrniciata a fuoco, schermo in metacrilato trasparente o lamellare verniciato bianco, cablata e rifasata, del tipo:
			a	- 2x18 W modulo 300x600 mm	cad		51,98
			b	- 2x36 W modulo 300x1200 mm	cad		76,09
			c	- 2x58 W modulo 300x1500 mm	cad		89,88
			d	- 3x18 W modulo 600x600 mm	cad		78,03
			e	- 4x18 W modulo 600x600 mm	cad		83,82
			f	- 3x36 W modulo 600x1200 mm	cad		119,68
			g	- 4x36 W modulo 600x1200 mm	cad		137,73
		ME_06_020_0400		Plafoniera fluorescente ad incasso per controsoffittature a pannelli in fibra minerale a struttura in vista o nascosta, conforme norme CEI 34-21. Plafoniera fluorescente ad incasso per controsoffittature a pannelli in fibra minerale a struttura in vista o nascosta, conforme norme CEI 34-21, costituita da: corpo contenitore parti elettriche in lamiera d'acciaio verniciata a fuoco, schermo in policarbonato autoestinguente, cablata e rifasata, del tipo:
			a	- 2x18 W modulo 300x600 mm	cad		56,11
			b	- 2x36 W modulo 300x1200 mm	cad		82,53
			c	- 2x58 W modulo 300x1500 mm	cad		97,36
			d	- 3x18 W modulo 600x600 mm	cad		84,47
			e	- 4x18 W modulo 600x600 mm	cad		90,79
			f	- 3x36 W modulo 600x1200 mm	cad		129,62
			g	- 4x36 W modulo 600x1200 mm	cad		149,20
		ME_06_020_0410		Plafoniera fluorescente ad incasso per controsoffittature a pannelli in fibra minerale a struttura in vista o nascosta, conforme norme CEI 34-21. Plafoniera fluorescente ad incasso per controsoffittature a pannelli in fibra minerale a struttura in vista o nascosta, conforme norme CEI 34-21, costituita da: corpo contenitore parti elettriche in lamiera d'acciaio verniciata a fuoco, ottica in alluminio ad alveoli parabolici ad elevato rendimento luminoso e bassissima luminanza (50°-60° = 200 cd/m²), cablata e rifasata, del tipo:
			a	- 2x18 W modulo 300x600 mm	cad		76,09
			b	- 2x36 W modulo 300x1200 mm	cad		90,27
			c	- 2x58 W modulo 300x1500 mm	cad		104,47
			d	- 3x18 W modulo 600x600 mm	cad		81,24
			e	- 4x18 W modulo 600x600 mm	cad		85,77
			f	- 3x36 W modulo 600x1200 mm	cad		135,41
			g	- 4x36 W modulo 600x1200 mm	cad		153,46
		ME_06_020_0420		Plafoniera fluorescente con cablaggio elettronico ad incasso per ambienti asettici (Ospedali,Case di Riposo, ecc) Grado di protezione IP 54 completo di cornice e guarnizioni; fusibile di protezione e di lampada a risparmio energetico. Conforme norme. Plafoniera fluorescente con cablaggio elettronico ad incasso per ambienti asettici (Ospedali,Case di Riposo, ecc) Grado di protezione IP 54 completo di cornice e guarnizioni; fusibile di protezione e di lampada a risparmio energetico. Conforme norme CEI 34 -10. del Tipo:
			a	- 2 x 18 W	cad		131,10
			b	- 2 x 36 W	cad		160,81
			c	- 4 x 18 W	cad		170,42
			d	- 4 x 36 W	cad		257,82
		ME_06_020_0440		Complesso per lampada a scarica, grado di protezione IP55, con alimentatore a 230 V - 50 Hz, corpo in pressofusione di lega leggera, telaio reggivetro incernierato, vetro trasparente, riflettore in alluminio purissimo brillantato. Complesso per lampada a scarica, grado di protezione IP55, con alimentatore a 230 V - 50 Hz, corpo in pressofusione di lega leggera, telaio reggivetro incernierato, vetro trasparente, riflettore in alluminio purissimo brillantato con staffa metallica di sostegno ed orientamento, per installazione in cassetta o quadro; compreso accenditore, condensatore, lampada, valvola e fusibile;nelle seguenti potenze:
			a	- joduri metallici 70 W	cad		98,66
			b	- joduri metallici 250-400 W	cad		122,53
			c	- joduri metallici 1000-2000 W	cad		290,18
			d	- sodio alta pressione 250 W	cad		135,41
			e	- sodio alta pressione 400 W	cad		148,31
			f	- sodio alta pressione 1000 W	cad		296,62
			g	- sodio bassa pressione 90-180 W	cad		112,72
			h	- vapori di mercurio 125 W	cad		60,68
			i	- vapori di mercurio 250 W	cad		65,90
			j	- vapori di mercurio 400 W	cad		75,83
			k	- vapori di mercurio 700 W	cad		143,41
		ME_06_020_0450		Lampione da giardino per montaggio su palo, grado di protezione IP23, classe I, con griffa di lega leggera pressofusa o di materiale isolante stampato, verniciato in colore a scelta, schermo di materiale trasparente infrangibile e prismatizzato. Lampione da giardino per montaggio su palo, grado di protezione IP23, classe I, con griffa di lega leggera pressofusa o di materiale isolante stampato, verniciato in colore a scelta, schermo di materiale trasparente infrangibile e prismatizzato, ortalampada E27, a norme CEI 34-11, nei tipi:
			a	- Ø 350 x h 290 fino a 80 W bulbo fluorescente	cad		23,79
			b	- Ø 420 x h 370 per 125 W bulbo fluorescente	cad		31,54
		ME_06_020_0460		Diffusore da giardino di forma sferica, cilindrica, ovoidale in policarbonato infrangibile e autoestinguente, con base e portalampada E27, nelle finiture: trasparente, opale satinato, cognac buccia d'arancia, cognac liscio. Diffusore da giardino di forma sferica, cilindrica, ovoidale in policarbonato infrangibile e autoestinguente, con base e portalampada E27, nelle finiture: trasparente, opale satinato, cognac buccia d'arancia, cognac liscio, nei diametri:
			a	- 260 mm	cad		21,60
			b	- 320 mm	cad		25,74
			c	- 380 mm	cad		31,54
			d	- 450 mm	cad		37,85
		ME_06_020_0470		Complesso per lampada a vapori di mercurio, composto da griffa per lampioncio contenente: alimentatore 230 V - 50 Hz, condensatore di rifasamento, portalampada E27, lampada, secondo le norme CEI 34-6 e 34-7. Complesso per lampada a vapori di mercurio, composto da griffa per lampioncio contenente: alimentatore 230 V - 50 Hz, condensatore di rifasamento, portalampada E27, lampada, secondo le norme CEI 34-6 e 34-7, nei tipi:
			a	- 80 W	cad		39,66
			b	- 125 W	cad		42,88
		ME_06_020_0480		Palo in vetroresina per lampione da giardino. Palo in vetroresina per lampione da giardino, nelle dimensioni:
			a	- Ø 60 mm spessore 4 mm	cad		7,32
			b	- Ø 100 mm spessore 5 mm	cad		13,67
			c	- conico Ø 60-120 mm altezza 3600 mm	cad		84,88
			d	- conico Ø 60-137 mm altezza 4600 mm	cad		106,65
		ME_06_020_0490		Braccio con basetta di fissaggio per applicazione a parete dei diffusori da giardino. Braccio con basetta di fissaggio per applicazione a parete dei diffusori da giardino, nei tipi:
			a	- in nylon	cad		7,74
			b	- in alluminio pressofuso	cad		25,21
		ME_06_020_0500		Apparecchio illuminante da incasso down light con vetro del tipo:
			a	- 1 x 18 FLC-D e 1 x 26 FLC-D attacco G24d-2 e G24d-3	cad		65,55
			b	- 2 x 18 FLC-D e 2 x 26 FLC-D attacco G24d-2 e G24d-3	cad		76,03
			c	- 1 x 18 FLC-D e 1 x 26 FLC-D/E attacco G24d-2 e G24d-3	cad		152,94
			d	- 2 x 18 FLC-D/E attacco G24d-2	cad		161,68
		ME_06_020_0600	_	Apparecchio illuminante per palestre con riflettore in alluminio prismatizzato, portalampada in ceramica e contatti argentati, alimentazione - 230 volt con grado di potezione IP 20 - conforme alle norme CEI 34 - 21 completo attacco al plafone e l. Apparecchio illuminante per palestre con riflettore in alluminio prismatizzato, portalampada in ceramica e contatti argentati, alimentazione - 230 volt con grado di potezione IP 20 - conforme alle norme CEI 34 - 21 completo attacco al plafone e lampada Joduri 250 W.	cad		187,90
		ME_06_020_0650	_	Accessorio: Gabbia di protezione in tondino di acciaio plastificato.	cad		27,09
		ME_06_020_0700		Apparecchio illuminante per piscine con riflettore in alluminio stampato prismatizzato, portalampada in ceramica e contatti argentati, alimentazione - 230 volt con grado di potezione IP 65 - conforme alle norme CEI 34 - 21 completo di lampada. Apparecchio illuminante per piscine con riflettore in alluminio stampato prismatizzato, portalampada in ceramica e contatti argentati, alimentazione - 230 volt con grado di potezione IP 65 - conforme alle norme CEI 34 - 21 completo di lampada a scarica e presa ad innesto rapido con lampada:
			a	- Joduro 250 W	cad		172,17
			b	- Joduri 400 W	cad		239,46
		ME_06_020_0750	_	Accessorio : Gabbia di protezione antiurto in tondino in acciaio con fissaggio a mezzo viti.	cad		34,96

	ME_06_030			SISTEMI MODULARI PER ILLUMINAZIONE
		ME_06_030_0010		Apparecchio illuminante per sistema modulare monolampada per installazioni a sospensione o a soffitto con corpo in alluminio estruso di sezione circolare, verniciatura acrilica a fuoco antingiallimento e resistente agli ambienti umidi. Apparecchio illuminante per sistema modulare monolampada per installazioni a sospensione o a soffitto con corpo in alluminio estruso di sezione circolare, verniciatura acrilica a fuoco antingiallimento e resistente agli ambienti umidi, con schermo antiabbagliamnto in plexiglass o ABS cromato; grado di protezione minimo IP40:
			a	- 1x18 W lunghezza 650 mm	cad		35,49
			b	- 1x36 W lunghezza 1250 mm	cad		51,59
			c	- 1x58 W lunghezza 1550 mm	cad		58,03
			d	- modulo strutturale 1550 mm	cad		45,13
		ME_06_030_0020		Apparecchio illuminante per sistema modulare monolampada per installazioni a sospensione o a soffitto con corpo in alluminio estruso di sezione circolare, verniciatura acrilica a fuoco antingiallimento e resistente agli ambienti umidi. Apparecchio illuminante per sistema modulare monolampada per installazion a sospensione o a soffitto con corpo in alluminio estruso di sezione circolare, verniciatura acrilica a fuoco antingiallimento e resistente agli ambienti umidi, con schermo antiabbagliamento in plexiglass o ABS cromato; grado di protezione minimo IP40:
			a	- 2x18 W lunghezza 740 mm	cad		77,39
			b	- 2x36 W lunghezza 1350 mm	cad		103,17
			c	- 2x58 W lunghezza 1550 mm	cad		116,04
			d	- modulo strutturale 1550 mm	cad		77,39
		ME_06_030_0030		Accessori per apparecchi modulari di illuminazione:
			a	- giunto di continuita' lineare, ad angolo, a T o a croce, comprese ghiere di giunzione	cad		7,74
			b	- giunto flessibile	cad		14,18
			c	- sospensione doppia completa di cavetto in acciaio con regolazione millimetrica, di cui una elettrificata	cad		12,91

	ME_06_040			ILLUMINAZIONE DI SICUREZZA
		ME_06_040_0010		Apparecchio illuminante con alimentazione da rete o da gruppo soccorritore, isolamento classe II, IP40, corpo e diffusore in materiale plastico autoestinguente completo di lampada. Apparecchio illuminante con alimentazione da rete o da gruppo soccorritore, isolamento classe II, IP40, corpo e diffusore in materiale plastico autoestinguente completo di lampada, nei tipi:
			a	- 6 W	cad		28,70
			b	- 8 W o 2x6 W	cad		39,40
			c	- 8 W IP65	cad		33,94
			d	- 2x8 W IP65	cad		43,78
			e	- 24 W PL IP65	cad		55,77
		ME_06_040_0020		Apparecchio illuminante autonomo per illuminazione non permanente, isolamento classe II,IP40,corpo e diffusore in materiale plastico autoestinguente, batterie al Ni-Cd o Pb ermetiche ricaricabili, circuito di ricarica incorporato, autonomia minima 2. Apparecchio illuminante autonomo per illuminazione non permanente, isolamento classe II, IP40, corpo e diffusore in materiale plastico autoestinguente, batterie al Ni-Cd o Pb ermetiche ricaricabili, circuito di ricarica incorporato, autonomia minima 2 ore, completo di lampada, nei tipi:
			a	- 6 W	cad		64,49
			b	- 8 W	cad		82,28
			c	- 15÷18 W	cad		90,79
			d	- 24 W PL	cad		107,04
			e	- 36 W PL	cad		142,36
			f	- 2x6 W	cad		84,79
			g	- 2x18 W	cad		134,56
			h	- 8 W IP65	cad		100,45
			i	- 18÷24 W PL IP65	cad		112,39
			j	- 2x8 W IP65	cad		114,90
		ME_06_040_0030		Apparecchio illuminante autonomo per illuminazione permanente, isolamento classe II, IP40, corpo e diffusore in materiale plastico autoestinguente, batterie al Ni-Cd o Pb ermetiche ricaricabili, circuito di ricarica incorporato, autonomia minima 2 or. Apparecchio illuminante autonomo per illuminazione permanente, isolamento classe II, IP40, corpo e diffusore in materiale plastico autoestinguente, batterie al Ni-Cd o Pb ermetiche ricaricabili, circuito di ricarica incorporato, autonomia minima 2 ore, completo di lampada, nei tipi ad incasso, a vista o a bandiera con potenze:
			a	- 6 W	cad		74,15
			b	- 8 W	cad		94,79
			c	- 15÷18 W	cad		104,47
			d	- 24 W PL	cad		123,16
			e	- 36 W PL	cad		163,78
			f	- 2x6 W	cad		97,68
			g	- 2x18 W	cad		154,75
			h	- 8 W IP65	cad		100,45
			i	- 18÷24 W PL IP65	cad		129,29
			j	- 2x8 W IP65	cad		132,18
		ME_06_040_0040	_	AApparecchio illuminante autonomo 11W per illuminazione permanente o non permanente, idonea al controllo da parte di centralina a microprocessore, isolamento classe II, IP40 circuito di ricarica incorporato, autonomia minima 2 ore. Apparecchio illuminante autonomo 11W per illuminazione permanente o non permanente, idonea al controllo da parte di centralina a microprocessore, isolamento classe II, IP40, corpo e diffusore in materiale plastico autoestinguente, batterie al Ni-Cd, circuito di ricarica incorporato, autonomia minima 2 ore, completo di lampada.	cad		141,86
		ME_06_040_0050	_	Scatola ad incasso per apparecchi illuminanti da 6/8 W, in materiale plastico autoestinguente, completa di mascherina e viti di fissaggio.	cad		4,59
		ME_06_040_0060		Griglia di protezione in acciaio zincato per apparecchi illuminanti. Griglia di protezione in acciaio zincato per apparecchi illuminanti del tipo:
			a	- 6 W - 8 W - 24 W PL	cad		7,55
			b	- 18 W - 2x18 W	cad		29,54
		ME_06_040_0070	_	Pittogrammi adesivi per lampada a bandiera visibili fino a 26 m di distanza come da normative UNI EN 1838	cad		2,62
		ME_06_040_0080	_	Unita' autonoma di emergenza costituita da un complesso elettronico di comando e da batterie al Ni-Cd, autonomia minima 2 ore, installabile in plafoniera e adatta per l'accensione di tubi fluorescenti da 18-65 W.	cad		90,15
		ME_06_040_0090	_	Unita' autonoma di emergenza con controllo centralizzato, costituita da un complesso elettronico di comando e da batterie al Ni-Cd, autonomia minima 2 ore, installabile in plafoniera e adatta per l'accensione di tubi fluorescenti da 18-65 W. Unita' autonoma di emergenza con controllo centralizzato, costituita da un complesso elettronico di comando e da batterie al Ni-Cd, autonomia minima 2 ore, installabile in plafoniera e adatta per l'accensione di tubi fluorescenti da 18-65 W, abbinabile a reattori con starter o reattori elettronici, monolampada o bilampada; idoneo all'impiego per illuminazione permanente e non permanente.	cad		193,45
		ME_06_040_0100		Centrale a microprocessore di gestione e controllo degli ... rgenza conforme alle normative EN 50172 e UNI 11222. Tipo:. Centrale a microprocessore di gestione e controllo degli apparecchi di illuminazione di emergenza conforme alle normative EN 50172 e UNI 11222. Tipo:
			a	- per il controllo remoto centralizzato dell'impianto di emergenza fino a 128 apparecchi tramite BUS non polarizzato a 2 fili. Dotata di due porte RS232 per connessione remota. Display di comando con menu' di scelta a scorrimento. Interfacciabile con sist. - per il controllo remoto centralizzato dell'impianto di emergenza fino a 128 apparecchi tramite BUS non polarizzato a 2 fili. Dotata di due porte RS232 per connessione remota. Display di comando con menu' di scelta a scorrimento. Interfacciabile con sistemi MODBUS (RTU). Accessoriata di batteria per autonomia di 1h. Installabile su guida DIN.	cad		1.120,44
			b	- per il controllo centralizzato dell'impianto di emergenza via radio a bassissima potenza per evitare ogni tipo di interferenza e di inquinamento elettromagnetico ( sistema SFH DSS Spread Spectrum). Gestione fino a 500 apparecchi di emergenza e/o segna. - per il controllo centralizzato dell'impianto di emergenza via radio a bassissima potenza per evitare ogni tipo di interferenza e di inquinamento elettromagnetico ( sistema SFH DSS Spread Spectrum). Gestione fino a 500 apparecchi di emergenza e/o segnaletica. Completa di apposita antenna radio, di una porte RS232 per connessione alla stampante e di una porta RS485 per connessione remota, display di comando con menu di scelta a scorrimento. Interfacciabile con sistemi modbus (RTU).conformi alle norme espresse dalla Raccomandazione Europea ERC/REC 70-03. Accessoriata di batteria per autonomia di 1h. Installabile su guida DIN.	cad		1.667,62
			c	- stampante per centrale installabile su guida DIN	cad		1.628,95
		ME_06_040_0105		Centrale per la gestione, supervisione e manutenzione di ... Hz; gestione di max 32 gruppi logici di lampade. Versione:. Centrale per la gestione, supervisione e manutenzione di un impianto di emergenza fino a 1280 con apparecchi autonomi, conforme alle normative EN 50172 e UNI 11222. Possibilita' di scegliere il giorno e l'ora di esecuzione per ciascuno; integrabile con sistemi di building automation; con le seguenti caratteristiche ed accessori: acquisizione automatica delle lampade; display a colori da 7" con interfaccia utente grafica e touch screen; connessione remota attraverso modem; stampante termica alfanumerica; porta ethernet con protocollo TCP/IP per collegamento intranet/internet; web server incorporato per la gestione dell'impianto attraverso internet; moduli ripetitori a 2 e 4 vie per l'ampliamento degli apparecchi collegabili; MODBUS; scambio dati con lampade attraverso bus dati a due fili con protocollo di sicurezza; KONNEX; batteria per 4h di autonomia; interfaccia wireless del sistema; memoria storica non volatile degli eventi e dei test eseguiti sull'impianto; software di supervisione grafica per visualizzare la posizione degli apparecchi ed evidenziarne lo stato; completa programmabilita' delle modalita' operative della centrale; dispositivo per l'invio di comandi programmabili personalizzati; completa programmabilita' degli orari e dei giorni di esecuzione dei test; alimentazione 230 Vac 50-60 Hz; gestione di max 32 gruppi logici di lampade. Versione:
			a	- per installazione a parete	cad		4.018,99
			b	- per installazione in rack	cad		3.680,96
		ME_06_040_0110	_	Lampada portatile a tubo fluorescente da 6 W, batterie al Pb 6V 5 Ah, autonomia 6 ore, tensione di ricarica 230 V 50 Hz, spia di segnalazione carica e cavo per allacciamento alla rete.	cad		43,85
		ME_06_040_0120	_	Faro portatile dotato di due luci: 1) jodio 10 W - 6 V, autonomia 6 ore, 2) incandescenza 1.2 W - 6 V, autonomia 26 ore. Dotato di batterie al Ni-Cd.	cad		114,79

	ME_06_050			ILLUMINAZIONE PUBBLICA
		ME_06_050_0010		Pali
			a	- ottagonale, lunghezza 4 m, da giardino	cad		185,70
			b	- ottagonale, lunghezza 12 m, completo di sbraccio semplice da 0,30 m	cad		397,20
			c	- ottagonale, lunghezza 12 m, completo di sbraccio semplice da 1,25 m	cad		404,94
			d	- ottagonale, lunghezza 10 m, completo di sbraccio semplice da 0,30 m	cad		366,23
			e	- ottagonale, lunghezza 10 m, completo di sbraccio semplice da 1,25 m	cad		373,98
			f	- ottagonale, lunghezza 8 m, completo di sbraccio semplice da 0,30 m	cad		319,81
			g	- ottagonale, lunghezza 8 m, completo di sbraccio semplice da 1,25 m	cad		327,56
			h	- ottagonale, lunghezza 6 m, completo di sbraccio semplice da 0,30 m	cad		275,97
			i	- ottagonale, lunghezza 6 m, completo di sbraccio semplice da 1,25 m	cad		283,71
			j	- conico, lunghezza 4 m	cad		185,70
			k	- ottagonale, lunghezza 12 m, completo di doppio sbraccio da 0,30 m	cad		417,82
			l	- ottagonale, lunghezza 12 m, completo di doppio sbraccio da 1,25 m	cad		425,57
			m	- ottagonale, lunghezza 10 m, completo di doppio sbraccio da 0,30 m	cad		386,87
			n	- ottagonale, lunghezza 10 m, completo di doppio sbraccio da 1,25 m	cad		394,61
			o	- ottagonale, lunghezza 8 m, completo di doppio sbraccio da 0,30 m	cad		340,45
			p	- ottagonale, lunghezza 8 m, completo di doppio sbraccio da 1,25 m	cad		348,19
			q	- ottagonale, lunghezza 6 m, completo di doppio sbraccio da 0,30 m	cad		291,45
			r	- ottagonale, lunghezza 6 m, completo di doppio sbraccio da 1,25 m	cad		299,19
		ME_06_050_0020		Apparecchi illuminanti e proiettori
			a	- apparecchio illuminante chiuso a palo da 400 W - 230 V a vapori di sodio (Na) ad alta pressione, completo di lampada classe II	cad		224,39
			b	- apparecchio illuminante chiuso a palo da 250 W - 230 V a vapori di sodio (Na) ad alta pressione, completo di lampada classe II	cad		211,50
			c	- apparecchio illuminante chiuso a palo da 150 W - 230 V a vapori di sodio (Na) ad alta pressione, completo di lampada classe II	cad		201,18
			d	- apparecchio illuminante chiuso a palo da 125 W - 230 V E27, completo di lampada classe II, da giardino	cad		154,75
			e	- apparecchio illuminante chiuso a palo da 125 W - 230 V a vapori di mercurio, completo di lampada classe II	cad		167,65
			f	- apparecchio illuminante chiuso a muro da 70 - 125 W - 230 V Hg, completo di lampada classe II	cad		189,31
			g	- apparecchio illuminante 125 W - 230 V Hg, completo di lampada classe II	cad		337,87
			h	- apparecchio illuminante da tunnel o sottopasso, completo di bilampada da 2x100 W ai vapori di odio (Na) ad alta pressione o 1x135 W ai vapori di sodio (Na) a bassa pressione e trasformatore	cad		288,88
			i	- proiettore a palo da 400 W JM completo di trasformatore e lampada	cad		299,19
			j	- proiettore a palo da 250 W ai vapori di sodio (Na) ad alta pression completo di trasformatore e lampada	cad		275,97
			k	- proiettore a palo da 250 W JM completo di trasformatore e lampada	cad		286,29
		ME_06_050_0030		Torri faro complete di ottiche e plinti. Torri faro complete di ottiche e plinti, nelle lunghezze:
			a	- 12 m	cad		2.501,82
			b	- 20 m	cad		11.761,09
			c	- 25 m	cad		12.947,52
			d	- 30 m	cad		14.649,78
		ME_06_050_0040		Apparecchio illuminante da giardino (esterno) con riflettore in alluminio purissimo e diffusore vetro temperato satinato. - 230 volt Grado di protezione IP 65 - conforme alle norme CEI 34 - 21 completo di lampada a scarica del tipo:
			a	- con lampada a scarica JM- TS 70	cad		118,86
			b	- con lampada a risparmio energetico FLC 2 x 18 D	cad		152,06
		ME_06_050_0050		Apparecchio illuminante con riflettore a box in acciaio inox con diffusore in cristallo temperato. - 230 volt Grado di protezione IP 66 - conforme alle norme CEI 34 - 21 completo di lampada a risparmio energetico da 4000 K del tipo:
			a	- rettangolare con lampada FLC 1 x 18 L	cad		69,92
			b	- quadrata con lampada FLC 1 x 26 D	cad		75,16

	ME_06_060			APPARECCHI A LED
		ME_06_060_0010	_	Apparecchio d'illuminazione cilindrico per facciate esterne di tipo decorativo. Prodotto in conformita' alle norme EN 60598.....ppio fascio di luce verso l'alto e verso il basso equipaggiato con lampada led 4000K - 3000 + 1700 lm - potenza totale 39 W. Apparecchio d'illuminazione cilindrico per facciate esterne di tipo decorativo. Prodotto in conformita' alle norme EN 60598 CEI 34-21, grado di protezione IP65 - IK08 in conformita' alle norme EN 60529 e EN 50102. Corpo in alluminio pressofuso, verniciato in piu' fasi per la protezione alla corrosione, alle nebbie saline e ai raggi UV, diffusore in vetro temperato spessore 4 mm. Doppio fascio di luce verso l'alto e verso il basso equipaggiato con lampada led 4000K - 3000 + 1700 lm - potenza totale 39 W	cad		354,32
		ME_06_060_0020	_	Apparecchio illuminante da esterno semicircolare per installazione a facciata. Prodotto in conformita' alle norme EN 60598 .....policarbonato infrangibile autoestinguente resistente ai raggi UV equipaggiato con lampade led 4000K 2000 lm - potenza 17 W. Apparecchio illuminante da esterno semicircolare per installazione a facciata. Prodotto in conformita' alle norme EN 60598 CEI 34-21, grado di protezione IP65 - IK08 in conformita' alle norme EN 60529 e EN 50102. Corpo in tecnopolimero stabilizzato ai raggi UV. Riflettore in alluminio preanodizzato, diffusore in policarbonato infrangibile autoestinguente resistente ai raggi UV equipaggiato con lampade led 4000K 2000 lm - potenza 17 W	cad		103,38
		ME_06_060_0030	_	Apparecchio illuminante da esterno con riflessione dall'alto verso il basso per installazione a facciata o su palo (esclus.....gliamento, infrangibile ed autoestinguente resistente ai raggi UV equipaggiato con lampade led 4000K 2000 lm - potenza 17 W. Apparecchio illuminante da esterno con riflessione dall'alto verso il basso per installazione a facciata o su palo (escluso). Prodotto in conformita' alle norme EN 60598-1 CEI 34-21, grado di protezione IP65 - IK08 in conformita' alle norme EN 60529 e EN 50102. Corpo in nylon stabilizzato ai raggi UV. Riflettore in alluminio martellato, diffusore in policarbonato satinato antiabbagliamento, infrangibile ed autoestinguente resistente ai raggi UV equipaggiato con lampade led 4000K 2000 lm - potenza 17 W	cad		130,34
		ME_06_060_0035		Proiettore per esterno completo di staffa orientabile corpo in alluminio pressofuso, verniciatura a polvere doppio stato r.....000 k durata 50000 h - Costruito in conformita' alle norme EN 60598-1 e EN 60598-2 - Predisposto per sistema DALI; versione:. Proiettore per esterno completo di staffa orientabile corpo in alluminio pressofuso, verniciatura a polvere doppio stato resistente alla corrosione ed agli agenti atmosferici, riflettore in materiale termoplastico infrangibile, autoestinguente, schermo in policarbonato trasparente infrangibile antingiallimento, guarnizioni in gomma siliconica, pressacavo per entrata cavi e cassetta di alimentazione inclusi, equipaggiato con led alta efficienza 109 lumen/watt 4000 k durata 50000 h - Costruito in conformita' alle norme EN 60598-1 e EN 60598-2 - Predisposto per sistema DALI; versione:
			a	- con fascio concentrante o elettrico potenza 48 W	cad		379,05
			b	- con fascio concentrante o medio potenza 72 W	cad		394,03
			c	- con fascio concentrante o medio potenza 72 W	cad		411,26
		ME_06_060_0040		Proiettore orientabile da esterno / interno idoneo per impianti sportivi. Prodotto in conformita' alle norme EN 60598 CEI 3.....acciaio inox con scala goniometrica orientabile zincata e verniciata - ottica ad alto rendimento con recupeatori di flusso:. Proiettore orientabile da esterno / interno idoneo per impianti sportivi. Prodotto in conformita' alle norme EN 60598 CEI 34-21, grado di protezione in conformita' alle norme EN 60529 e EN 50102. Corpo e telaio in alluminio pressofuso con sistemi alettati di raffreddamento, diffusore in vetro temperato spessore 5 mm resistente agli shock termici ed agli urti, verniciatura a polvere poliestere resistente alla corrosione e alle nebbie saline, completo di staffa in acciaio inox con scala goniometrica orientabile zincata e verniciata - ottica ad alto rendimento con recupeatori di flusso:
			a	- grado di protezione IP65-IK08 - equipaggiato con lampade led 4000K 6400 Lm potenza 47 w	cad		269,68
			b	- grado di protezione IP66-IK08 - equipaggiato con lampade led 4000K 12800 Lm potenza 94 w	cad		509,39
		ME_06_060_0050		Proiettore orientabile per montaggio a facciata o su palo (escluso). Prodotto in conformita' alle norme EN 60598 CEI 34-21.....olvere poliestere resistente alla corrosione, alle nebbie saline e stabilizzata ai raggi UV, finitura con vernice acrilica:. Proiettore orientabile per montaggio a facciata o su palo (escluso). Prodotto in conformita' alle norme EN 60598 CEI 34-21, grado di protezione IP66 - IK08 in conformita' alle norme EN 60529 e EN 50102. Corpo in alluminio pressofuso con sistemi alettati di raffreddamento, riflettore in alluminio con vetro di protezione, diffusore in vetro temperato spessore 5 mm resistente agli shock termici e agli urti, verniciatura con polvere poliestere resistente alla corrosione, alle nebbie saline e stabilizzata ai raggi UV, finitura con vernice acrilica:
			a	- proiettore equipaggiato con lampade led 4000K 6600 lm potenza 56 w	cad		770,83
			b	- staffa orientabile in lamiera d'acciaio predisposta per l'installazione di proiettori a parete o a terra	cad		72,67
		ME_06_060_0060		Proiettore orientabile simmetrico o asimmetrico per montaggio a facciata illuminazione scenografica per edifici di pregio .....rilica ecologica stabilizzata ai raggi UV, completo di staffa zincata e verniciata; equipaggiato con lampade led 4000K da:. Proiettore orientabile simmetrico o asimmetrico per montaggio a facciata illuminazione scenografica per edifici di pregio artistico. Prodotto in conformita' alle norme EN 60598-1 CEI 34-21, grado di protezione IP66 - IK08 in conformita' alle norme EN 60529 e EN 50102. Corpo in alluminio pressofuso con sistemi alettati di raffreddamento, riflettore in alluminio preanodizzato, diffusore in vetro temperato spessore 4 mm resistente agli shock termici e agli urti, verniciatura ad immersione per cataforesi epossidica resistente alla corrosione ed alle nebbie saline, mano di finitura con resina acrilica ecologica stabilizzata ai raggi UV, completo di staffa zincata e verniciata; equipaggiato con lampade led 4000K da:
			a	- 3000 lm potenza 25 w	cad		132,59
			b	- 4700 lm potenza 38 w	cad		138,59
			c	- 6300 lm potenza 52 w	cad		209,75
			d	- 10200 lm potenza 88 w - ottiche in PMMA ad alto rendimento e recuperatori di flusso in policarbonato	cad		332,60
		ME_06_060_0065		Proiettore ad alte prestazioni per illuminazione di grand ... . Compreso il puntamento e regolazione del proiettore. Da:. Proiettore ad alte prestazioni per illuminazione di grandi superfici (impianti sportivi , parcheggi, zone di passaggio, piazze, facciate di edifici) equipaggiato con LED ad alta potenza da esterno con ottiche simmetriche e/o asimmetriche, fasci da 8°÷120°. Corpo e telaio in alluminio pressofuso, con alettature di raffreddamento. Ottiche in policarbonato V0 metallizzato ad alto rendimento luminoso. Diffusore in vetro extra-chiaro sp. 4mm temprato resistente agli shock termici e agli urti. Verniciatura a polvere con resina a base poliestere, resistente alla corrosione e alle nebbie saline e finitura con resina acrilica ecologica stabilizzata ai raggi UV. Cablaggio: alimentazione 220-240V 50/60Hz; con driver esterno IP66 applicato sull'apparecchio. Completo di staffa zincata e verniciata, cavo con connettore stagno IP66 per una rapida installazione. Dispositivo di protezione conforme alla EN 61547 contro i fenomeni impulsivi atto a proteggere il modulo LED e il relativo alimentatore. Fattore di potenza: 0,92. LED 4000K - Surge Protector 6/6kV. Compreso il puntamento e regolazione del proiettore. Da:
			a	- 36.300lm - CRI 70 - 237W - 700mA	cad		1.068,72
			b	- 51.000lm - CRI 70 - 367W - 1.050mA	cad		1.118,66
			c	- 56.650lm - CRI 70 - 423W - 1.200mA	cad		1.298,44
		ME_06_060_0070		Proiettore per installazione a sospensione per illuminazione di impianti sportivi. Prodotto in conformita' alle norme EN 60.....stene agli shock termici e agli urti, completo di connettore stagno IP 67 per il collegamento della linea; eqipaggiato con:. Proiettore per installazione a sospensione per illuminazione di impianti sportivi. Prodotto in conformita' alle norme EN 60598-1 CEI 34-21, classe di isolamento I e grado di protezione IP65 - IK08 in conformita' alle norme EN 60529 e EN 50102. Corpo in alluminio pressofuso con alette di raffreddamento, riflettore in alluminio stampato prismatizzato ad elevato rendimento luminoso, diffusore in vetro temperato spessore 5 mm resistene agli shock termici e agli urti, completo di connettore stagno IP 67 per il collegamento della linea; eqipaggiato con:
			a	- lampada a led 4000K 12000 lm potenza 121 w	cad		389,53
			b	- lampada a led 5000K 14000 lm potenza 121 w	cad		412,01
			c	- gabbia di protezione antiurto in tondino di acciaio plastificato	cad		31,46
		ME_06_060_0075		Proiettore per installazione a sospensione per illuminazione di impianti sportivi. Prodotto in conformita' alle norme EN 60.....stene agli shock termici e agli urti, completo di connettore stagno IP 67 per il collegamento della linea; eqipaggiato con:. Proiettore per esterno corpo in alluminio pressofuso, staffa di sostegno in acciaio, vericiato a polvere in doppio strato resistente alla corrosione ed agli agenti atmosferici, riflettore in policarbinato metallizzato, diffusore in vetro temperato ressitente agli shock termici, cablaggio su piastra in acciaio zincato, gonio graduato per puntamento, pressacavo , equipaggiato con led alta efficienza 124 lumen/watt 4000 k durata 50000 h - Costruito in conformita' alle norme EN 60598-1 e EN 60598-2 - Predisposto per sistema DALI; versione:
			a	- con fascio simmetrico diffondente potenza 75 W	cad		269,68
			b	- con fascio asimmetrico potenza 75 w	cad		277,17
			c	- con fascio ellittico potenza 75 W	cad		283,91
		ME_06_060_0080		Faretto da incasso per interni. Prodotto in conformita' alle norme EN 60598-1 CEI 34-21, classe di isolamento I e grado di .....e assicura l'aderenza al controsoffitto, alimentazione 230 V 50 Hz; equipaggiato con lampada led 3000K o 4000K 2500 lm da:. Faretto da incasso per interni. Prodotto in conformita' alle norme EN 60598-1 CEI 34-21, classe di isolamento I e grado di protezione IP40 - IK07 in conformita' alle norme EN 60529 e EN 50102. Corpo in policarbonato infrangibile ed autoestinguente V2, stabilizzato ai raggi UV, antigiallimento, riflettore in policarbonato infrangibile autoestinguente sistema antiriflesso ed anti abbagliamento, alimentatore incorporato, completo di staffa regolabile in acciaio che assicura l'aderenza al controsoffitto, alimentazione 230 V 50 Hz; equipaggiato con lampada led 3000K o 4000K 2500 lm da:
			a	- 22 w	cad		101,13
			b	- 28 w	cad		104,87
			c	- 22 w con sistema dimmer	cad		138,59
			d	- 28 w con sistema dimmer	cad		145,32
		ME_06_060_0085		Faretto da incasso per interni corpo in materiale termoplastico, riflettore in lamiera verniciata, schermo in pmma satinato, equipaggiato con lampada led 4000k durata 25000 h - conforme alle normative EN 60598-1 e En 60598-2; versione:
			a	- potenza 13 W - Flusso luminoso 1000 lm	cad		35,81
			b	- potenza 26 W - Flusso luminoso 2000 lm	cad		42,39
		ME_06_060_0090		Plafoniera ad incasso per controsoffittature a doghe o pannelli. Prodotto in conformita' alle norme EN 60598 CEI 34-21, cla..... ad alveoli a doppia parabolicita' antiriflesso in alluminio speculare a bassissima luminanza; equipaggiata con - modulo da:. Plafoniera ad incasso per controsoffittature a doghe o pannelli. Prodotto in conformita' alle norme EN 60598 CEI 34-21, classe di isolamento I e grado di protezione IP20 - IK07 in conformita' alle norme EN 60529 e EN 50102. Corpo in acciaio zincato preverniciato con resina poliestere, ottica ad alveoli a doppia parabolicita' antiriflesso in alluminio speculare a bassissima luminanza; equipaggiata con - modulo da:
			a	- lampade led 2x 4000K 4900 lm potenza 43 w - modulo da 300 x 1200 mm	cad		175,29
			b	- lampade led 2x 4000K 4900 lm potenza 43 w con sistema dimmer - modulo da 300 x 1200 mm	cad		216,49
			c	- lampade led 3x 4000K 3700 lm potenza 32 w - modulo da 600 x 600 mm	cad		149,82
			d	- lampade led 3x 4000K 3700 lm potenza 32 w con sistema dimmer - modulo da 600 x 600 mm	cad		188,02
			e	- lampade led 4x 4000K 4900 lm potenza 43 w - modulo da 600 x 600 mm	cad		175,29
			f	- lampade led 4x 4000K 4900 lm potenza 43 w con sistema dimmer - modulo da 600 x 600 mm	cad		216,49
		ME_06_060_0095		Plafoniera ad incasso per controsoffittature a doghe o pannelli. Prodotto in conformita' alle norme EN 60598-1 CEI 34-21, c.....opale ad alta trasmittanza, complete di sistema dimmer; equipaggiata con lampada led 4000K 3700lm potenza 31 w - modulo da:. Plafoniera ad incasso per controsoffittature a doghe o pannelli. Prodotto in conformita' alle norme EN 60598-1 CEI 34-21, classe di isolamento I e grado di protezione IP43 - IK06 in conformita' alle norme EN 60529 e EN 50102. Corpo e cornice stampato in policarbonato bianco infrangibile ed autoestinguente diffusore estruso in tecnopolimero opale ad alta trasmittanza, complete di sistema dimmer; equipaggiata con lampada led 4000K 3700lm potenza 31 w - modulo da:
			a	- 300 x 1200 mm	cad		195,51
			b	- 600 x 600 mm	cad		182,78
		ME_06_060_0100		Plafoniera led prismata, per installazione a soffitto, prodotto in conformita' alle norme EN 60598-1-CEI 34-21, con il grad..... esternamente, infrangibile ed autoestinguente, fissato al corpo contenitore mediante sistema a levetta o a molla nei tipi:. Plafoniera led prismata, per installazione a soffitto, prodotto in conformita' alle norme EN 60598-1-CEI 34-21, con il grado IP40-IK03 secondo le norme EN 60529. La plafoniera e' costituita da: corpo contenitore delle parti elettriche in lamiera di acciaio stampato in un pezzo unico, riflettore in acciaio bianco verniciato, schermo diffusore in materiale policarbonato rigato internamente, liscio esternamente, infrangibile ed autoestinguente, fissato al corpo contenitore mediante sistema a levetta o a molla nei tipi:
			a	- lampada led 4000K 6800lm potenza 42 w	cad		116,86
			b	- lampada led 4000K 9070lm potenza 56 w	cad		142,33
		ME_06_060_0110		Plafoniera per installazione a soffitto o a sospensione. Prodotto in conformita' alle norme EN 60598 CEI 34-21, classe di ..... ad alveoli a doppia parabolicita' antiriflesso in alluminio speculare a bassissima luminanza; equipaggiata con - modulo da:. Plafoniera per installazione a soffitto o a sospensione. Prodotto in conformita' alle norme EN 60598 CEI 34-21, classe di isolamento I e grado di protezione IP20 - IK07 in conformita' alle norme EN 60529 e EN 50102. Corpo in acciaio zincato preverniciato con resina poliestere ottica ad alveoli a doppia parabolicita' antiriflesso in alluminio speculare a bassissima luminanza; equipaggiata con - modulo da:
			a	- lampada led 2x 4000K 4900 lm potenza 43 w - modulo 300 x 1200 mm	cad		209,75
			b	- lampada led 2x 4000K 4900 lm potenza 43 w con sistema dimmer - modulo 300 x 1200 mm	cad		250,95
			c	- lampada led 4x 4000K 4900 lm potenza 43 w - modulo 600 x 600 mm	cad		209,75
			d	- lampada led 4x 4000K 4900 lm potenza 43 w con sistema dimmer - modulo 600 x 600 mm	cad		250,95
			e	- cavetto in acciaio con dispositivo di regolazione millimetrica e cavo di alimentazione per applicazione sospesa	cad		19,48
		ME_06_060_0115		Apparecchio illuminante per installazione a sospensione a bassa luminanza, corpo in alluminio, verniciatura a polvere poli.....consistenza dei colori. Costruito in conformita' alle norme EN 60598-1 e EN 60598-2 - Predisposto per sistema DALI; potenza:. Apparecchio illuminante per installazione a sospensione a bassa luminanza, corpo in alluminio, verniciatura a polvere poliestere antingiallimento, riflettore lamellare in tecnopolimero metallizzato, schermo in policarbonato resistente al calore, illuminazione led con alta efficienza 115 lumen/watt, 4000k vita utile 50000 h e alta consistenza dei colori. Costruito in conformita' alle norme EN 60598-1 e EN 60598-2 - Predisposto per sistema DALI; potenza:
			a	- 52 W	cad		317,61
			b	- 64 W	cad		360,32
			c	- sospensione con cavetto a regolazione millimetrica (incidenza n. 2 cavi per apparecchi illuminanti)	cad		15,58
			d	- giunto lineare in alluminio pressofuso	cad		11,24
			e	- testata finale in alluminio	cad		10,48
			f	- giunto a 2 vie in acciaio verniciato a polvere	cad		14,53
			g	- giunto a 3 / 4 vie in acciaio verniciato a polvere	cad		15,58
		ME_06_060_0120		Plafoniera per installazione a soffitto o a sospensione. Prodotto in conformita' alle norme EN 60598-1 CEI 34-21, classe .....ale ad alta trasmittanza, completa di sistema dimmer; equipaggiata con lampada led 4000K 3700 lm potenza 31 w, modulo da:. Plafoniera per installazione a soffitto o a sospensione. Prodotto in conformita' alle norme EN 60598-1 CEI 34-21, classe di isolamento I e grado di protezione IP40 - IK06 in conformita' alle norme EN 60529 e EN 50102. Corpo e cornice stampato in policarbonato bianco infrangibile ed autoestinguente, diffusore estruso in tecnopolimero opale ad alta trasmittanza, completa di sistema dimmer; equipaggiata con lampada led 4000K 3700 lm potenza 31 w, modulo da:
			a	- 300 x 1200 mm	cad		244,96
			b	- 600 x 600 mm	cad		230,73
			c	- cavetto in acciaio con dispositivo di regolazione millimetrica e cavo di alimentazione per applicazione sospesa	cad		19,48
		ME_06_060_0125		Proiettore a campana per illuminazione di ampi spazi espositivi interni , gancio per installazione a sospensione, corpo e .....00k vita utile 50000 h e alta consistenza dei colori. Costruito in conformita' alle norme EN 60598-1 e EN 60598-2. versione:. Proiettore a campana per illuminazione di ampi spazi espositivi interni , gancio per installazione a sospensione, corpo e cornice in alluminio, verniciatura a polvere antingiallimento stabilizzata, riflettore in alluminio ossidato e satinato, diffusore in vetro sabbiato resistente agli shock termici, compresi accessori per sospensione cavo in acciaio 1,5 m pressacavo in ottone nichelato, viteria, illuminazione led con alta efficienza 105 lumen/watt, 4000k vita utile 50000 h e alta consistenza dei colori. Costruito in conformita' alle norme EN 60598-1 e EN 60598-2. versione:
			a	- versione a sospensione a potenza 18 W	cad		214,25
			b	- binario elettrificato potenza 18 W	cad		226,23
		ME_06_060_0130		Plafoniera tonda per interni ed esterni. Prodotto in conformita' alle norme EN 60598-1 CEI 34-21, classe di isolamento II .....stinguente, stabilizzato ai raggi UV, esternamente liscio antipolvere; equipaggiata con lampada led 4000K, da - diametro:. Plafoniera tonda per interni ed esterni. Prodotto in conformita' alle norme EN 60598-1 CEI 34-21, classe di isolamento II e grado di protezione IP65 - IK08 in conformita' alle norme EN 60529 e EN 50102. Corpo in policarbonato infrangibile ed autoestinguente diffusore in policarbonato trasparente, internamente satinato antiabbagliamento, infrangibile ed autoestinguente, stabilizzato ai raggi UV, esternamente liscio antipolvere; equipaggiata con lampada led 4000K, da - diametro:
			a	- 1300 lm potenza 16 w - Ø 300 mm	cad		92,14
			b	- 1750 lm potenza 20 w - Ø 390 mm	cad		120,60
		ME_06_060_0140		Plafoniera a tenuta stagna per installazione diretta a parete o a soffitto, o a sospensione. Prodotto in conformita' alle n.....gi UV, riflettore in alluminio speculare, completa di connettore per installazione rapida; equipaggiata con - lunghezza:. Plafoniera a tenuta stagna per installazione diretta a parete o a soffitto, o a sospensione. Prodotto in conformita' alle norme EN 60598-1 CEI 34-21, grado di protezione IP66 - IK08 in conformita' alle norme EN 60529 e EN 50102. Corpo stampato ad iniezione in policarbonato infrangibile ed autoestinguente di elevata resistenza meccanica, diffusore stampato ad iniezione in policarbonato trasparente, prismatizzato internamente, autoestinguente, stabilizzato ai raggi UV, riflettore in alluminio speculare, completa di connettore per installazione rapida; equipaggiata con - lunghezza:
			a	- monolampada led 4000K 1600 lm potenza 13 w - lunghezza 690 mm	cad		80,91
			b	- monolampada led 4000K 2800 lm potenza 22 w - lunghezza 1300 mm	cad		104,87
			c	- monolampada led 4000K 3700 lm potenza 29 w - lunghezza 1600 mm	cad		123,61
			d	- bilampada led 4000K 3200 lm potenza 25 w - lunghezza 690 mm	cad		119,86
			e	- bilampada led 4000K 5600 lm potenza 44 w - lunghezza 1300 mm	cad		140,09
			f	- bilampada led 4000K 7500 lm potenza 56 w - lunghezza 1600 mm	cad		167,79
		ME_06_060_0180		Lampade a led corpo ceramico, temperatura di colore 2700° K, alimentazione 230 V c.a. 50 Hz durata nominale 20.000 ore per attacchi E14 ed E27 di forme varie (oliva, sferica, goccia) delle seguenti tipologie:
			a	- potenza 4 W equivalenti a 25 W ad incandescenza	cad		12,88
			b	- potenza 6 W equivalenti a 40 W ad incandescenza	cad		13,86
		ME_06_060_0190		Lampade a led di varia tipologia , temperatura di colore 2700° K, alimentazione 230 V c.a. 50 Hz durata nominale 15.000 ore delle seguenti tipologie:
			a	- attacco E27 potenza 5 w equivalente a 32 w incandescenza	cad		6,37
			b	- attacco E27 potenza 8 w equivalente a 48 w incandescenza	cad		8,61
			c	- attacco E27 potenza 13 w equivalente a 75 w incandescenza	cad		13,78
			d	- attacco E14 ed E27 potenza 2,7 w equivalente a 25 w incandescenza	cad		7,12
		ME_06_060_0200		Lampade a led con riflettore, temperatura di colore da 2700 a 4000° K, alimentazione 230 V c.a. 50 Hz, attacco GU10 diam. 50 mm durata nominale 40.000 ore delle seguenti tipologie:
			a	- potenza 4 W equivalenti a 35 W ad incandescenza	cad		14,83
			b	- potenza 5,5 W equivalenti a 50 W ad incandescenza	cad		18,88
		ME_06_060_0210		Lampade a led a tubo per applicazione in lampade a tubi fluorescenti tradizionali compatibili alimentazione 230 V c.a. 50 Hz. Durata nominale 40.000 ore delle seguenti tipologie:
			a	- Lunghezza 600 mm - flusso luminoso 825 lm potenza 10 w	cad		22,63
			b	- Lunghezza 900 mm - flusso luminoso 1265 lm potenza 15 w	cad		28,77
			c	- Lunghezza 1200 mm - flusso luminoso 1600 lm potenza 16 w	cad		33,72
			d	- Lunghezza 1500 mm - flusso luminoso 2065 lm potenza 24 w	cad		44,35

	ME_06_070			ILLUMINAZIONE DI EMERGENZA
		ME_06_070_0010		Apparecchio illuminante led autonomo a bandiera. Prodotto in conformita' alle norme EN 60598 - CEI 34-21 e grado di protezi.....r massimo rendimento, potenza 3w, completo di accessori per fissaggio a parete, a plafone o a sospensione; nelle versioni:. Apparecchio illuminante led autonomo a bandiera. Prodotto in conformita' alle norme EN 60598 - CEI 34-21 e grado di protezione IP40 - IK07 in conformita' alle norme EN 60529. Corpo in tecnopolimero, riflettore in plexiglass trasparente con micro finitura per massimo rendimento, potenza 3w, completo di accessori per fissaggio a parete, a plafone o a sospensione; nelle versioni:
			a	- autonomia 1 h ricarica 12 h	cad		115,36
			b	- autonomia 3 h ricarica 24 h	cad		116,86
		ME_06_070_0020		Apparecchio led per segnaletica di sicurezza permanente ( ... 1h, 2h, 3h selezionabile con dispositivo interno.Nei tipi:. Apparecchio led per segnaletica di sicurezza permanente (SA); adatta per locali di pubblico spettacolo con luminosita' selezionabile; alto design. Prodotto in conformita' alle norme EN 60598, UNI EN 1838, UNI 11222. Schermo in policarbonato serigrafato con sistema di illuminazioneche che garantisce massima uniformita' di un illuminamento al segnale ed elevatissima luminosita' (oltre 500cd/mq), visibilita' 20m. Completo di staffa universale per installazioni a soffitto ed a parete. Potenza 1-2,1W. Corpo / telaio in alluminio. Autonomia 1h, 2h, 3h selezionabile con dispositivo interno.Nei tipi:
			a	- monofacciale - IP40	cad		352,55
			b	- bifacciale - IP41	cad		364,75
		ME_06_070_0030		Apparecchio illuminante led autonomo da incasso per illuminazione permanente o non permanente. Prodotto in conformita' alle..... Corpo in materiale plastico autoestinguente, potenza 3 w, sistema autotest con indicatore a led bicolore; nelle versioni:. Apparecchio illuminante led autonomo da incasso per illuminazione permanente o non permanente. Prodotto in conformita' alle norme EN 60598 - CEI 34-21 e grado di protezione IP40 - IK07 in conformita' alle norme EN 60529. Corpo in materiale plastico autoestinguente, potenza 3 w, sistema autotest con indicatore a led bicolore; nelle versioni:
			a	- autonomia 1 h tempo di ricarica 24 h	cad		100,38
			b	- autonomia 3 h tempo di ricarica 24 h	cad		100,38
		ME_06_070_0040	_	Apparecchio led per illuminazione di emergenza, autonomia ... odotto in conformita' alle norme EN 60598. Potenza 2x0,50W. Apparecchio led per illuminazione di emergenza, autonomia 1h, ottica asimmetrica, attivabile anche come illuminazione permanente, completo di scatola da incasso, corpo in policarbonato e placca di copertura con rete di protezione in alluminio pressofuso preverniciato, grado di protezione IP55. Utilizzabile come segnapasso, luce notturna o di emergenza. Prodotto in conformita' alle norme EN 60598. Potenza 2x0,50W.	cad		177,01
		ME_06_070_0050	_	Apparecchio led per illuminazione di emergenza, con possi ... per fissaggio a parete, a plafone, a bandiera o a incasso. Apparecchio led per illuminazione di emergenza, con possibilita' di settaggio dell'autonomia 1h, 2h, 3h- tempo di ricarica 12h - SE: 550 lm 1h di autonomia - 385 lm 2h di autonomia - 275 lm 3h di autonomia - SA: 280 lm. Corpo in policarbonato, ottica simmetrica, schermo in policarbonato trasparente. Grado di protezione IP65. Potenza 24W. Prodotto in conformita' alle norme EN 60598, UNI EN 1838. Completo di accessori per fissaggio a parete, a plafone, a bandiera o a incasso.	cad		233,79
		ME_06_070_0060		Apparecchio per illuminazione di emergenza a LED, conform ... trollo dell'apparecchio con sisitema DALI. Nelle versioni:. Apparecchio per illuminazione di emergenza a LED, conforme alle norme EN 60598-1, EN 60598-2-2, EN 60598-2-22, UNI EN 1838, UNI 11222; commutabile in versione SE e SA, l'autonomia standard di 1h o 2h; dotato di sisitema automatico di test di autonomia che comprende il controllo di tutte le funzioni della lampada in un arco di tempo pari all'autonomia richiesta dalle singole normative; risultato dei test visualizzato con LED multicolore posizionato sull'apparecchio; installabile a parete, a plafone, a bandiera e a incasso; batterie incluse tipo Titanium a ricarica rapita (80% in 2h); predisposto per inserimento modulo aggiuntivo (accessorio non incluso) per: - centralizzare il controllo dell'apparecchio con sistema Bus e relativa centrale ;- centralizzare il controllare dell'apparecchio via radio e realtiva centrale ;- centralizare il controllo dell'apparecchio con sisitema DALI.Nelle versioni:
			a	- SE: 250 lm 1h di autonomia - 130 lm 2h di autonomia - SA: 110 lm; grado di protezione IP 66	cad		210,89
			b	- SE: 450 lm 1h di autonomia - 230 lm 2h di autonomia - SA: 200 lm; grado di protezione IP 66	cad		252,04
			c	- SE: 550 lm 1h di autonomia - 280 lm 2h di autonomia - SA: 150 lm; grado di protezione IP 65	cad		313,78
			d	- SE: 800 lm 1h di autonomia - 410 lm 2h di autonomia - SA: 200 lm; grado di protezione IP 65	cad		379,62
			e	- forma circolare da incasso - SE: 180 lm autonomia 1h - 90 lm autonomia 2h - SA: 150 lm; grado di protezione IP 42	cad		204,73
		ME_06_070_0070		Apparecchio per la segnaletica di emergenza a led; confor ... elevatissima luminosita' (oltre 500cd/mq). Nelle versioni:. Apparecchio per la segnaletica di emergenza a led; conforme alle norme EN 60598-1, EN 60598-2-2, EN 60598-2-22, UNI EN 1838, UNI 11222. Corpo in policarbonato adatto per installazione a parete, a soffitto e a bandiera con l'utilizzo di staffa universale in dotazione. Grado di protezione IP40 Schermo serigrafato che garantisce la massima uniformita' di illuminamento del segnale ed elevatissima luminosita' (oltre 500cd/mq).Nelle versioni:
			a	- visibilta 20m	cad		168,72
			b	- visibilta 30m	cad		181,06
			c	- modulo per centralizzare il controllo dell'apparecchio con sistema Bus e Centrale di controllo	cad		40,13
			d	- modulo per centralizzare il controllo dell'apparecchio via radio e Centrale di controllo	cad		60,70
			e	- modulo DALI per controllo dell'apparecchio con sisitema con protocollo DALI	cad		70,99
			f	- staffa per installazione a bandiera su controsoffitto	cad		43,97
			g	- schermo aggiuntivo a bandiera completo di pittogramma	cad		46,49
		ME_06_070_0080		Apparecchio illuminante led autonomo per montaggio a plaf ... ma autotest con indicatore a led bicolore; nelle versioni:. Apparecchio illuminante led autonomo per montaggio a plafone o a parete, per illuminazione permanente o non permanente. Prodotto in conformita' alle norme EN 60598 - CEI 34-21 e grado di protezione IP40 - IK07 in conformita' alle norme EN 60529. Corpo in materiale plastico autoestinguente, potenza 3 w, sistema autotest con indicatore a led bicolore; nelle versioni:
			a	- autonomia 1 h tempo di ricarica 24 h	cad		95,89
			b	- autonomia 3 h tempo di ricarica 24 h	cad		95,89
		ME_06_070_0090	_	Apparecchio illuminante led autonomo per montaggio a plaf ... 5 lm 2h di autonomia - 200 lm 3h di autonomia - SA: 220 lm. Apparecchio illuminante led autonomo per montaggio a plafone o a parete, con possibilita' di settaggio dell'autonomia: 1h, 2h, 3h, tempo di ricarica 12h. Conforme alle norme EN 60598-1, EN 60598-2-2, EN 60598-2-22, UNI EN 1838, UNI 11222, ATEX 2014/34/UE. Classificazione ATEX II 3 G Ex nA II B T135, II 3 D Ex tD A22 T85, grado di protezione IP66, protezione agli urti IK 09. Corpo in lamiera di acciaio prezincata e verniciata con polveri di poliestere, schermo in vetro temprato microprismatizzato ad alta trasmittanza spes. 3mm. SE:400 lm 1h di autonomia - 275 lm 2h di autonomia - 200 lm 3h di autonomia - SA: 220 lm	cad		491,08

ME_07	>---			IMPIANTI DI CABLAGGIO STRUTTURATO

	ME_07_010			SISTEMA UTP
		ME_07_010_0010		Prese utente RJ12 - RJ45 UTP non schermate a cablaggio rapido universale T568A/T568B, serie civile per montaggio su supporto di plastica e placca in tecnopolimero. Prese utente RJ12 - RJ45 UTP non schermate a cablaggio rapido universale T568A/T568B, serie civile per montaggio su supporto di plastica e placca in tecnopolimero:
			a	- categoria 3 - RJ12 con coperchio	cad		8,09
			b	- categoria 5e - RJ45 con coperchio	cad		12,32
			c	- categoria 6 - RJ45 con coperchio	cad		15,47
		ME_07_010_0020		Prese utente RJ12 - RJ45 UTP non schermate T568A/T568B, serie civile per montaggio su supporto di plastica e placca in tecnopolimero. Prese utente RJ12 - RJ45 UTP non schermate T568A/T568B, serie civile per montaggio su supporto di plastica e placca in tecnopolimero:
			a	- categoria 3 - RJ12 con coperchio	cad		8,66
			b	- categoria 5e - RJ45 con coperchio	cad		12,32
		ME_07_010_0030		Connettori RJ12/RJ45 per pannelli di permutazione, UTP non schermati cablaggio universale T568A/T568B. Connettori RJ12/RJ45 per pannelli di permutazione, UTP non schermati cablaggio universale T568A/T568B:
			a	- RJ12 categoria 3	cad		5,94
			b	- RJ45 categoria 3	cad		6,08
			c	- RJ45 categoria 5e	cad		6,26
			d	- RJ45 categoria 6	cad		13,02
		ME_07_010_0040		Cordoni di permutazione RJ45 - RJ45 UTP 24 AWG, non schermati. Cordoni di permutazione RJ45 - RJ45 UTP 24 AWG, non schermati:
			a	- 0,5 m categoria 5	cad		1,88
			b	- 1 m categoria 5	cad		2,23
			c	- 2 m categoria 5	cad		2,59
			d	- 5 m categoria 5	cad		3,63
			e	- 0,5 m categoria 5e	cad		2,62
			f	- 1 m categoria 5e	cad		3,03
			g	- 2 m categoria 5e	cad		3,50
			h	- 5 m categoria 5e	cad		4,72
			i	- 1 m categoria 6	cad		4,28
			j	- 2 m categoria 6	cad		4,98
			k	- 5 m categoria 6	cad		9,09
		ME_07_010_0050		Cavi in rame a 4 coppie twistate non schermate - UTP 24 AWG
			a	- guaina PVC, categoria 5	m		0,30
			b	- guaina PVC, categoria 5e	m		0,31
			c	- guaina LSZH, categoria 5e	m		0,50
			d	- guaina LSZH, categoria 6	m		1,01

	ME_07_020			SISTEMA FTP
		ME_07_020_0010	_	Prese utente RJ45 FTP schermate a cablaggio rapido universale T568A/T568B, serie civile per montaggio su supporto di plastica e placca in tecnopolimero, categoria 5e. Prese utente RJ45 FTP schermate a cablaggio rapido universale T568A/T568B, serie civile per montaggio su supporto di plastica e placca in tecnopolimero, categoria 5e.	cad		18,27
		ME_07_020_0020	_	Prese utente RJ45 FTP schermate T568A/T568B, serie civile per montaggio su supporto di plastica e placca in tecnopolimero, categoria 5e.	cad		17,66
		ME_07_020_0030	_	Connettore RJ45 per pannelli di permutazione, FTP schermati cablaggio universale T568A/T568B, categoria 5e. Connettore RJ45 per pannelli di permutazione, FTP schermati calaggio universale T568A/T568B, categoria 5e.	cad		10,32
		ME_07_020_0040		Cordoni di permutazione RJ45 - RJ45 FTP 24 AWG, schermati. Cordoni di permutazione RJ45 - RJ45 FTP 24 AWG, schermati:
			a	- 0,5 m categoria 5	cad		3,63
			b	- 1 m categoria 5	cad		4,16
			c	- 2 m categoria 5	cad		4,77
			d	- 5 m categoria 5	cad		7,69
			e	- 0,5 m categoria 5e	cad		3,81
			f	- 1 m categoria 5e	cad		4,25
			g	- 2 m categoria 5e	cad		5,42
			h	- 5 m categoria 5e	cad		8,91
		ME_07_020_0050		Cavi in rame a 4 coppie twistate schermate - FTP 24 AWG
			a	- guaina PVC, categoria 5	m		0,54
			b	- guaina PVC, categoria 5e	m		0,57
			c	- guaina LSZH, categoria 5e	m		0,62

	ME_07_030			SISTEMA FIBRA OTTICA
		ME_07_030_0010	_	Prese utente MT - RJ, tipo 50/125 µ, serie civile per montaggio su supporto di plastica e placca in tecnopolimero. Prese utente MT - RJ, tipo 50/125 µ, serie civile per montaggio su supporto di plastica e placca in tecnopolimero.	cad		52,70
		ME_07_030_0020	_	Prese utente SC, tipo bussola duplex 50/125 µ, serie civile per montaggio su supporto di plastica e placca in tecnopolimero.	cad		15,04
		ME_07_030_0030	_	Prese utente ST, tipo bussola duplex 50/125 µ, serie civile per montaggio su supporto di plastica e placca in tecnopolimero.	cad		12,41
		ME_07_030_0040		Connettori per pannelli in fibra ottica. Connettori per pannelli in fibra ottica:
			a	- MT - RJ, tipo 50/125 µ	cad		49,29
			b	- SC, tipo bussola duplex 50/125 µ	cad		11,72
			c	- ST, tipo bussola 50/125 µ	cad		10,84
		ME_07_030_0050		Cordoni di permutazione in fibra ottica 50/125 µ. Cordoni di permutazione in fibra ottica 50/125 µ:
			a	- MT - RJ / MT - RJ 1m	cad		63,89
			b	- MT - RJ / MT - RJ 2m	cad		66,86
			c	- MT - RJ / SC duplex 1m	cad		62,92
			d	- MT - RJ / SC duplex 2m	cad		65,81
			e	- ST / ST 1m	cad		30,15
			f	- ST / ST 2m	cad		31,72
			g	- SC / ST 1m	cad		50,69
			h	- SC / ST 2m	cad		52,70
		ME_07_030_0060		Cavi in fibra ottica 50/125 µ
			a	- guaina LSZH a 4 fibre	m		4,28
			b	- guaina LSZH a 8 fibre	m		5,38

	ME_07_040			COMPLEMENTI TECNICI PER L'INSTALLAZIONE
		ME_07_040_0010		Accessori per prodotti da pannello e connessioni. Accessori per prodotti da pannello e connessioni:
			a	- kit di 16 icone diversi simboli	cad		1,76
			b	- tappo otturazione per RJ e ST	cad		1,02
			c	- tappo otturazione per SC	cad		0,90
			d	- plugs RJ11 per cavi piatti	cad		0,12
			e	- plugs RJ12 per cavi piatti	cad		0,19
			f	- plugs RJ45 5e UTP per cavi tondi	cad		1,40
			g	- plugs RJ45 5e FTP per cavi tondi	cad		2,43
			h	- copertura per plugs	cad		0,31
		ME_07_040_0020	_	- placca autoportante in plastica per n.4 connettori RJ	cad		2,79

	ME_07_050			QUADRI E ARMADI
		ME_07_050_0010	_	Quadro da parete 10" in metallo, con porta trasparente in vetro temperato, dimensioni 350x400x245 mm, 8 unita' di cablaggio, completo di n.2 montanti forati a 10" completi di accessori di fissaggio, n.4 piastre passacavi in materiale isolante. Quadro da parete 10" in metallo, con porta trasparente in vetro temperato, dimensioni 350x400x245 mm, 8 unita' di cablaggio, completo di n.2 montanti forati a 10" completi di accessori di fissaggio, n.4 piastre passacavi in materiale isolante, complete di viti di fissaggio	cad		184,40
		ME_07_050_0020		Accessori per configurazione. Accessori per configurazione:
			a	- pannello vuoto 10" per 8 connettori	cad		27,09
			b	- pannello 10" cieco	cad		18,44
			c	- mensola 102 per mini-hub	cad		23,86
			d	- pannello 10" passacavo	cad		21,42
			e	- pannello prese di alimentazione	cad		87,31
		ME_07_050_0030		Quadro da parete struttura fissa 19" in metallo, con porta in vetro curvo, completo di montanti forati a 19" regolabili in profondita', completi di accessori di fissaggio, n.2 piastre passacavi in materiale isolante, complete di viti di fissaggio. Quadro da parete struttura fissa 19" in metallo, con porta in vetro curvo, completo di montanti forati a 19" regolabili in profondita', completi di accessori di fissaggio, n.2 piastre passacavi in materiale isolante, complete di viti di fissaggio, nelle dimensioni:
			a	- 700x550x450 mm	cad		283,16
			b	- 700x700x450 mm	cad		306,76
			c	- 700x900x450 mm	cad		351,33
			d	- 700x1100x450 mm	cad		468,44
		ME_07_050_0040		Quadro da parete struttura rotante 19" in metallo a 2 sezioni ispezionabili, con porta in vetro curvo, completo di montanti forati a 19" regolabili in profondita', completi di accessori di fissaggio, n.2 piastre passacavi in materiale isolante. Quadro da parete struttura rotante 19" in metallo a 2 sezioni ispezionabili, con porta in vetro curvo, completo di montanti forati a 19" regolabili in profondita', completi di accessori di fissaggio, n.2 piastre passacavi in materiale isolante, complete di viti di fissaggio, nelle dimensioni:
			a	- 700x700x450 mm	cad		515,64
			b	- 700x900x450 mm	cad		568,07
		ME_07_050_0050		Porte in vetro curvo fume' temperato di sicurezza per quadro. Porte in vetro curvo fume' temperato di sicurezza per quadro di dimensioni:
			a	- 700x550 mm	cad		129,35
			b	- 700x700 mm	cad		131,10
			c	- 700x900 mm	cad		141,58
			d	- 700x1000 mm	cad		160,81
		ME_07_050_0060		Armadio a pavimento, con porta in vetro curvo, completo d ... a', piedini regolabili di livellamento. Unita' - Dimensioni:. Armadio a pavimento, con porta in vetro curvo, completo di pannelli laterali ad aggancio rapido, porta piena posteriore e coppia di montanti regolabili in profondita', piedini regolabili di livellamento. Unita' - Dimensioni:
			a	- 24 unita' rack - 600x600mm	cad		926,22
			b	- 33 unita' rack - 600x600mm	cad		1.089,67
			c	- 42 unita' rack - 600x600mm	cad		1.313,29
			d	- 24 unita' rack - 800x800mm	cad		1.167,50
			e	- 33 unita' rack - 800x800mm	cad		1.456,81
			f	- 42 unita' rack - 800x800mm	cad		1.831,03
		ME_07_050_0070	_	Zoccolo in metallo verniciato per armadi a pavimento, dimensioni 600x600 mm, completo di accessori di fissaggio	cad		112,74
		ME_07_050_0080		Porte in vetro curvo fume' temperato di sicurezza per quadro. Porte in vetro curvo fume' temperato di sicurezza per quadro di dimensioni:
			a	- 600x1400 mm	cad		273,55
			b	- 600x2000 mm	cad		308,51
		ME_07_050_0090		Accessori per armadi a pavimento. Accessori per armadi a pavimento:
			a	- coppia di ruote con freno regolabili e coppia di n.2 ruote libere, diam. 80 mm carico max per ruota 60 kg	cad		80,40
			b	- coppia di gollari M10	cad		7,00
			c	- gruppo di ventilazione completo di n.2 ventole	cad		314,62
			d	- ventola singola 18W 230V - 150 mc/h	cad		87,40
			e	- coppia di montanti x armadio 28 unita' di cablaggio	cad		97,88
			f	- coppia di montanti x armadio 42 unita' di cablaggio	cad		118,86
			g	- termostato elettromeccanico 0-60°C contatto NA 5A in AC1	cad		67,82
		ME_07_050_0100	_	Pannello vuoto capacita' 16 porte, in metallo zincato verniciato colore nero	cad		51,57
		ME_07_050_0110		Pannello RJ45 preassemblati, in metallo verniciato nero, 19". Pannello RJ45 preassemblati, in metallo verniciato nero, 19":
			a	- 12 connettori RJ45, UTP categoria 5e	cad		126,72
			b	- 24 connettori RJ45, UTP categoria 5e	cad		143,33
			c	- 48 connettori RJ45, UTP categoria 5e	cad		272,67
			d	- 24 connettori RJ45, FTP categoria 5e	cad		214,12
			e	- 24 connettori RJ45, UTP categoria 6	cad		143,33
		ME_07_050_0120	_	Pannello RJ45 preassemblato, in metallo zincato verniciato colore nero, 19", completo di accessori di fissaggio, per uso telefonico, categoria 3.	cad		228,98
		ME_07_050_0130		Pannello cieco in metallo verniciato nero, 19". Pannello cieco in metallo verniciato nero, 19":
			a	- 1 unita' di cablaggio	cad		19,32
			b	- 3 unita' di cablaggio	cad		34,09
		ME_07_050_0140	_	Cassetto estraibile per connettori in fibra ottica, in metallo verniciato nero, 19", completo degli accessori di fissaggio, nella composizione di 12 ricettacoli per bussole MT-RJ/ST o per bussole SC. Cassetto estraibile per connettori in fibra ottica, in metallo verniciato nero, 19", completo degli accessori di fissaggio, nella composizione di 12 ricettacoli per bussole MT-RJ/ST o per bussole SC	cad		155,56
		ME_07_050_0150		Mensola di supporto in metallo verniciato nero, 19" di profondita'. Mensola di supporto in metallo verniciato nero, 19" di profondita':
			a	- 250 mm	cad		34,61
			b	- 350 mm	cad		36,62
		ME_07_050_0160	_	Pannello passacavo, in metallo zincato verniciato colore nero, 19", completo di accessori di fissaggio. Pannello passacavo, in metallo zincato verniciato colore nero, 19", completo di accessori di fissaggio.	cad		33,91
		ME_07_050_0170	_	Anello passacavo in metallo verniciato nero, completo di accessori di fissaggio. Anello passacavo in metallo verniciato nero, completo di accessori di fissaggio.	cad		3,11
		ME_07_050_0180		Pannello per prese di corrente standard italiano /tedesco 16A bivalente con interruttore, 19", con 5 prese
			a	- interruttore generale bipolare 16A 250V con spia	cad		100,51
			b	- interruttore generale magnetotermico 1P+N 16A 250V 3kA con spia	cad		116,24

ME_08	>---			ANTINTRUSIONE

	ME_08_010			CENTRALI
		ME_08_010_0010	_	Centrale per sistema di allarme antintrusione ed antieffr ... norma EN50131 Grado di sicurezza 3, Classe Ambientale II. Centrale per sistema di allarme antintrusione ed antieffrazione, in contenitore metallico, in grado di gestire contemporaneamente apparati elettronici del tipo cablato o via radio (senza fili) da 8 zone espandibili fino a 32 tramite concentratori (opzionali). Collegabile via bus con concentratore remoto (max n.7) fino ad una distanza massima di 1500 metri. Dotata di n.16 ingressi per il collegamento diretto di sensori inerziali senza l'ausilio di interfacce. Comandata da tastiera con display a LCD dotata di tasto help per informazioni in linea, fino ad un max di 8 tastiere/lettori (non inclusa). Possibile gestione fino a 4 sistemi indipendenti (aree) ciascuno con 2 inserimenti di tipo parziale. Uscite preconfigurate per sirena esterna, interna e lampeggiante. Espansioni ad innesto ingressi e uscite. Massimo 50 utenti. Comandabili massimo 128 uscite. Combinatore telefonico PSTN ad innesto incluso. Invio eventi in formato digitale. Possibilita' di invio agli utenti finali di messaggi SMS o vocali tramite modulo GSM (non incluso) . Programmazione, tramite computer, remota oppure locale utilizzando la porta USB integrata. Conforme norma EN50131 Grado di sicurezza 3, Classe Ambientale II.	cad		521,68
		ME_08_010_0020	_	Centrale per sistema di allarme antintrusione ed antieffr ... norma EN50131 Grado di sicurezza 3, Classe Ambientale II. Centrale per sistema di allarme antintrusione ed antieffrazione, in contenitore metallico, in grado di gestire contemporaneamente apparati elettronici del tipo cablato e via radio (senza fili) da 8 zone espandibili fino a 64 tramite concentratori (opzionali). Collegabile via bus con concentratore remoto (max n.7) fino ad una distanza massima di 1500 metri. Dotata di n.16 ingressi per il collegamento diretto di sensori inerziali senza l'ausilio di interfacce. Comandata da tastiera con display a LCD dotata di tasto help per informazioni in linea, fino ad un max di 8 tastiere/lettori (non inclusa). Possibile gestione fino a 8 sistemi indipendenti (aree) ciascuno con 2 inserimenti di tipo parziale. Uscite preconfigurate per sirena esterna, interna e lampeggiante. Espansioni ad innesto ingressi e uscite. Massimo 50 utenti. Comandabili massimo 128 uscite. Combinatore telefonico PSTN ad innesto incluso. Invio eventi in formato digitale. Possibilita' di invio agli utenti finali di messaggi SMS o vocali tramite modulo GSM (non incluso) . Comunicatore IP integrato per trasmissione pramite rete TCP-IP e Internent ; invio eventi e telegestione tramite IP, gestione IP statico/DHCP, diagnostica IP da tastiera, firewall e crittografia AES, supporto DNS e NTP (non incluso). Programmazione, tramite computer, remota oppure locale utilizzando la porta USB integrata. Conforme norma EN50131 Grado di sicurezza 3, Classe Ambientale II.	cad		579,39
		ME_08_010_0030	_	Centrale per sistema di allarme antintrusione ed antieffr ... norma EN50131 Grado di sicurezza 3, Classe Ambientale II. Centrale per sistema di allarme antintrusione ed antieffrazione, in contenitore metallico, in grado di gestire contemporaneamente apparati elettronici del tipo cablato e via radio (senza fili) da 8 zone espandibili fino a 128 tramite concentratori (opzionali). Collegabile via bus con concentratore remoto (max n.15) fino ad una distanza massima di 1500 metri. Dotata di n.16 ingressi per il collegamento diretto di sensori inerziali senza l'ausilio di interfacce. Comandata da tastiera con display a LCD dotata di tasto help per informazioni in linea, fino ad un max di 8 tastiere/lettori (non inclusa). Possibile gestione fino a 16 sistemi indipendenti (aree) ciascuno con 2 inserimenti di tipo parziale. Uscite preconfigurate per sirena esterna, interna e lampeggiante. Espansioni ad innesto ingressi e uscite. Massimo 200 utenti. Comandabili massimo 256 uscite. Combinatore telefonico PSTN ad innesto incluso. Invio eventi in formato digitale. Possibilita' di invio agli utenti finali di messaggi SMS o vocali tramite modulo GSM (non incluso) . Comunicatore IP integrato per trasmissione pramite rete TCP-IP e Internent; invio eventi e telegestione tramite IP, gestione IP statico/DHCP, diagnostica IP da tastiera, firewall e crittografia AES, supporto DNS e NTP (non incluso). Programmazione, tramite computer, remota oppure locale utilizzando la porta USB integrata. Conforme norma EN50131 Grado di sicurezza 3, Classe Ambientale II.	cad		893,28
		ME_08_010_0040	_	Centrale per sistema di allarme antintrusione ed antieffr ... norma EN50131 Grado di sicurezza 3, Classe Ambientale II. Centrale per sistema di allarme antintrusione ed antieffrazione, in contenitore metallico, in grado di gestire contemporaneamente apparati elettronici del tipo cablato e via radio (senza fili) da 8 zone espandibili fino a 512 tramite concentratori (opzionali). Collegabile via bus con concentratore remoto (max n.30) fino ad una distanza massima di 1500 metri. Dotata di n.16 ingressi per il collegamento diretto di sensori inerziali senza l'ausilio di interfacce. Comandata da tastiera con display a LCD dotata di tasto help per informazioni in linea, fino ad un max di 32 tastiere/lettori (non inclusa). Possibile gestione fino a 64 sistemi indipendenti (aree) ciascuno con 2 inserimenti di tipo parziale. Uscite preconfigurate per sirena esterna, interna e lampeggiante. Espansioni ad innesto ingressi e uscite. Massimo 1000 utenti. Comandabili massimo 496 uscite. Combinatore telefonico PSTN ad innesto incluso. Invio eventi in formato digitale. Possibilita' di invio agli utenti finali di messaggi SMS o vocali tramite modulo GSM (non incluso) . Comunicatore IP integrato per trasmissione pramite rete TCP-IP e Internent; invio eventi e telegestione tramite IP, gestione IP statico/DHCP, diagnostica IP da tastiera, firewall e crittografia AES, supporto DNS e NTP. Programmazione, tramite computer, remota oppure locale utilizzando la porta USB integrata. Conforme norma EN50131 Grado di sicurezza 3, Classe Ambientale II.	cad		1.557,07
		ME_08_010_0050	_	Concentratore remoto da 8 ingressi e 8 uscite in contenit ... o fino ad una distanza massima di 1500 metri dalla stessa. Concentratore remoto da 8 ingressi e 8 uscite in contenitore di policarbonato. Conforme norma EN50131 Grado di sicurezza 3. Classe ambientale II. Il medesimo concentratore comunica con la centrale tramite il bus RS485 e puo' essere montato fino ad una distanza massima di 1500 metri dalla stessa.	cad		218,20
		ME_08_010_0060	_	Concentratore remoto dotato di 8 ingressi espandibili fin ... o fino ad una distanza massima di 1500 metri dalla stessa. Concentratore remoto dotato di 8 ingressi espandibili fino a 32 mediante moduli ad innesto opzionali, 8 uscite open collector espandibili fino a 16 con la possibilita' di montare moduli opzionali a rele'. Conforme norma EN50131 Grado di sicurezza 3. Classe ambientale II. Il concentratore viene fornito in contenitore in acciaio in cui e' possible alloggiare i moduli opzionali per le espansioni di ingresso e di uscita, nonche' la batteria in tampone da 7Ah ed e' equipaggiato con un alimentatore switching supervisionato dotato di test dinamico della batteria. Il medesimo concentratore comunica con la centrale tramite il bus RS485 e puo' essere montato fino ad una distanza massima di 1500 metri dalla stessa.	cad		553,69
		ME_08_010_0070	_	Concentratore remoto per dispositivi via radio operante a ... o fino ad una distanza massima di 1500 metri dalla stessa. Concentratore remoto per dispositivi via radio operante alla frequenza di 868MHz Gen2. Programmabile per gestire 32 dispositivi senza fili. Conforme alle normative EN50131-5-3. Autoacquisizione "Learn-Mode" dei trasmettitori. Trasmissione supervisionata. Rilevazione di eventuali interferenze radio e conseguente segnalazione in centrale.Il medesimo concentratore comunica con la centrale tramite il bus RS485 e puo' essere montato fino ad una distanza massima di 1500 metri dalla stessa.	cad		256,36
		ME_08_010_0080	_	Modulo di espansione a 8 ingressi per le centrali e per c ... ramite lapposito connettore. Supporta i sensori inerziali. Modulo di espansione a 8 ingressi per le centrali e per concentratori remoti espandibili. Collegabile direttamente ad innesto tramite lapposito connettore. Supporta i sensori inerziali.	cad		100,71

	ME_08_020			TASTIERE E ORGANI DI COMANDO
		ME_08_020_0010		Tastiera operativa o remota nelle seguenti tipologie :
			a	- a parete in contanitore da incasso	cad		123,65
			b	Tastiera dal design moderno ed ergonomico con ampio displ ... norma EN50131 Grado di sicurezza 3, Classe Ambientale II. Tastiera dal design moderno ed ergonomico con ampio display a LCD retroilluminato da 2 righe x 16 caratteri adatta per la programmazione e gestione delle centrali 1E.08.010.x. 4 LED di indicazione di stato di sistema, 2 coppie di LED programmabili di indicazione di stato area, display con simboli grafici per indicare lo stato di 8 aree in un'unica visualizzazione, 4 tasti di gestione diretta delle aree (inserimento totale, parziale 1, parziale 2 e disinserimento), 3 tasti funzione programmabili, 4 combinazioni di tasti funzione programmabili, tasto "Help" per informazioni in linea, elettronica ad innesto per un semplice cablaggio e manutenzione. Possibilita' di personalizzarla con un messaggio di testo visibile a display. Dotata di lettore di prossimita' integrato. Dotata di unuscita open collector e un ingresso dedicato alla funzione di richiesta uscita per il controllo di accesso di una porta. Conforme norma EN50131 Grado di sicurezza 3, Classe Ambientale II.	cad		207,47
			c	- tastiera a 8 LED per la programmazione e gestione per centrali anti intrusione. Omologazione IMQ II Livello. Dotata di 3 LED di indicazione di stato di sistema e 12 LED per la visualizzazione delle zone. Tasti funzione programmabili. Contenitore in AB. - tastiera a 8 LED per la programmazione e gestione per centrali anti intrusione. Omologazione IMQ II Livello. Dotata di 3 LED di indicazione di stato di sistema e 12 LED per la visualizzazione delle zone. Tasti funzione programmabili. Contenitore in ABS bianco.	cad		106,00
		ME_08_020_0020		Lettore remoto nelle seguenti tipologie :
			a	Lettore di tessere di prossimita' in policarbonato ad alta ... to da resina sintetica resistenze agli agenti atmosferici. Lettore di tessere di prossimita' in policarbonato ad alta robustezza, collegabile direttamente al bus di comunicazione RS485 ad una distanza massima dalla centrale di 1500 metri oppure allingresso del concetratore per 4 varchi. Portata di lettura tipica di 6 - 8 cm. Il lettore e' dotato di sensore ottico antirimozione ed integra due LED, uno rosso ed uno blu, configurabili come luce notturna, per lo stato di blocco dei varchi e stato delle aree di allarme. Il medesimo lettore e' inoltre dotato di uscita open collector programmabile. Il circuito elettronico del lettore e' completamente ricoperto da resina sintetica resistenze agli agenti atmosferici.	cad		398,19
			b	- di chiavi o tessere di prossimita', collegabile direttamente al bus di comunicazione delle centrali ad una distanza massima dalla centrale di 800 metri. Portata di lettura tipica di 6 - 8 cm. Il lettore e' dotato di sensore ottico antirimozione ed integ. - di chiavi o tessere di prossimita', collegabile direttamente al bus di comunicazione delle centrali ad una distanza massima dalla centrale di 800 metri. Portata di lettura tipica di 6 - 8 cm. Il lettore e' dotato di sensore ottico antirimozione ed integra due LED, uno verde ed uno rosso. Il medesimo lettore e' inoltre dotato di uscita open collector programmabile ed e' disponibile con cover di diversi colori: bianca, beige, rossa, grigia e nera. Il circuito elettronico del lettore e' completamente ricoperto da resina sintetica resistenze agli agenti atmosferici.	cad		268,30
		ME_08_020_0030	_	Chiave di prossimita', in confezione da 10 pezzi, a forma ... olte e loperazione di lettura e scrittura e' crittografata. Chiave di prossimita', in confezione da 10 pezzi, a forma di portachiave con tecnologia di prossimita', dotata di codice di sicurezza a 4 byte. La chiave puo' essere riscritta piu' volte e loperazione di lettura e scrittura e' crittografata.	cad		119,67
		ME_08_020_0040	_	Tessera di prossimita', dotata di codice di sicurezza a 4 ... olte e loperazione di lettura e scrittura e' crittografata. Tessera di prossimita', dotata di codice di sicurezza a 4 byte. Fornita in confezione da 10 pezzi. La tessera puo' essere riscritta piu' volte e loperazione di lettura e scrittura e' crittografata.	cad		103,61
		ME_08_020_0050	_	Scheda chiave universale, 3 rele' a scambio completo. Usci ... endere l'impianto funzionante ed eseguito a regola d'arte. Scheda chiave universale, 3 rele' a scambio completo. Uscite bistabili o temporizzate con tempi programmabili. Un uscita open collector per segnalazione chiave falsa. Ingressi di stato per il comando dei led dei lettori. Gestione di max. 256 tag di prossimita'. Compresa quota parte collegamenti, accessori, collaudo e quant'altro necessario per rendere l'impianto funzionante ed eseguito a regola d'arte.	cad		116,72
		ME_08_020_0060	_	Lettore di prossimita' per scheda chiave universale. 3 LED ... ettrico grazie all'attacco standard KEYSTONE. Colore nero. Lettore di prossimita' per scheda chiave universale. 3 LED di stato. Puo' essere utilizzato ad incasso su qualsiasi supporto elettrico grazie all'attacco standard KEYSTONE. Colore nero.	cad		116,72
		ME_08_020_0070	_	Chiave di prossimita' a forma di portachiave, dotata di co ... lte e l'operazione di lettura e scrittura e' crittografata. Chiave di prossimita' a forma di portachiave, dotata di codice di sicurezza a 4 byte. La chiave puo' essere riscritta piu' volte e l'operazione di lettura e scrittura e' crittografata.	cad		27,04

	ME_08_030			SENSORI
		ME_08_030_0010		Rivelatore intelligente ad infrarossi passivi con protezione volumetrica. Nelle seguenti tipologie:
			a	Rivelatore intelligente ad infrarossi passivi, con portat ... altezze di montaggio. Conforme norma EN50131-2-2 Grado 2. Rivelatore intelligente ad infrarossi passivi, con portata di 12 metri e 9 tende integrali. Dotato di tecnologia a specchio 3Brid che conferisce eccezionale stabilita' di segnale lungo tutta la portata ed esclusiva analisi del segnale 5D per una elevata immunita' ai falsi allarmi. Non richiede regolazioni di portata o per diverse altezze di montaggio. Dotato di elettronica ad innesto, con ottica sigillata. Completa protezione antistrisciamento. Messa a fuoco automatica con sensibilita' costante per tutto il campo di copertura. Nessuna regolazione necessaria per diverse altezze di montaggio. Conforme norma EN50131-2-2 Grado 2.	cad		49,31
			b	Rivelatore intelligente ad infrarossi passivi, con portat ... a EN50131-2-2 Livello di Sicurezza 2 Classe Ambientale II. Rivelatore intelligente ad infrarossi passivi, con portata di 16 metri e 9 tende integrali. Dotato di tecnologia a specchio 3Brid che conferisce eccezionale stabilita' di segnale lungo tutta la portata ed esclusiva analisi del segnale 5D per una elevata immunita' ai falsi allarmi. Elaborazione del segnale con analisi vettoriale (VE) multidimensionale. Dotato di elettronica ad innesto, con ottica sigillata. Completa protezione antistrisciamento. Messa a fuoco automatica con sensibilita' costante per tutto il campo di copertura. Nessuna regolazione necessaria per diverse altezze di montaggio. Conforme norma EN50131-2-2 Livello di Sicurezza 2 Classe Ambientale II.	cad		97,01
			c	Rivelatore intelligente ad infrarossi passivi, con portat ... e EN50131-2-2 Livello di Sicurezza 3 Classe Ambientale II. Rivelatore intelligente ad infrarossi passivi, con portata di 16 metri e 9 tende integrali con circuito antimascheramento di quarta generazione. Segnalazione automatica di tutti i tentativi di mascheramento, grazie a quattro segnali a frequenze diverse che potreggono il sensore, la finestra e le parti interne. Dotato di tecnologia a specchio 3Brid che conferisce eccezionale stabilita' di segnale lungo tutta la portata ed esclusiva analisi del segnale 5D per una elevata immunita' ai falsi allarmi. Elaborazione del segnale con analisi vettoriale (VE) multidimensionale. Dotato di elettronica ad innesto, con ottica sigillata. Completa protezione antistrisciamento. Messa a fuoco automatica con sensibilita' costante per tutto il campo di copertura. Nessuna regolazione necessaria per diverse altezze di montaggio. Conforme norme EN50131-2-2 Livello di Sicurezza 3 Classe Ambientale II.	cad		141,27
			d	Rivelatore intelligente ad infrarossi passivi, con portat ... a EN50131-2-2 Livello di Sicurezza 2 Classe Ambientale II. Rivelatore intelligente ad infrarossi passivi, con portata di 20 metri e 11 tende integrali. Dotato di tecnologia a specchio 3-Step che conferisce eccezionale stabilita' di segnale lungo tutta la portata ed esclusiva analisi del segnale 5D per una elevata immunita' ai falsi allarmi. Elaborazione del segnale con analisi vettoriale (VE) multidimensionale. Dotato di elettronica ad innesto, con ottica sigillata. Completa protezione antistrisciamento. Messa a fuoco automatica con sensibilita' costante per tutto il campo di copertura. Nessuna regolazione necessaria per diverse altezze di montaggio. Conforme norma EN50131-2-2 Livello di Sicurezza 2 Classe Ambientale II.	cad		116,74
			e	Rivelatore intelligente ad infrarossi passivi con protezi ... a direzione del movimento. Completo di tamper antistrappo. Rivelatore intelligente ad infrarossi passivi con protezione mista: volumetrica fino a 20 metri con 11 tende integrali ed a lunga portata con 1 tenda integrale fino a 60 metri. Ottica a specchio di precisione ad alta densita'. Elaborazione del segnale con analisi vettoriale (VE), multidimensionale grazie alla quale il sensore e' in grado di riconoscerre la direzione del movimento. Completo di tamper antistrappo.	cad		260,27
			g	Rivelatore intelligente ad infrarossi passivi con protezi ... i tamper antistrappo. Conforme alla normativa EN50131-2-2. Rivelatore intelligente ad infrarossi passivi con protezione mista: volumetrica fino a 20 metri con 11 tende integrali ed a lunga portata con 1 tenda integrale fino a 60 metri. Dotato di esclusiva protezione antimascheramento a doppio canale. Ottica a specchio di precisione ad alta densita'. Elaborazione del segnale con analisi vettoriale (VE), multidimensionale grazie alla quale il sensore e' in grado di riconoscerre la direzione del movimento. Completo di tamper antistrappo. Conforme alla normativa EN50131-2-2.	cad		318,98
		ME_08_030_0015	_	Rivelatore infrarosso passivo da incasso entro scatola a 3 posti.	cad		99,54
		ME_08_030_0020		Rivelatore a microonde da parete ,tipo:
			a	- convenzionale portata 2-13 m (frequenza 9,9 GHz)	cad		196,81
			b	- convenzionale portata 2-13 m (frequenza 10,525 GHz)	cad		196,81
			c	- per sistemi seriali portata 2-13 m (frequenza 9,9 GHz)	cad		206,34
			d	- per sistemi seriali portata 2-13 m (frequenza 10,525 GHz)	cad		206,34
		ME_08_030_0025		Rivelatore a microonde da incasso entro scatole a 3 posti (escluso supporti e placche) tipo:
			a	- convenzionale portata 2-8 m (frequenza 9,9 GHz)	cad		139,92
			b	- per sistemi seriali portata 2-8 m (frequenza 9,9 GHz)	cad		142,45
		ME_08_030_0030		Rivelatore intelligente, doppia tecnologia ad infrarossi passivi e microonde. Nelle seguenti tipologie:
			a	Rivelatore intelligente, doppia tecnologia ad infrarossi ... ativa EN50131 Livello di sicurezza 2 Classe Ambientale II. Rivelatore intelligente, doppia tecnologia ad infrarossi passivi e microonde. Protezione volumetrica fino a 12 metri. Sensore infrarossi con 9 tende integrali. Ottica a specchio di precisione con tende a focale continua. Risposta di allarme intelligente basata sulla classificazione del segnale del PIR e del radar. Modulo a microonde di alta' qualita' a 5,8 GHz con tecnologia che permette di stabilire con precisione ill limite del campo di rilevazione del radar a bassa emissione di potenza (0,003 uW/cm² a 1 mt). Circuito elettronico ad innesto. Funzione integrata di fine linea/doppio bilanciamento su diversi livelli di bilanciamento impostabili. Portata selezionabile su 4 livelli (4, 6, 9, 12 metri). Conforme alla normativa EN50131 Livello di sicurezza 2 Classe Ambientale II.	cad		90,24
			b	Rivelatore intelligente, doppia tecnologia ad infrarossi ... ativa EN50131 Livello di sicurezza 2 Classe Ambientale II. Rivelatore intelligente, doppia tecnologia ad infrarossi passivi e microonde. Protezione volumetrica fino a 16 metri. Sensore infrarossi con 9 tende integrali. Ottica a specchio di precisione con tende a focale continua. Analisi vettoriale del segnale. Risposta di allarme intelligente basata sulla classificazione del segnale del PIR e del radar. Modulo a microonde di alta qualita' a 5,8 GHz con tecnologia che permette di stabilire con precisione ill limite del campo di rilevazione del radar a bassa emissione di potenza (0,003 uW/cm² a 1 mt). Circuito elettronico ad innesto. Funzione integrata di fine linea/doppio bilanciamento su diversi livelli di bilanciamento impostabili. Portata selezionabile su 4 livelli. Conforme alla normativa EN50131 Livello di sicurezza 2 Classe Ambientale II.	cad		125,69
		ME_08_030_0032	_	Rivelatore intelligente a doppia tecnologia ad infrarossi ... istanza del movimento DoM. Completo di tamper antistrappo. Rivelatore intelligente a doppia tecnologia ad infrarossi passivi e microonde. Protezione volumetrica fino a 20 metri. Sensore infrarossi con 7 tende integrali. Ottica a specchio di precisione con tende a focale continua. Circuito ASIC di nuova generazione a doppia tecnologia con elaborazione del segnale in tecnologia 4D. PIR con sistema Autofocus di controllo della copertura. Elaborazione a doppia tenda per gli ambienti difficili. Modulo a microonde di alta' qualita' con antenne doppie contrapposte a bassa emissione di potenza (0,005 uW/cm a 1 mt) con controllo distanza del movimento DoM. Completo di tamper antistrappo.	cad		152,72
		ME_08_030_0035	_	Rivelatore intelligente, doppia tecnologia ad infrarossi ... ativa EN50131 Livello di sicurezza 3 Classe Ambientale II. Rivelatore intelligente, doppia tecnologia ad infrarossi passivi e microonde. Protezione volumetrica fino a 16 metri. Sensore infrarossi con 9 tende integrali. Ottica a specchio di precisione con tende a focale continua. Analisi vettoriale del segnale. Risposta di allarme intelligente basata sulla classificazione del segnale del PIR e del radar. Modulo a microonde di alta qualita' a 5,8 GHz con tecnologia che permette di stabilire con precisione ill limite del campo di rilevazione del radar a bassa emissione di potenza (0,003 uW/cm² a 1 mt). Circuito antimascheramento ad infrarossi attivi per proteggere sia all'esterno che all'interno del rivelatore. Circuito elettronico ad innesto. Funzione integrata di fine linea/doppio bilanciamento su diversi livelli di bilanciamento impostabili. Portata selezionabile su 4 livelli (10, 12, 14, 16 metri). Conforme alla normativa EN50131 Livello di sicurezza 3 Classe Ambientale II.	cad		173,38
		ME_08_030_0040	_	Rivelatore intelligente a doppia tecnologia ad infrarossi ... di montaggio. Conforme alla normativa EN50131-2-2 Grado 2. Rivelatore intelligente a doppia tecnologia ad infrarossi passivi e microonde. Protezione volumetrica a 360° con diametro di copertura di 20 mt. Montaggio fino a 5 mt di altezza. La sezione ad infrarossi e' basata su tecnologia a specchio con copertura a 18 tende integrali, analisi del segnale 4D. Ottica sigillata. Elaborazione a doppia tenda (bi-curtain) supplementare per gli ambienti difficili. La sezione a microonde opera in banda C (5.8 GHz) ed utilizza linnovativo sistema di rivelazione RCR capace di misurare la distanza del movimento. Il rivelatore e' caratterizzato da elettronica ad innesto per una facile installazione ed e' dotato di funzione di disabilitazione della microonda ad impianto disinserito. Puo' anche essere utilizzato come sensore solo a microonda mediante limpostazione di un dip-switch.Nessuna regolazione necessaria per diverse altezze di montaggio. Conforme alla normativa EN50131-2-2 Grado 2.	cad		173,38
		ME_08_030_0045	_	Rivelatore intelligente a doppia tecnologia ad infrarossi ... di montaggio. Conforme alla normativa EN50131-2-2 Grado 2. Rivelatore intelligente a doppia tecnologia ad infrarossi passivi e microonde. Protezione volumetrica a 360° con diametro di copertura di 20 mt. Dotato di funzione antimascheramento realizzata mediante il canale a microonda che protegge il rivelatore nel raggio di 40 cm.Montaggio fino a 5 mt di altezza. La sezione ad infrarossi e' basata su tecnologia a specchio con copertura a 18 tende integrali, analisi del segnale 4D. Ottica sigillata. Elaborazione a doppia tenda (bi-curtain) supplementare per gli ambienti difficili. La sezione a microonda opera in banda C (5.8 GHz) ed utilizza linnovativo sistema di rivelazione RCR capace di misurare la distanza del movimento. Il rivelatore e' caratterizzato da elettronica ad innesto per una facile installazione ed e' dotato di funzione di disabilitazione della microonda ad impianto disinserito. Puo' anche essere utilizzato come sensore solo a microonda mediante limpostazione di un dip-switch. Nessuna regolazione necessaria per diverse altezze di montaggio. Conforme alla normativa EN50131-2-2 Grado 2.	cad		283,64
		ME_08_030_0050	_	Rivelatore doppia tecnologia da esterno, che utilizza due ... eto di tamper antiapertura e antirimozione. Custodia IP55. Rivelatore doppia tecnologia da esterno, che utilizza due sensori ad infrarossi passivi indipendenti uniti ad un modulo sensore a microonde, portata selezionabile elettronicamente 10, 20, 30 metri, angolo di rilevazione da 10° a 70°, snodo integrale a due assi per una regolazione del sensore di 180° in orizzontale e 90° in verticale, modulo sensore nascosto per non dare riferimenti sulleffetiva copertura, selezione della modalita' di funzionamento (AND / OR), regolazione elettronica del conteggio impulsi. Completo di tamper antiapertura e antirimozione. Custodia IP55.	cad		355,26
		ME_08_030_0055	_	Rivelatore doppia tecnologia da esterno con circuito anti ... eto di tamper antiapertura e antirimozione. Custodia IP55. Rivelatore doppia tecnologia da esterno con circuito antimascheramento, che utilizza due sensori ad infrarossi passivi indipendenti uniti ad un modulo sensore a microonde, portata selezionabile elettronicamente 10, 20, 30 metri, angolo di rilevazione da 10° a 70°, snodo integrale a due assi per una regolazione del sensore di 180° in orizzontale e 90° in verticale, modulo sensore nascosto per non dare riferimenti sulleffetiva copertura, selezione della modalita' di funzionamento (AND / OR), regolazione elettronica del conteggio impulsi. Completo di tamper antiapertura e antirimozione. Custodia IP55.	cad		404,53
		ME_08_030_0060		Barriera ad infrarossi attivi a quattro raggi sincronizza ... iechi. Grado di protezione IP55. Nelle seguenti tipologie:. Barriera ad infrarossi attivi a quattro raggi sincronizzati per esterno, dotata di 4 canali selezionabili e memoria di allarme. Doppia frequenza di modulazione, ottica regolabile con precisione, immunita' alle luci esterne, alta protezione dai disturbi elettromagnetici, controllo automatico del guadagno AGC. Di semplice allineamento, e' adatta per il montaggio da esterno oppure in colonne modulari di altezza fino a 3 metri, caratterizzate da una visuale a 180° o 360° senza punti ciechi. Grado di protezione IP55.Nelle seguenti tipologie:
			a	- con portata di 50 m	cad		850,19
			b	- con portata di 100 m	cad		878,30
			c	- con portata di 200 m	cad		899,60
		ME_08_030_0065	_	Barriera ad infrarossi attivi a due raggi sincronizzati c ... 180° o 360° senza punti ciechi. Grado di protezione IP54. Barriera ad infrarossi attivi a due raggi sincronizzati con portata all'esterno di 40 m e di 80 m all'interno, dotata di 4 canali selezionabili. Doppia frequenza di modulazione, ottica regolabile con precisione, immunita' alle luci esterne, alta protezione dai disturbi elettromagnetici, controllo automatico del guadagno AGC. Di semplice allineamento, e' adatta per il montaggio da esterno oppure in colonne modulari di altezza fino a 3 metri, caratterizzate da una visuale a 180° o 360° senza punti ciechi. Grado di protezione IP54.	cad		525,92
		ME_08_030_0070		Accessori per barriere a infrarossi:
			a	Alimentatore per colonne. Funzionante con tensione di 230 ... otato di alloggiamento per batteria di back-up da 1,2 A/h. Alimentatore per colonne. Funzionante con tensione di 230 Vca e' dotato di due uscite: 12Vca-1A e 12Vcc-500mA. Adatto ad essere installato allinterno della colonna, dotato di alloggiamento per batteria di back-up da 1,2 A/h.	cad		300,99
			b	Staffa di fissaggio in colonna per raggi, alimentatore o batteria	cad		9,35
			c	Colonna in alluminio pressofuso di altezza metri 1,5 per ... rotezione IP54. Comprensiva di riscaldatori e termostato. Colonna in alluminio pressofuso di altezza metri 1,5 per barriere ad infrarossi attivi. Compreso kit di installazione. Consente lorientamento dei raggi di 180°. Grado di protezione IP54. Comprensiva di riscaldatori e termostato.	cad		679,06
			d	Colonna in alluminio pressofuso di altezza metri 3 per ba ... rotezione IP54. Comprensiva di riscaldatori e termostato. Colonna in alluminio pressofuso di altezza metri 3 per barriere ad infrarossi attivi. Compreso kit di installazione. Consente l'orientamento dei raggi di 180°. Grado di protezione IP54. Comprensiva di riscaldatori e termostato.	cad		1.178,09
			e	Colonna bifacciale in alluminio pressofuso di altezza met ... rotezione IP54. Comprensiva di riscaldatori e termostato. Colonna bifacciale in alluminio pressofuso di altezza metri 1,5 per barriere ad infrarossi attivi . Grado di protezione IP54. Comprensiva di riscaldatori e termostato.	cad		1.083,70
			f	Colonna bifacciale in alluminio pressofuso di altezza met ... delle due facce. Comprensiva di riscaldatori e termostato. Colonna bifacciale in alluminio pressofuso di altezza metri 3 per barriere ad infrarossi attivi. Compreso kit di installazione. Consente l'orientamento dei raggi di 180° su ciascuna delle due facce. Comprensiva di riscaldatori e termostato.	cad		1.911,33
		ME_08_030_0080		Barriere ad infrarossi attivi per interni. Nelle tipologie:. Barriere ad infrarossi attivi per interni.Nelle tipologie:
			a	- mini barriera con 2 raggi H = 0,50 m. Omolog. IMQ III Liv.	cad		215,51
			b	- mini barriera con 4 raggi H = 1,00 m. Omolog. IMQ III Liv.	cad		245,66
		ME_08_030_0090		Barriera a microonde paraboliche. Frequenza di lavoro a 10.5GHz a 4 canali. Potenza RF 20-500 mW E.I.R.P. Tensione di alimentazione nominale 19 Vac. Alloggiamento per batteria a 12Vcc 2Ah. Regolazione manuale della sensibilita' ed integrazione. Barriera a microonde paraboliche. Frequenza di lavoro a 10.5GHz a 4 canali. Potenza RF 20-500 mW E.I.R.P. Tensione di alimentazione nominale 19 Vac. Alloggiamento per batteria a 12Vcc 2Ah. Regolazione manuale della sensibilita' ed integrazione. Escluso palo di supporto.Nelle tipologie:
			a	- portata nominale 50 m	cad		1.480,44
			b	- portata nominale 100 m	cad		1.776,51
		ME_08_030_0100		Rivelatori elettronici di liquidi:
			a	- rivelatore di liquidi autonomo. Uscita a rele' NA/NC. Alimentazione 12/24Vcc.	cad		65,09
			b	- interfaccia per rivelatori di liquidi completa di sonda per applicazione sotto tappeti. Fornita con batteria al litio con durata approssimativa di 10/15 anni. Possibilita' di collegare fino a 4 sensori.	cad		114,52
		ME_08_030_0110		Sensori perimetrali, nelle tipologie:
			a	- contatto magnetico in alluminio per installazione a pavimento. GAP 75 mm. Completo di cavo armato. Omologato IMQ I Liv.	cad		45,60
			b	- contatto magnetico in alluminio anodizzato per installazione a giorno. GAP 75 mm.Completo di cavo armato.	cad		68,81
			c	- contatto magnetico di colore bianco, a giorno, con cavo. GAP 15 mm.Omologato IMQ I liv.	cad		13,86
			d	- contatto magnetico in alluminio anodizzato ad alta sicurezza. Tripla polarizzazione. GAP da 5 a 15 mm. Completo di cavo armato. Omologato IMQ II° Liv.	cad		195,91
			e	- contatto magnetico ad incasso per porte in ferro con cavo. GAP 9 mm.	cad		23,96
			f	- contatto magnetico ad incasso ed a giorno con cavo. GAP 12 mm.	cad		13,53
			g	- sensore inerziale d'urto autonomo. Copertura max fino a 6 m. Provvisto di scheda elettronica di analisi interna con regolazione di sensibilita' per l'attacco singolo e conteggio degli impulsi (da 1 a 9). Test selezionabile. Fornito con uscita a rele' e. - sensore inerziale d'urto autonomo. Copertura max fino a 6 m. Provvisto di scheda elettronica di analisi interna con regolazione di sensibilita' per l'attacco singolo e conteggio degli impulsi (da 1 a 9). Test selezionabile. Fornito con uscita a rele' e indicatore a LED.	cad		71,74
			h	- contatto a fune per tapparelle completo di scheda d'analisi.	cad		36,74
			i	- contatto ad azionamento meccanico (asta oscillante) con eccentrico a leva e comando a mezzo di contatto reed.	cad		20,89
			j	- microfono selettivo per caveaux, casseforti e pareti. Omologato IMQ II e III Liv.	cad		230,41
			k	- sensore inerziale con trimmer per la regolazione della sensibilita' con contatto magnetico e batteria al litio.	cad		73,16
			l	- sensore di rottura vetro a doppia tecnologia, portata 3 metri, con contatto magnetico.	cad		78,36

	ME_08_040			AVVISATORI
		ME_08_040_0010		Sirena per interni, nelle tipologie:
			a	- sirena da interno ad un tono in ABS di colore bianco. Funzionamento a 12Vcc a basso assorbimento (120mA). Potenza sonora di 101 dB a 1mt. Fornita con tamper antistrappo e apertura.	cad		40,68
			b	- sirena da interno ad un tono in ABS di colore bianco. Fornita con lampeggiante. Funzionamento a 12Vcc a basso assorbimento (120 mA). Potenza sonora di 101 dB a 1m. Fornita con tamper antistrappo e apertura.	cad		53,65
			c	- sirena da interno autoalimentata ad uno o due toni in ABS di colore bianco. Funzionamento a 12Vcc a basso assorbimento (120 mA). Potenza sonora di 101 dB a 1m. Fornita con tamper antistrappo e apertura. Comprensiva di batteria.	cad		90,24
		ME_08_040_0020		Sirena per esterni, nelle tipologie:
			a	- autoalimentata piezoelettrica senza lampeggiante, con protezione antischiuma e doppio coperchio	cad		106,98
			b	- autoalimentata piezoelettrica con lampeggiante, con protezione antischiuma e doppio coperchio	cad		132,74
			c	- per impianti seriali, autoalimentata piezoelettrica senza lampeggiante, con protezione antischiuma e doppio coperchio	cad		114,22
			d	- per impianti seriali, autoalimentata piezoelettrica con lampeggiante, con protezione antischiuma e doppio coperchio	cad		139,93

	ME_08_050			COMBINATORI TELEFONICI
		ME_08_050_0010	_	Combinatore telefonico GSM/PSTN teleinterrogabile e telep ... umeri telefonici per le comunicazioni in formato digitale. Combinatore telefonico GSM/PSTN teleinterrogabile e teleprogrammabile, in contenitore di ridotte dimensioni, modulo GSM Dual Band integrato, dotato di 4 ingressi cablati espandibili a 8 con funzione split e di 4 uscite O.C. di stato, 4 uscite O.C. programmabili e tele controllabili; le uscite programmabili possono essere di tipo NA, NC o impulsive. Dotato di una uscita rele' con contatti puliti programmabile per riprodurre varie segnalazioni di stato o una delle uscite programmabili. Il combinatore e' in grado di inviare 16 diversi messaggi in fonia per una durata totale di oltre 200 sec., piu' di 70 SMS autocomposti e 15 SMS completamente personalizzabili. Il combinatore puo' memorizzare 16 numeri telefonici per le comunicazioni di allarme e/o di stato e 2 numeri telefonici per le comunicazioni in formato digitale.	cad		740,47
		ME_08_050_0030	_	Modulo a sintesi vocale per centrali. In grado di trasfer ... 4 messaggi evento personalizzabili a 16 numeri telefonici. Modulo a sintesi vocale per centrali. In grado di trasferire fino a 14 messaggi evento personalizzabili a 16 numeri telefonici.	cad		118,48
		ME_08_050_0040	_	Modulo GSM/GPRS per centrali antintrusione. Puo' essere ut ... tilizzabile per riporto eventi e telegestione su linea GSM. Modulo GSM/GPRS per centrali antintrusione. Puo' essere utilizzato come Back-up di linea telefonica. Consente l'invio degli allarmi con tutti i protocolli supportati dalla centrale. Utilizzabile per riporto eventi e telegestione su linea GSM	cad		551,80

	ME_08_060			ALIMENTAZIONE
		ME_08_060_0010		Alimentatori in versione a giorno, ingresso per test batteria, uscita presenza rete e stato batteria. Alimentatori in versione a giorno, ingresso per test batteria, uscita presenza rete e stato batteria, nelle tipologie:
			a	- 1,3 A tensione di uscita 13,8 V	cad		100,51
			b	- 4,5 A tensione di uscita 13,8 V	cad		204,07
			c	- 0,7 A tensione di uscita 27,6 V	cad		100,51
			d	- 2,5 A tensione di uscita 27,6 V	cad		225,04
		ME_08_060_0020		Alimentatore switching, fornito in contenitore metallico ... tezione elettronica dai corto circuiti e dal sovraccarico. Alimentatore switching, fornito in contenitore metallico con possibilita' di ospitare una batteria in tampone. Protezione elettronica dai corto circuiti e dal sovraccarico. Nelle tipologie:			115,72
			a	-12V 2A - batteria da 7,2Ah	cad		115,72
			b	-12V 4A - batteria da 18Ah	cad		363,99
		ME_08_060_0025		Alimentatori in contenitore metallico, tensione in uscita 1,8 V, ingresso per test batteria, uscita presenza rete e stato batteria,. Alimentatori in contenitore metallico, tensione in uscita 1,8 V, ingresso per test batteria, uscita presenza rete e stato batteria, nelle tipologie:
			a	- 0,7 A tensione di uscita 27,6 V	cad		150,32
			b	- 2,5 A tensione di uscita 27,6 V	cad		271,71
		ME_08_060_0030		Batterie per centrali e sirene. Batterie per centrali e sirene, nelle tipologie:
			a	- 6 V, 1,2 Ah	cad		14,86
			b	- 9 V, 0,5 Ah	cad		22,73
			c	Batteria con tensione di 12 V di tipo ermetico sigillata al piombo con capacita' 7Ah.	cad		33,32

	ME_08_070			CAVI
		ME_08_070_0010		Cavo schermato antifiamma certificato CEI-UNEL 36762 C-4. Nelle tipologie:
			a	- 2x0,22	m		0,36
			b	- 4x0,22	m		0,63
			c	- 6x0,22	m		0,79
			d	- 2x0,50+2x0,22	m		1,00
			e	- 2x0,75+4x0,22	m		1,41
			f	- 2x0,75+6x0,22	m		1,60
		ME_08_070_0015	_	Cavo di categoria 5, testato fino a 200MHz, costituito da ... rusione. Certificato da SGC come conforme a ISO/ISEC 11801. Cavo di categoria 5, testato fino a 200MHz, costituito da due coppie di rame nudo + 1 filo di rame stagnato e nastro di alluminio come schermo. Raccomandato per lla stesura del bus RS485 delle centrali antintrusione. Certificato da SGC come conforme a ISO/ISEC 11801	m		0,84
		ME_08_070_0020		Cavi schermati per il collegamento delle apparecchiature. Cavi schermati per il collegamento delle apparecchiature, nelle tipologie:
			a	- 4 conduttori sez. 0,22 mm²	m		0,36
			b	- 6 conduttori sez. 0,22 mm²	m		0,53
			c	- 2 conduttori sez. 0,22 mm² + 2 conduttori sez. 0,75 mm²	m		0,62
			d	- 2 conduttori sez. 0,22 mm² + 2 conduttori sez. 1 mm²	m		0,96
			e	- 4 conduttori sez. 0,22 mm² + 2 conduttori sez. 0,75 mm²	m		0,70
			f	- 6 conduttori sez. 0,22 mm² + 2 conduttori sez. 0,75 mm²	m		0,96

	ME_08_080			IMPIANTI ELETTROACUSTICI
		ME_08_080_0010		Sistema di amplificazione sonora con tecnologia digitale e controllo a microprocessore, compreso di mixer a 4 ingressi mic..... Uscite ausiliarie per l’invio di segnali ad eventuali amplificatori addizionali. Generatore di tono di preavviso. Potenza:. Sistema di amplificazione sonora con tecnologia digitale e controllo a microprocessore, compreso di mixer a 4 ingressi microfoni audio con connettori rimuovibili, sorgente sonora incorporata con lettore CD/USB/MP3 bluetooth e radio AM/FM con RDS e controllo remoto, radio ed MP3 integrati ed ingresso ausiliario per sorgente esterna. Porta USB frontale per lettura di file MP3 e connettori a vite o RJ 45 per connessioni rapide di basi microfonichee altri apparecchi. Uscite ausiliarie per l’invio di segnali ad eventuali amplificatori addizionali. Generatore di tono di preavviso. Potenza:
			a	- Potenza 160 W	cad		824,01
			b	- Potenza 320 W	cad		1.273,47
		ME_08_080_0015		Unita' per la distribuzione di annunci e musica fino a 6 zone con sistema a doppio bus per la gestione e l’indirizzo della .....ngresso dedicato agli annunci ed un ingresso di emergenza. Tutti gli ingressi hanno un controllo singolo di livello e tono. Unita' per la distribuzione di annunci e musica fino a 6 zone con sistema a doppio bus per la gestione e l’indirizzo della priorita' fra ingressi ed uscite dotata di ingressi microfonici ed universali, ingressi ausiliari selezionabili sul bus musica, un ingresso dedicato agli annunci ed un ingresso di emergenza. Tutti gli ingressi hanno un controllo singolo di livello e tono.
			a	- amplificata potenza 240 W	cad		1.318,42
			b	- non amplificata	cad		951,36
		ME_08_080_0020		Espansioni e controllo
			a	Unita' di espansione fino ad ulteriori 6 zone per collegamento diretto con unita' di distribuzione annunci con architettura dual-bus dotata di terminali di interconnessione per amplificatori di potenza per la gestione indipendente dei bus e di porte logic. Unita' di espansione fino ad ulteriori 6 zone per collegamento diretto con unita' di distribuzione annunci con architettura dual-bus dotata di terminali di interconnessione per amplificatori di potenza per la gestione indipendente dei bus e di porte logiche per interfaccia con parti terze	cad		636,74
			b	Dispositivo per controllo remoto da parete collegabile all’unita' master dotato di display per controllo zone, sorgenti e volume. Il dispositivo e' dotato inoltre di ingressi per microfono e per sorgente musicale esterna entrambi con possibilita' di regola. Dispositivo per controllo remoto da parete collegabile all’unita' master dotato di display per controllo zone, sorgenti e volume. Il dispositivo e' dotato inoltre di ingressi per microfono e per sorgente musicale esterna entrambi con possibilita' di regolazione e miscelazione	cad		164,80
		ME_08_080_0030		Microfoni e radiomicrofoni - console annunci - basi microfoniche:
			a	- microfono dinamico unidirezionale ad impugnatura connettore XLR a 3 poli dotato di filtro anti-pop, interruttore con blocco di sicurezza On/OFF, cavo 5 metri e supporto per asta	cad		59,93
			b	- microfono dinamico unidirezionale professionale, dotato di filtro anti-pop, interruttore ON/OFF con blocco di sicurezza, connettori XLR a 3 poli, cavo di collegamento 5 metri schermato, supporto in plastica per asta. Dispositivo per applicazioni profe. - microfono dinamico unidirezionale professionale, dotato di filtro anti-pop, interruttore ON/OFF con blocco di sicurezza, connettori XLR a 3 poli, cavo di collegamento 5 metri schermato, supporto in plastica per asta. Dispositivo per applicazioni professionali con ottime prestazioni sulla resa di voce e canto	cad		79,41
			c	- radio microfono composto da: microfono dinamico ad impugnatura; trasmettitore per applicazione a cintura, ricevitore UHF a doppia antenna 16 canali con frequenze variabili da 798 Mhz a 827 Mhz, uscite XLR e jack 6,3, alimentatore AC/DC	cad		217,24
			d	- base microfonica da tavolo per la diffusione di annunci dotata di microfono unidirezionale flessibile con capsula, tasto con led per l'inserzione del microfono, alimentatore 12-48 V, cavo 3 metri con connettore XLR	cad		123,61
		ME_08_080_0040	_	Diffusore acustico universale installabile sia a parete che a soffitto con elevata qualita' di riproduzione di voce e music..... materiale ceramico per cavi antifiamma di ingresso e uscita fusibile, trasformatore 100 V incorporato, potenza da 6 a 12 W. Diffusore acustico universale installabile sia a parete che a soffitto con elevata qualita' di riproduzione di voce e musica, corpo in acciaio bianco, altoparlante 5” a gamma estesa, conforme al Normativa EN 54-24 termofusibile di protezione delle linee audio, morsettiera in materiale ceramico per cavi antifiamma di ingresso e uscita fusibile, trasformatore 100 V incorporato, potenza da 6 a 12 W	cad		78,66
		ME_08_080_0050	_	Diffusore sonoro a plafoniera con fondello antifiamma per montaggio in controsoffitto, elevata qualita' di riproduzione, po.....egamento in materiale ceramico per cavi antifiamma di ingresso ed uscita e fusibile termico. conforme al Normativa EN 54-24. Diffusore sonoro a plafoniera con fondello antifiamma per montaggio in controsoffitto, elevata qualita' di riproduzione, potenza 6 - 24 W, altoparlante a doppio cono larga banda 6”, calotta di protezione in acciaio bianco, struttura griglia frontale e calotta di protezione in acciaio bianco, compreso trasformatore a tensione costante 100 V, morsettiera di collegamento in materiale ceramico per cavi antifiamma di ingresso ed uscita e fusibile termico. conforme al Normativa EN 54-24	cad		73,41
		ME_08_080_0060	_	Altoparlante bidirezionale in custodia di materiale termoplastico per fissaggio a parete completo di trasformatore di linea, potenza 6 W:	cad		89,38
		ME_08_080_0070	_	Altoparlante pensile in custodia di materiale termoplastico con fissaggio a soffitto, potenza 2,5÷20 W.	cad		117,72
		ME_08_080_0080	_	Diffusore acustico a tenuta stagna provvisto di commutatore esterno per la regolazione della potenza diffusa (5 posizioni + Off). Corpo in alluminio estruso verniciato a fuoco con griglia frontale per protezione in metallo. Sistema a due vie con alto. Diffusore acustico a tenuta stagna provvisto di commutatore esterno per la regolazione della potenza diffusa (5 posizioni + Off). Corpo in alluminio estruso verniciato a fuoco con griglia frontale per protezione in metallo. Sistema a due vie con altoparlante ellittico a gamma estesa e tweeter a cono ad alta efficienza. Potenza nominale 10 W.	cad		187,72
		ME_08_080_0090		Diffusore acustico con potenza 6/10 W regolabile tramite trimmer semifisso, realizzato in ABS.
			a	- da incasso a soffitto	cad		83,51
			b	- da incasso a parete o soffitto, con griglia metallica di protezione	cad		106,10
			c	- alimentatore in grado di fornire tensione a 20 diffusori amplificati da 10 W e relativa centrale, in versione da parete provvisto di staffa, completo di protezione a fusibile sul primario e elettronica sulle uscite.	cad		345,84
		ME_08_080_0100		Diffusore acustico passivo con custodia in ABS, griglia metallica di protezione metallica, altoparlante bicono a sospensione pneumatica:
			a	- da incasso a parete o a soffitto con potenza 20W/4Ohm	cad		50,70
			b	- sporgente con potenza 4W/4Ohm	cad		64,89
		ME_08_080_0110	_	Colonna sonora in alluminio a 5 altoparlanti (4 woofer e 1 tweeter centrale), con alta qualita' di riproduzione di voce e m.....to robusto e snodabile, conforme a norma EN 54-24, corpo in alluminio e griglia in acciaio bianco – adatta per sistemi Evac. Colonna sonora in alluminio a 5 altoparlanti (4 woofer e 1 tweeter centrale), con alta qualita' di riproduzione di voce e musica, potenza 20/40 W, pressione sonora 105 dB/1 m, trasformatore incorporato 100/70 V, grado di protezione IP 66 resistente alle intemperie per utilizzo esterna, supporto robusto e snodabile, conforme a norma EN 54-24, corpo in alluminio e griglia in acciaio bianco - adatta per sistemi Evac	cad		322,11
		ME_08_080_0120		Colonna sonora a linee di suono ma in custodia di legno o di materiale termoplastico per fissaggio a parete mediante dispositivo a snodo completa di traslatore di linea:
			a	- colonna sonora da 16 W	cad		128,08
			b	- colonna sonora da 24 W	cad		160,94
			c	- colonna sonora da 32 W	cad		192,45
		ME_08_080_0130		Proiettore di suono:
			a	- monodirezionale con trasformatore di linea e supporto snodato, grado di protezione IP55, Potenza: 20 - 10 - 5 - 2,5 W (100V).	cad		95,91
			b	- monodirezionale con trasformatore di linea e supporto snodato, grado di protezione IP66, Potenza: 20 - 10 - 5 - 2,5 W (100V). Conforme alla norma EN 54-24, con morsettiera ceramica e fusibile.	cad		168,80
			c	- bidirezionale con trasformatore di linea e supporto snodato, grado di protezione IP66, Potenza: 20 - 10 - 5 - 2,5 W (100V). Conforme alla norma EN 54-24, con morsettiera ceramica e fusibile	cad		168,80
		ME_08_080_0140		Dispositivo attenuatore da incasso per regolare la potenza acustica di uno o piu' diffusori tramite commutatore rotativo:
			a	- per impianti a tensione costante 100V, carico massimo 30W	cad		56,01
			b	- per impianti a impedenza costante (impedenza complessiva 4 Ohm)	cad		49,91
		ME_08_080_0150	_	Diffusore sonoro a tromba a profilo rientrante in materiale termoplastico dotato di unita' magnetodinamica e trasformatore .....i agenti atmosferici, potenza 30 W conforme alla norma EN 54-24, morsettiera di collegamento del cavo in materiale ceramico. Diffusore sonoro a tromba a profilo rientrante in materiale termoplastico dotato di unita' magnetodinamica e trasformatore di linea 100 V, protetto dagli agenti atmosferici, potenza 30 W conforme alla norma EN 54-24, morsettiera di collegamento del cavo in materiale ceramico	cad		104,87
		ME_08_080_0160		Trasformatore di linea universale ingresso 70 – 100 V. Trasformatore di linea universale ingresso 70 - 100 V
			a	- potenza max 10 W	cad		38,20
			b	- potenza max 30 W	cad		46,44
			c	- potenza max 60 W	cad		62,17
			d	- potenza max 120 W	cad		78,66
			e	- potenza max 240 W	cad		102,63
		ME_08_080_0170		Unita' magnetodinamiche per diffusori a tromba:
			a	- potenza con trasformatore da 20 W	cad		125,68
			b	- potenza con trasformatore da 30 W a tenuta stagna	cad		149,49
			c	- potenza senza trasformatore da 50 W a tenuta stagna	cad		124,44
			d	- potenza con trasformatore da 50 W a tenuta stagna	cad		208,19
		ME_08_080_0180	_	Diffusore a tromba senza unita' dinamica in alluminio, per montaggi a tenuta stagna completo di staffa di supporto, dimensioni Ø 450 x 550 mm.	cad		188,97
		ME_08_080_0190	_	Sistema interfonico per comunicazioni attraverso vetri di sicurezza, commutazione automatica o mista a seconda della rumor.....ica operatore con tasti di attivazione, microfono utente, diffusori acustici, cavi di collegamento per installazione tipica. Sistema interfonico per comunicazioni attraverso vetri di sicurezza, commutazione automatica o mista a seconda della rumorosita' dell’ambiente servito composto da: unita' di controllo e amplificazione, base microfonica operatore con tasti di attivazione, microfono utente, diffusori acustici, cavi di collegamento per installazione tipica	cad		734,12
		ME_08_080_0200		Amplificatore integrato fino a 6 ingressi, tecnologia digitale controllata da microprocessore, uscite 100 V a bassa impede..... toni, connettori terminali a vite, Rj 45 e XLR, annunci tramite base microfonica e generatore di tono di preavviso interno. Amplificatore integrato fino a 6 ingressi, tecnologia digitale controllata da microprocessore, uscite 100 V a bassa impedenza, ingressi universali e ingresso audio ausiliario con controllo dei toni, connettori terminali a vite, Rj 45 e XLR, annunci tramite base microfonica e generatore di tono di preavviso interno
			a	- potenza 80 W	cad		352,08
			b	- potenza 160 W	cad		516,88
			c	- potenza 320 W	cad		734,12
		ME_08_080_0210		Unita' di potenza per controllo sorgenti sonore con connettori removibili o XLR o RJ 45 per la connessione di base microfon.....scita diffusori a bassa impedenza o a tensione costante 100 V – 70 V, amplificatore in classe D con alimentazione switching. Unita' di potenza per controllo sorgenti sonore con connettori removibili o XLR o RJ 45 per la connessione di base microfonica via cavo, ingresso AUX per sorgenti sonore esterne (CD radio ecc) controllo tono e guadagno su ingresso AUX, uscita diffusori a bassa impedenza o a tensione costante 100 V - 70 V, amplificatore in classe D con alimentazione switching
			a	- potenza 80 W	cad		239,71
			b	- potenza 160 W	cad		471,93
			c	- potenza 320 W	cad		644,23
		ME_08_080_0220	_	Preamplificatore miscelatore 9 ingressi - 2 uscite. Ingressi bilanciati e sensibilita' per collegamento microfoni, con sel.....presenza del segnale, alimentazione 110 / 230 V alimentazione di emergenza 24 Vdc, predisposizione per montaggio a rack 19”. Preamplificatore miscelatore 9 ingressi - 2 uscite. Ingressi bilanciati e sensibilita' per collegamento microfoni, con selettori di uscita, spia di presenza del segnale, alimentazione 110 / 230 V alimentazione di emergenza 24 Vdc, predisposizione per montaggio a rack 19”	cad		419,50
		ME_08_080_0230	_	Lettore CD/USB / MP3 abbinato a sintonizzatore radio FM, sezioni con possibilita' di utilizzo contemporaneo, il lettore CD ..... (87,5 – 108 MHz) con 10 memorie, display LCD per indicazioni relative alla radio, predisposizione per montaggio a rack 19”. Lettore CD/USB / MP3 abbinato a sintonizzatore radio FM, sezioni con possibilita' di utilizzo contemporaneo, il lettore CD riproduce tracce audio e file MP3, presenza di porte USB , display LCD retroilluminato per informazioni relative alla lettura di CD e MP3, telecomando, sintonizzatore radio FM (87,5 - 108 MHz) con 10 memorie, display LCD per indicazioni relative alla radio, predisposizione per montaggio a rack 19”	cad		464,44
		ME_08_080_0240	_	Lettore / registratore digitale di file audio MP3 supporto chiavi USB e schede SD 32 GB di memoria, riproduzione di un file MP3 alla volta, dotato di telecomando per disattivazione comandi frontali, predisposizione per montaggio a rack 19”	cad		561,83
		ME_08_080_0250	_	Unita' di monitoraggio ed alimentazione rack per l’accensione centrtalizzata dei componenti installati nel rack direttament.....ingressi su morsettiera per preascolto di sorgenti sonore, altoparlante interno con controllo volume, alimentazione 230 Vac. Unita' di monitoraggio ed alimentazione rack per l’accensione centrtalizzata dei componenti installati nel rack direttamente collegati all’uscita 230 Vac, 6 ingressi su morsettiera per preascolto di sorgenti sonore, altoparlante interno con controllo volume, alimentazione 230 Vac	cad		426,99
		ME_08_080_0255	_	Pannello unita' di ventilazione forzata per rack 19 “ 3 ventole alimentate a 230 Vac con interruttore generale di accensione, canalizzazione aria dal basso verso l’alto, basso livello di rumore acustico	cad		344,59
		ME_08_080_0260		Armadi rack 19” per sistemi audio diffusione sonora
			a	- 9 unita' struttura con montanti in acciaio, pannello posteriore removibile, passaggi per l’uscita dei cavi, completo di porta trasparente, fornito assemblato	cad		449,46
			b	-15 unita' struttura con montanti in acciaio, pannelli laterali removibili, porta posteriore, base con 4 ruote di cui 2 con freno, passaggi per uscita cavi, fornito assemblato	cad		426,99
			c	- 28 unita' struttura con montanti in acciaio, pannelli laterali removibili, porta posteriore, base con 4 ruote di cui 2 con freno, passaggi per uscita cavi, fornito assemblato	cad		764,08
			d	- 42 unita' struttura con montanti in acciaio, pannelli laterali removibili, porta posteriore, base con 4 ruote di cui 2 con freno, passaggi per uscita cavi, fornito assemblato	cad		943,87
		ME_08_080_0270		Porta in vetro temperato per armadio rack, serratura con maniglia a scomparsa e chiave di sicurezza, apertura reversibile
			a	- 15 unita'	cad		168,55
			b	- 28 unita'	cad		254,69
			c	- 42 unita'	cad		337,10
		ME_08_080_0280		Presa microfonica da pannello:
			a	- 3 poli	cad		2,60
			b	- 5 poli	cad		2,31
		ME_08_080_0290		Spina microfonica terminale:
			a	- 3 poli	cad		3,43
			b	- 5 poli	cad		3,55

	ME_08_090			SISTEMA DI EVACUAZIONE VOCALE (EVAC)
		ME_08_090_0000		NOTE DI CONSULTAZIONE: La seguente sezione tratta gli impianti di diffusione sonora applicati ai servizi di emergenza per .....emi antincendio in particolare EN 54-16 (Apparati audio) EN 54-24 (Diffusori acustici) EN 54-4 (alimentazione di emergenza). NOTE DI CONSULTAZIONE:La seguente sezione tratta gli impianti di diffusione sonora applicati ai servizi di emergenza per evacuazione. Le Normative di riferimento sono le seguenti: CEI EN 60849 “Sistemi elettroacustici applicati ai servizi di emergenza” per allarme vocale attivato manualmente; UNI ISO 7240-19 “Progettazione, installazione collaudo e manutenzione dei sistemi sonori per scopi di emergenza” per allarme vocale attivato in automatico dal sistema antincendio; UNI EN 54 “Sistemi di rilevazione e segnalazione incendio” per la conformita' dei componenti dei sistemi antincendio in particolare EN 54-16 (Apparati audio) EN 54-24 (Diffusori acustici) EN 54-4 (alimentazione di emergenza)
		ME_08_090_0010	_	Unita' centrale matrice con instradamento degli ingressi verso qualsiasi canale di uscita, processori di segnale digitali e.....ssere interfacciata tramite porta USB ad un PC o ad un pannello frontale grafico LCD per il controllo di tutti i parametri. Unita' centrale matrice con instradamento degli ingressi verso qualsiasi canale di uscita, processori di segnale digitali e controlli volume su ingressi e uscite, dotata di memoria protetta e monitorata in cui sono salvati i messaggi di evacuazione allerta e sicurezza in genere. Possibilita' di effettuare un invio simultaneo di piu' messaggi. L’unita' puo' essere interfacciata tramite porta USB ad un PC o ad un pannello frontale grafico LCD per il controllo di tutti i parametri.	cad		2.921,49
		ME_08_090_0020		Amplificatore digitale di potenza monitorato ad elevata affidabilita' ed efficienza, due uscite per altoparlanti gestite e .....ermette la regolazione del volume e la selezione della sorgente d’ingresso da remoto con dispositivi di controllo; potenza:. Amplificatore digitale di potenza monitorato ad elevata affidabilita' ed efficienza, due uscite per altoparlanti gestite e monitorate individualmente, ingressi bus per il collegamento dell’unita' di potenza di riserva con dispositivo di scambio integrato e commutazione automatica in base alla priorita' assegnata. Ogni unita' e' dotata di ingressi per annunci locali e musica di sottofondo, e permette la regolazione del volume e la selezione della sorgente d’ingresso da remoto con dispositivi di controllo; potenza:
			a	- 500 W	cad		2.614,36
			b	- 2 x 250 W	cad		2.891,53
			c	- 4 x 125 W	cad		3.153,71
		ME_08_090_0030	_	Dispositivo di controllo remoto a display touch sensitive retroilluminato	cad		441,97
		ME_08_090_0040		Console microfonica corpo in metallo pressofuso con microfono flessibile capsula microfonica professionale, circuiti di pr.....ggi preregistrati, tasti per attivazione, avviso din-don e microfono completa di cavo 5 metri con connettore RJ 45 incluso. Console microfonica corpo in metallo pressofuso con microfono flessibile capsula microfonica professionale, circuiti di preamplificazione, autodiagnostica completa a norma EN 54-16, tasti funziona programmabili per annunci, display interattivo LCD retroilluminato, indicazioni di allarme ed evacuazione, attivazione di messaggi preregistrati, tasti per attivazione, avviso din-don e microfono completa di cavo 5 metri con connettore RJ 45 incluso.
			a	- per chiamata selettiva	cad		666,70
			b	- multizona	cad		741,61
		ME_08_090_0050	_	Gruppo di alimentazione a Norma EN 54-4 con batterie di capacita' appropriata all’assorbimento del sistema, per ottenere la.....ficatori in caso di mancanza di alimentazione principale. Comprende la ricarica ed il monitoraggio delle batterie collegate. Gruppo di alimentazione a Norma EN 54-4 con batterie di capacita' appropriata all’assorbimento del sistema, per ottenere la continuita' di alimentazione degli amplificatori in caso di mancanza di alimentazione principale. Comprende la ricarica ed il monitoraggio delle batterie collegate	cad		1.947,66
		ME_08_090_0060	_	Dispositivo di fine linea per sistemi di allarme antincendio	cad		59,93
		ME_08_090_0070	_	Morsettiera ceramica con termofusibile e ferma-cavo per collegamento di diffusori acustici nei sistemi con funzione di emergenza cablati con conduttori antifiamma	cad		5,25
		ME_08_090_0080	_	Scheda di commutazione ad amplificatore di riserva in caso di guasto con segnalazione a led	cad		123,61
		ME_08_090_0090	_	Scheda controllo guasti ingressi e rilancio di segnale di allarme in caso di cortociruito o apertura linee con segnalazione a led	cad		142,33
		ME_08_090_0100	_	Scheda con rele' contatti “puliti” normalmente aperti per l’invio di segnalazione ad altri sistemi di emergenze	cad		116,12

ME_09	>---			TVCC

	ME_09_010			MONITOR
		ME_09_010_0010	_	Monitor a LED da 17" formato 5:4, risoluzione 1280x1024 ... , dimensioni senza base (L x A x P in mm.) 384 x 310 x 63. Monitor a LED da 17" formato 5:4, risoluzione 1280x1024 pixel. Il monitor dovra' avere la possibilita' di visualizzare i segnali provenienti dai diversi ingressi, in particolare in modalita' VGA, HDMI, video composito. Dovranno essere presenti una connessione di ingresso VGA, una HDMI, un ingresso video analogico con risoluzione 960H (700TVL) ed una uscita video BNC, un ingresso audio RCA, un ingresso audio PC stereo ed una uscita cuffia. Dotato di tempo di risposta 5ms, contrasto 1000:1, filtro 3D Comb. Attraverso il menu' OSD multilingua, dovra' essere possibile regolare tutte le funzioni tra cui: luminosita', contrasto, posizione orizzontale e verticale, temperatura colore, cambio sorgente, lingua, reset. Alimentazione di ingresso 12 Vcc, 3,33 A max (fornito di alimentatore 230Vca). Consumo max 30 W, dimensioni senza base (L x A x P in mm.) 384 x 310 x 63.	cad		634,62
		ME_09_010_0020	_	Monitor a LED da 19" formato 5:4, risoluzione 1280x1024 ... , dimensioni senza base (L x A x P in mm.) 422 x 338 x 66. Monitor a LED da 19" formato 5:4, risoluzione 1280x1024 pixel. Il monitor dovra' avere la possibilita' di visualizzare i segnali provenienti dai diversi ingressi, in particolare in modalita' VGA, HDMI, video composito. Dovranno essere presenti una connessione di ingresso VGA, una HDMI, un ingresso video analogico con risoluzione 960H (700TVL) ed una uscita video BNC, un ingresso audio RCA, un ingresso audio PC stereo ed una uscita cuffia. Dotato di tempo di risposta 5ms, contrasto 1000:1, filtro 3D Comb ed MTBF 50000 ore. Attraverso il menu' OSD multilingua, dovra' essere possibile regolare tutte le funzioni tra cui: luminosita', contrasto, posizione orizzontale e verticale, temperatura colore, cambio sorgente, lingua, reset. Alimentazione di ingresso 12 Vcc, 3,33 A max (fornito di alimentatore 230Vca). Consumo max 30 W, dimensioni senza base (L x A x P in mm.) 422 x 338 x 66.	cad		729,14
		ME_09_010_0030	_	Monitor a LED UltraView™ FULL HD da 32" formato 16:9 wide ... , dimensioni senza base (L x A x P in mm.) 741 x 451 x 80. Monitor a LED UltraView™ FULL HD da 32" formato 16:9 widescreen, risoluzione di 1920x1080 pixel. Il monitor dovra' avere la possibilita' di visualizzare i segnali provenienti dai diversi ingressi, in particolare in modalita' VGA, HDMI, DVI e video composito. Dovranno essere presenti una connessione di ingresso VGA, una HDMI/DVI, un ingresso video con risoluzione 960H (700TVL) ed una uscita video BNC, un ingresso audio RCA, un ingresso audio PC stereo ed una uscita cuffia. Dotato di tempo di risposta 6.5ms, contrasto 3000:1, filtro 3D Comb. Attraverso il menu' OSD multilingua, dovra' essere possibile regolare tutte le funzioni tra cui: luminosita', contrasto, posizione orizzontale e verticale, temperatura colore, cambio sorgente, lingua, reset. Alimentazione di ingresso 90 ~ 260Vca. Consumo max <50 W, dimensioni senza base (L x A x P in mm.) 741 x 451 x 80.	cad		2.025,38
		ME_09_010_0040	_	Monitor a LED UltraView™ FULL HD da 42" formato 16:9 wide ... , dimensioni senza base (L x A x P in mm.) 977 x 590 x 89. Monitor a LED UltraView™ FULL HD da 42" formato 16:9 widescreen, risoluzione di 1920x1080 pixel. Il monitor dovra' avere la possibilita' di visualizzare i segnali provenienti dai diversi ingressi, in particolare in modalita' VGA, HDMI, DVI e video composito. Dovranno essere presenti una connessione di ingresso VGA, una HDMI/DVI, un ingresso video con risoluzione 960H (700TVL) ed una uscita video BNC, un ingresso audio RCA, un ingresso audio PC stereo ed una uscita cuffia. Dotato di tempo di risposta 6.5ms, contrasto 3000:1, filtro 3D Comb. Attraverso il menu' OSD multilingua, dovra' essere possibile regolare tutte le funzioni tra cui: luminosita', contrasto, posizione orizzontale e verticale, temperatura colore, cambio sorgente, lingua, reset. Alimentazione di ingresso 90 ~ 260Vca. Consumo max <50 W, dimensioni senza base (L x A x P in mm.) 977 x 590 x 89.	cad		2.687,01
		ME_09_010_0050	_	Staffa di fissaggio a parete per Monitor fino a 24", orientabile in 3 direzioni, VESA.	cad		75,61
		ME_09_010_0060	_	Staffa di fissaggio a parete per Monitor da 32" a 60", inclinabile e dotata di tre snodi.	cad		143,13
		ME_09_010_0070	_	Staffa da soffitto/tavolo per monitor LCD/TFT fino a 26" VESA.	cad		122,89
		ME_09_010_0080	_	Staffa da soffitto/tavolo per monitor LCD/TFT fino a 52" VESA.	cad		264,65

	ME_09_020			TELECAMERE ANALOGICHE BOX
		ME_09_020_0010	_	Telecamera analogica con box e camera 550TVL, sensore CCD ... 50 x 125.7 mm, temperatura di funzionamento da -10 a 50°C. Telecamera analogica con box e camera 550TVL, sensore CCD 1/3" SUPER HADII, sensibilita' 0.3 lux @ F2.0, True Day/Night, Filtro IR motorizzato, 12 Vcc, dimensioni 56 x 50 x 125.7 mm, temperatura di funzionamento da -10 a 50°C.	cad		173,38
		ME_09_020_0020	_	Telecamera analogica con box e camera700TVL Day and Night ... x 111 mm, temperatura di funzionamento da -10 °C a 60 °C. Telecamera analogica con box e camera700TVL Day and Night, sensore 1/3" Super HAD CCD II, 0.1 lux @ F1.2 (50IRE), ATR, 2DNR, HLC, 24 Vca / 12 Vcc, True Day/Night, Filtro IR motorizzato, dimensioni 68.8 x 56 x 111 mm, temperatura di funzionamento da -10 °C a 60 °C.	cad		239,01
		ME_09_020_0030	_	Telecamera analogica con box e camera 650TVL, Sensore 1/ ... x 52.3 mm, temperatura di funzionamento da -10 °C a 50 °C. Telecamera analogica con box e camera 650TVL, Sensore 1/3", EXview HAD CCD II, 0.08 lux @ F1.2 (50IRE), ATR, 2DNR, HLC, True Day/Night, Filtro IR motorizzato, 230 Vca, dimensioni 127.2 x 69.3 x 52.3 mm, temperatura di funzionamento da -10 °C a 50 °C.	cad		326,63
		ME_09_020_0040	_	Telecamera analogica mini Bullet HD-TVI con risoluzione 7 ... TVI output, Coax OSD control, 12VDC, IP66. Staffa inclusa. Telecamera analogica mini Bullet HD-TVI con risoluzione 720p, 3.6 mm ottica fissa, Day/Night e illuminatore infrarosso con Smart IR per catturare le immagini anche con scarsa visibilita'fino 20m IR, HD-TVI output, Coax OSD control, 12VDC, IP66. Staffa inclusa.	cad		81,28
		ME_09_020_0050	_	Telecamera analogica mini Bullet HD-TVI con risoluzione 1 ... H o HD-TVI, Coax OSD control, 12VDC, IP66. Staffa inclusa. Telecamera analogica mini Bullet HD-TVI con risoluzione 1080p, 3.6 mm ottica fissa, Day/Night e illuminatore infrarosso con Smart IR per catturare le immagini anche con scarsa visibilita' fino a 20m IR, doppia uscita video 960H o HD-TVI, Coax OSD control, 12VDC, IP66. Staffa inclusa.	cad		186,15
		ME_09_020_0060	_	Telecamera analogica Bullet HD-TVI con risoluzione 720p, ... TVI , Coax OSD control, 12VDC/24VAC, IP66. Staffa inclusa. Telecamera analogica Bullet HD-TVI con risoluzione 720p, ottica varifocal 2.8 a 12 mm, Day/Night e illuminatore infrarosso con Smart IR per catturare le immagini anche con scarsa visibilita' fino 40m IR, doppia uscita video 960H o HD-TVI , Coax OSD control, 12VDC/24VAC, IP66. Staffa inclusa.	cad		217,61
		ME_09_020_0070	_	Telecamera analogica Bullet HD-TVI. Funzionalita' True Day ... 12 VDC/24VAC. Staffa inclusa. Controllo OSD tramite menu. Telecamera analogica Bullet HD-TVI. Funzionalita' True Day/Night e illuminatore infrarosso con Smart IR per catturare le immagini anche con scarsa visibilita'. Portata IR fino a 40 m, doppia uscita video 960H o HD-TVI. Risoluzione 1080p HD. Grado di protezione IP66. Wide Dynamic Range. Obiettivo da 2.8 a 12 mm varifocal. Alimentazione 12 VDC/24VAC. Staffa inclusa. Controllo OSD tramite menu.	cad		288,41

	ME_09_030			TELECAMERE ANALOGICHE DOME
		ME_09_030_0010	_	Telecamera mini Dome analogica HD-TVI, PAL, 720p, 2.8 mm ... tput, Coax OSD control, 12VDC, IP66, contenitore plastico. Telecamera mini Dome analogica HD-TVI, PAL, 720p, 2.8 mm ottica fissa, Funzionalita' True Day/Night e illuminatore infrarosso con Smart IR per catturare le immagini anche con scarsa visibilita'. Portata IR fino 20m, HD-TVI output, Coax OSD control, 12VDC, IP66, contenitore plastico.	cad		81,28
		ME_09_030_0020	_	Telecamera Dome analogica HD-TVI, PAL, 720p, ottica varif ... 960H o HD-TVI, Coax OSD control, 12VDC/24VAC, IP66, IK10. Telecamera Dome analogica HD-TVI, PAL, 720p, ottica varifocal 2.8 a 12 mm. Funzionalita' True Day/Night e illuminatore infrarosso con Smart IR per catturare le immagini anche con scarsa visibilita'. Portata IR fino a 40m IR, doppia uscita video 960H o HD-TVI, Coax OSD control, 12VDC/24VAC, IP66, IK10.	cad		254,32
		ME_09_030_0030	_	Telecamera mini Dome analogica HD-TVI, PAL, 1080p, 2.8 mm ... -TVI, Coax OSD control, 12VDC, IP66, contenitore plastico. Telecamera mini Dome analogica HD-TVI, PAL, 1080p, 2.8 mm ottica fissa. Funzionalita' True Day/Night e illuminatore infrarosso con Smart IR per catturare le immagini anche con scarsa visibilita'. Portata IR fino a 20m IR, doppia uscita video 960H o HD-TVI, Coax OSD control, 12VDC, IP66, contenitore plastico.	cad		186,15
		ME_09_030_0040	_	Telecamera Dome analogica HD-TVI, PAL, 1080p, ottica vari ... 960H o HD-TVI, Coax OSD control, 12VDC/24VAC, IP66, IK10. Telecamera Dome analogica HD-TVI, PAL, 1080p, ottica varifocal 2.8 a 12 mm. Funzionalita' True Day/Night e illuminatore infrarosso con Smart IR per catturare le immagini anche con scarsa visibilita'. Portata IR fino a 40m IR, doppia uscita video 960H o HD-TVI, Coax OSD control, 12VDC/24VAC, IP66, IK10.	cad		304,14

	ME_09_040			TELECAMERE ANALOGICHE DOME BRANDEGGIABILI
		ME_09_040_0010	_	Telecamera Dome Brandeggiabile, standard PAL, 700 Linee T ... incasso, grado di protezione IP54, alimentazione a 24VAC. Telecamera Dome Brandeggiabile, standard PAL, 700 Linee TV a colori, zoom Ottico 36X. Filtro meccanico e Day/Night , Digital Wide Dynamic Range, tracking intelligente, 8 Preset Tours, 4 Shadow Tours, rotazione continua a 360°. Flip automatico dell'immagine, installazione ad incasso, grado di protezione IP54, alimentazione a 24VAC.	cad		2.117,19
		ME_09_040_0020	_	Telecamera Dome PTZ Brandeggiabile, standard PAL, 700 Lin ... ore, alimentazione a 24VAC (staffa a parete non inclusa). Telecamera Dome PTZ Brandeggiabile, standard PAL, 700 Linee TV a colori, zoom Ottico 36X. Filtro meccanico e Day/Night , Digital Wide Dynamic Range, tracking intelligente, 8 Preset Tours, 4 Shadow Tours, rotazione continua a 360°. Flip automatico dell'immagine, installazione a pendente, grado di protezione IP66 dotata di idoneo riscaldatore, alimentazione a 24VAC (staffa a parete non inclusa).	cad		2.117,19
		ME_09_040_0030	_	Telecamera Dome PTZ Brandeggiabile, standard PAL, 700 Lin ... offitto, grado di protezione IP44, alimentazione a 24VAC. Telecamera Dome PTZ Brandeggiabile, standard PAL, 700 Linee TV a colori, zoom Ottico 36X, Filtro meccanicoe Day/Night, Digital Wide Dynamic Range, tracking intelligente, 8 Preset Tours, 4 Shadow Tours, rotazione continua a 360°. Flip automatico dell'immagine, installazione a soffitto, grado di protezione IP44, alimentazione a 24VAC.	cad		2.117,19

	ME_09_050			TELECAMERE IP BOX
		ME_09_050_0010	_	Telecamera IP intelligente in versione classica (box came ... Filtro motorizzato IR Cut - Up to 120dB Wide Dynamic Rang. Telecamera IP intelligente in versione classica (box camera) con analisi video:funzioni di motion detection, l'attraversamento di una linea, l'intrusione in un'area, il riconoscimento del volto, il conteggio degli oggetti, ecc., Ogni funzione di analisi video intelligente e' configurabile singolarmente per aderire meglio alle esigenze operative ) H.265/H.264, 2.0MPx , Super Low Light, WDR, true D/N, Auto Back Focus, Audio, Alarm, BNC, micro SD/SHDC slot, POE (802.3-af) /12VDC/24VACSuper Low Light. 0.002 Lux (Colore) - Massima risoluzione: 1920 x 1080 - Risoluzione in tempo reale: 1920 x 1080 @ 50 fps - Compatibile con gli standard aperti PSIA e ONVIF S - Compressione H.264 e H.265 con triplo streaming - Registrazione fino a 128GB SDHC card- Sensore immagini CMOS 1/1.8'' - Filtro motorizzato IR Cut - Up to 120dB Wide Dynamic Rang	cad		1.085,72
		ME_09_050_0020	_	Telecamera IP intelligente in versione classica (box came ... Filtro motorizzato IR Cut- Up to 120dB Wide Dynamic Range. Telecamera IP intelligente in versione classica (box camera) con analisi video:funzioni di motion detection, l'attraversamento di una linea, l'intrusione in un'area, il riconoscimento del volto, il conteggio degli oggetti, ecc., H.265/H.264, 3.0MPx , WDR, true D/N, Auto Back Focus, Audio, Alarm, BNC, micro SD/SHDC slot, Intelligence, POE (802.3-af) /12VDC/24VAC - Risoluzione in tempo reale: 2048 x 1536 @ 25 fps - Compatibile con gli standard aperti PSIA e ONVIF S - Compressione H.264 e H.265 con triplo streaming - Registrazione fino a 128GB SDHC card - Sensore immagini CMOS 1/2.8'' - Filtro motorizzato IR Cut- Up to 120dB Wide Dynamic Range	cad		923,15
		ME_09_050_0030	_	Telecamera IP intelligente in versione classica (box came ... ' - Filtro motorizzato IR Cut - Digital Wide Dynamic Range. Telecamera IP intelligente in versione classica (box camera) con analisi video:funzioni di motion detection, l'attraversamento di una linea, l'intrusione in un'area, il riconoscimento del volto, il conteggio degli oggetti, ecc., H.265/H.264, 5.0MPx , DWDR, true D/N, Auto Back Focus, Audio, Alarm, BNC, micro SD/SHDC slot, Intelligence, POE (802.3-af) /12VDC/24VAC - Risoluzione in tempo reale: 2592 x 1944 @ 25 fps - Compatibile con gli standard aperti PSIA e ONVIF S - Compressione H.264 e H.265 con triplo streaming - Registrazione fino a 128GB SDHC card - Sensore immagini CMOS 1/1.8'' - Filtro motorizzato IR Cut - Digital Wide Dynamic Range	cad		1.011,77

	ME_09_060			TELECAMERE IP BULLET
		ME_09_060_0010	_	Telecamera IP Bullet IP da esterno, 4 MPX, ottica fissa ... o a 25m - Compatibile con gli standard aperti ONVIF e PSIA. Telecamera IP Bullet IP da esterno, 4 MPX, ottica fissa 4mm, WDR, 25m IR, IP66, PoE/12VDC. Risoluzione tempo reale Full HD 1080p - Massima risoluzione 2688 x 1520 - H.264 con dual streaming - Sensore immagine 1/3" CMOS scansione progressiva - Filtro IR meccanico - Wide Dynamic Range (120dB) - Sensibilita' 0 Lux (con IR accesi) - Portata IR fino a 25m - Compatibile con gli standard aperti ONVIF e PSIA	cad		268,74
		ME_09_060_0020	_	Telecamera IP Bullet IP da esterno, 4 MPX, ottica motori ... o a 30m - Compatibile con gli standard aperti ONVIF e PSIA. Telecamera IP Bullet IP da esterno, 4 MPX, ottica motorizzata da 2.8 a 12mm, WDR, true Day / Night , WDR, 30m IR, Audio, Alarm,con scheda memoria MICRO SD/SDHC/SDXC slot, IP66, PoE/12VDC.Risoluzione tempo reale Full HD 1080p - Massima risoluzione 2688 x 1520 - H.264 con dual streaming - Sensore immagine 1/3" CMOS scansione progressiva - Filtro IR meccanico - Wide Dynamic Range (120dB) - Sensibilita' 0 Lux (con IR accesi) - Portata IR fino a 30m - Compatibile con gli standard aperti ONVIF e PSIA	cad		565,93
		ME_09_060_0030	_	Telecamera IP intelligente Bullet con analisi video:funzi ... ction, Object Removal, Object Left Behind, Object Counting. Telecamera IP intelligente Bullet con analisi video:funzioni di motion detection, l'attraversamento di una linea, l'intrusione in un'area, il riconoscimento del volto, il conteggio degli oggetti, ecc., H.265/H.264, 3.0MPx , 2.8-12mm motorized lens, WDR, true D/N, 50m IR, Audio, Alarm, BNC, micro SD/SHDC slot, POE (802.3-at) /12VDC, Heater, IP66 - Massima Risoluzione: 2048 × 1536 - Risoluzione in tempo reale: 2048 × 1536 @ 25 fps - Compatibile con gli standard aperti PSIA e ONVIF S Compressione H.264 e H.265 con triplo streaming - Registrazione fino a 128GB SDHC card - Sensore immagini CMOS 1/2.8'' - Filtro motorizzato IR Cut - Low Light: Colore: 0.008 Lux @ (F1.2, AGC ON), 0 Lux IR on - Obiettivo motorizzato da 2.8 a 12mm - Fino a 50m illuminazione IR - Up to 120dB Wide Dynamic Range Face detection, Audio Exception Detection, Intrusion Detection, De-focus Detection, Region of Interest (ROI), Electronic Image Stabilization (EIS), Defog, Scene Change Detection, Cross Line Detection, Advanced Motion Detection, Region Entrance Detection, Region ExitDetection, Object Removal, Object Left Behind, Object Counting	cad		1.268,97
		ME_09_060_0040	_	Telecamera IP intelligente Bullet con analisi video:funz ... ction, Object Removal, Object Left Behind, Object Counting. Telecamera IP intelligente Bullet con analisi video:funzioni di motion detection, l'attraversamento di una linea, l'intrusione in un'area, il riconoscimento del volto, il conteggio degli oggetti, ecc., H.265/H.264, 3.0MPx , 8-32m - Risoluzione in tempo reale:2048 × 1536 @ 25 fps - Compatibile con gli standard aperti PSIA e ONVIF S - Compressione H.264 e H.265 con triplo streaming - Registrazione fino a 128GB SDHC card - Sensore immagini CMOS 1/2.8'' - Filtro motorizzato IR Cut - Low Light: Colore: 0.008 Lux @ (F1.2, AGC ON), 0 Lux IR ON - Obiettivo motorizzato da 8 a 32mm - Fino a 80m illuminazione IR - Up to 120dB Wide Dynamic Range Face detection, Audio Exception Detection, Intrusion Detection, De-focus Detection, Region of Interest (ROI), Electronic Image Stabilization (EIS), Defog, Scene Change Detection, Cross Line Detection, Advanced Motion Detection, Region Entrance Detection, Region ExitDetection, Object Removal, Object Left Behind, Object Counting	cad		1.534,71

	ME_09_070			TELECAMERE IP DOME
		ME_09_070_0010	_	Telecamera Mini Dome IP, 4 MPX, ottica da 2.8, True Day ... a 2.8mm - Compatibile con gli standard aperti ONVIF e PSIA. Telecamera Mini Dome IP, 4 MPX, ottica da 2.8, True Day / Night , WDR, 15m IR, Audio, Alarm, MICRO SD/SDHC/SDXC slot, IP66, PoE/12VDC, BNC. Con scheda di memoria micro SD per memeorizzazione locale - Risoluzione tempo reale Full HD 1080p - Massima risoluzione 2688 x 1520 - H.264 con dual streaming - Sensore immagine 1/3" CMOS scansione progressiva - Filtro IR meccanico - Wide Dynamic Range (120dB) - Sensibilita' 0 Lux (con IR accesi). Portata IR fino a 15m - Ottica fissa da 2.8mm - Compatibile con gli standard aperti ONVIF e PSIA	cad		283,03
		ME_09_070_0020	_	Telecamera Mini Dome IP, 4 MPX, ottica da 2.8 a 12mm, Tr ... m a 12mm - Compatibile con gli standard aperti ONVIF e PSI. Telecamera Mini Dome IP, 4 MPX, ottica da 2.8 a 12mm, True D/N, WDR, 30m IR, Audio, Alarm, MICRO SD/SDHC/SDXC slot, IP66, PoE/12VDC, BNC. Con scheda di memoria micro SD per memeorizzazione locale - Risoluzione tempo reale Full HD 1080p - Massima risoluzione 2688 x 1520 - H.264 con dual streaming - Sensore immagine 1/3" CMOS scansione progressiva - Filtro IR meccanico - Wide Dynamic Range (120 dB) - Sensibilita' 0 Lux (con IR accesi) - Portata IR fino a 30m - Ottica da 2.8mm a 12mm - Compatibile con gli standard aperti ONVIF e PSI	cad		545,86
		ME_09_070_0030	_	Mini Dome IP Intelligente con analisi video: funzioni di ... ction, Object Removal, Object Left Behind, Object Counting. Mini Dome IP Intelligente con analisi video: funzioni di motion detection, l'attraversamento di una linea, l'intrusione in un'area, il riconoscimento del volto, il conteggio degli oggetti, ecc. , H.265/H.264, 3.0MPx, 2.8-12mm motorized lens, WDR, true D/N, 30m IR, Audio, Alarm, BNC, Con scheda di memoria micro SD/SHDC slot, Intelligence, POE (802.3-at) /12VDC, indoor, IK10. Compatibile con i seguenti accessori di fissaggio: TVD-M2-WM, TVD-CB3. Massima risoluzione: 2048 × 1536 - Risoluzione in tempo reale: 2048 × 1536 @ 25 fps - Compatibile con gli standard aperti PSIA e ONVIF S - Compressione H.264 e H.265 con triplo streaming - Registrazione fino a 128GB SDHC card - Sensore immagini CMOS 1/2.8'' - Filtro motorizzato IR Cut - 0.008 Lux (Colore) - Obiettivo motorizzato da 2.8 a 12mm - Fino a 30m illuminazione IR - Up to 120dB Wide Dynamic Range Face detection, Audio Exception Detection, Intrusion Detection, De-focus Detection, Region of Interest (ROI), Electronic Image Stabilization (EIS), Defog, Scene Change Detection, Cross Line Detection, Advanced Motion Detection, Region Entrance Detection, Region ExitDetection, Object Removal, Object Left Behind, Object Counting	cad		1.085,98
		ME_09_070_0040	_	Mini Dome IP Intelligente con analisi video:funzioni di ... ction, Object Removal, Object Left Behind, Object Counting. Mini Dome IP Intelligente con analisi video:funzioni di motion detection, l'attraversamento di una linea, l'intrusione in un'area, il riconoscimento del volto, il conteggio degli oggetti, ecc., H.265/H.264, 3.0MPx, 8-32mm motorized lens, WDR, true D/N, 50m IR, Audio, Alarm, BNC, Con scheda di memoria micro SD/SHDC slot, Intelligence, POE (802.3-at) /12VDC, indoor, IK10. Compatibile con i seguenti accessori di fissaggio: TVD-M2-WM, TVD-CB3. Massima risoluzione: 2048 × 1536 - Risoluzione in tempo reale: 2048 × 1536 @ 25 fps - Compatibile con gli standard aperti PSIA e ONVIF S - Compressione H.264 e H.265 con triplo streaming - Registrazione fino a 128GB SDHC card - Sensore immagini CMOS 1/2.8'' - Filtro motorizzato IR Cut - 0.008 Lux (Colore) - Obiettivo motorizzato da 8 a 32mm - Fino a 50m illuminazione IR - Up to 120dB Wide Dynamic Range Face detection, Audio Exception Detection, Intrusion Detection, De-focus Detection, Region of Interest (ROI), Electronic Image Stabilization (EIS), Defog, Scene Change Detection, Cross Line Detection, Advanced Motion Detection, Region Entrance Detection, Region ExitDetection, Object Removal, Object Left Behind, Object Counting	cad		1.526,18

	ME_09_080			TELECAMERE IP DOME CON CUSTODIA ANTIVANDALICA WIRELESS
		ME_09_080_0010	_	Telecamera Wireless in custodia resisitente agli atti ant ... da -30 °C a +60 °C. Dimensioni 99×97x53 mm. Colore bianco. Telecamera Wireless in custodia resisitente agli atti antivandalici Dome IP, Wi-Fi IEEE802.11b/g/n, con risoluzione 1,3 megapixel (1280x960@25fps), dotata di sensore immagine CMOS da 1/3" con tecnologia Progressive Scan. Protezione IP66 da esterno dotata di idoneo riscaldatore, custodia antivandalo IK08 True Day/Night con rimozione meccanica del filtro IR, illuminatore IR a LED con portata di 10m, dotata di sensibilita' a colori di 0.01 lux@F1.2, AGC ON (0 lux con IR acceso). La telecamera e' dotata di ottica fissa 2.8 mm. Compressione video H.264 PSIA/ONVIF S. Dual Streaming liberamente configurabile. Dotata di funzioni di Analisi Video (cross line detection e intrusion detection) Motion Detection, Privacy Masking, registrazione locale su Micro SD fino a 64Gb, microfono incorporato. Alimentazione a 12 Vcc, PoE (802.3af). Temperatura di funzionamento da -30 °C a +60 °C. Dimensioni 99×97x53 mm. Colore bianco.	cad		431,70
		ME_09_080_0020	_	Telecamera Wireless in custodia resisitente agli atti ant ... funzionamento da -30 °C a +60 °C. Dimensioni 99×97x53 mm. Telecamera Wireless in custodia resisitente agli atti antivandalici Dome IP, Wi-Fi IEEE802.11b/g/n, con risoluzione 3 megapixel (max 2048x1536@20fps, FULL HD in tempo reale), dotata di sensore immagine CMOS da 1/3" con tecnologia Progressive Scan. Protezione IP66 da esterno dotata di idoneo riscaldatore, custodia antivandalo IK08 True Day/Night con rimozione meccanica del filtro IR, illuminatore IR a LED con portata di 10m, dotata di sensibilita' a colori di 0.01 lux@F1.2, AGC ON (0 lux con IR acceso). La telecamera e' dotata di ottica fissa 2.8 mm. Compressione video H.264 PSIA/ONVIF S. Dual Streaming liberamente configurabile. Dotata di funzioni di Analisi Video (cross line detection e intrusion detection) Motion Detection, Privacy Masking, registrazione locale su Micro SD fino a 64Gb, microfono incorporato. Alimentazione a 12 Vcc, PoE (802.3af). Temperatura di funzionamento da -30 °C a +60 °C. Dimensioni 99×97x53 mm.	cad		484,52
		ME_09_080_0030	_	Telecamerae Wireless in custodia resisitente agli atti an ... ni 99×97x53 mm. Massima Risoluzione: 1920 x 1080 @ 12.5fps. Telecamerae Wireless in custodia resisitente agli atti antivandalici Dome IP panoramica (campo di visione 160 gradi) Wi-Fi fino a 50 m, ottica fissa 1,6mm, DWDR, , con risoluzione 3 megapixel (max 2048x1536@20fps, FULL HD in tempo reale), dotata di sensore immagine CMOS da 1/3" con tecnologia Progressive Scan. Protezione IP66 da esterno dotata di idoneo riscaldatore, custodia antivandalo IK08 True Day/Night con rimozione meccanica del filtro IR, illuminatore IR a LED con portata di 10m, dotata di sensibilita' a colori di 0.01 lux@F1.2, AGC ON (0 lux con IR acceso). La telecamera e' dotata di ottica fissa 2.8 mm. Compressione video H.264 PSIA/ONVIF S. Dual Streaming liberamente configurabile. Dotata di funzioni di Analisi Video (cross line detection e intrusion detection) Motion Detection, Privacy Masking, registrazione locale su Micro SD fino a 64Gb, microfono incorporato. Alimentazione a 12 Vcc, PoE (802.3af). Temperatura di funzionamento da -30 °C a +60 °C. Dimensioni 99×97x53 mm. Massima Risoluzione: 1920 x 1080 @ 12.5fps	cad		513,89
		ME_09_080_0040	_	Telecamera dome IP con vista a 360° (fisheye), da 3 megap ... al 10% al 90% senza condensa. Dimensioni (DxH): 167×45 mm. Telecamera dome IP con vista a 360° (fisheye), da 3 megapixel dotata di sensore immagine COMS da 1/3" con tecnologia Progressive Scan capace di trasmettere immagini in tempo reale alla risoluzione di 2048x1536 in tempo reale. Dotata di obiettivo fisheye con focale di 1.19mm, certificata FCC, CE, UL, WEEE, RoHS, REACH. Telecamera per installazioni in interno, True Day/Night con rimozione meccanica del filtro IR, illuminatore IR a LED con portata nominale di 10m, dotata di sensibilita' a colori di 0,28 lux (0 lux con IR acceso), WDR 120dB. Visualizzazione multipla fino a 5 flussi video: vista a 360°, vista panoramica, 3 flussi PTZ elettronicamente rigenerati. Alloggiamento per scheda di memoria SDHC, supporta fino a 64GB, per registrazione locale accessibile tramite web browser. Dotata di funzioni di Motion Detection, Privacy Masking, e' dotata di microfono ed altoparlante incorporati ed offre supporto audio bidirezionale. Conforme allo standard ONVIF 2.2 profile S. Alimentazione a 12 Vcc, PoE. Temperatura di funzionamento da -30 °C a +60 °C ed umidita' relativa dal 10% al 90% senza condensa. Dimensioni (DxH): 167×45 mm.	cad		1.009,42

	ME_09_090			TELECAMERE IP DOME BRANDEGGIABILI
		ME_09_090_0010	_	Telecamera Dome Brandeggiabile IP, con risoluzione 2 meg ... di funzionamento -10°C +50°C Alimentazione a 24VAC, POE+. Telecamera Dome Brandeggiabile IP, con risoluzione 2 megapixel (1920x1080) tempo reale Full HD 1080p, dotata di sensore immagine CMOS da 1/3" con tecnologia Progressive Scan. True Day/Night con rimozione meccanica del filtro IR, dotata di sensibilita' a colori di 0.05 lux@F1.6,AGC ON, sensibilita' b/n 0.005lux@F1.6. La telecamera e' dotata di ottica varifocal 4.7- 94mm, Zoom Ottico 20X, zoom digitale 16X,. Compressione video TruVision H.264 PSIA/ONVIF 2.2. Dual Streaming liberamente configurabile. Dotata di funzioni di Motion Detection, Privacy Masking, registrazione locale su SD/SDHC fino a 32Gb, Audio a 2 vie G.711, 7 ingressi e 2 uscite di allarme, Digital Wide Dynamic Range, installazione ad incasso, grado di protezione IP54, 256 Preset di posizione, 8 Preset Tours, 4 Shadow Tours, rotazione continua a 360°, Flip automatico dellimmagine, Tracking Intelligente (analisi video), ROI codifica di un area selezionata nellimmagine. Temperatura di funzionamento -10°C +50°C Alimentazione a 24VAC, POE+.	cad		2.752,95
		ME_09_090_0020	_	Telecamera versione Dome Brandeggiabile IP, con risoluz ... imentazione a 24VAC, POE+, (staffa a parete non inclusa). Telecamera versione Dome Brandeggiabile IP, con risoluzione 2 megapixel (1920x1080) tempo reale Full HD 1080p, dotata di sensore immagine CMOS da 1/2,8" con tecnologia Progressive Scan. True Day/Night con rimozione meccanica del filtro IR, dotata di sensibilita' a colori di 0.3 lux@F1.6,AGC ON, sensibilita' b/n 0.02lux@F1.6. La telecamera e' dotata di ottica varifocal 4.3- 129mm, Zoom Ottico 30X, zoom digitale 16X,. Compressione video TruVision H.264 PSIA/ONVIF 2.2. Dual Streaming liberamente configurabile. Dotata di funzioni di Motion Detection, Privacy Masking, registrazione locale su SD/SDHC fino a 64Gb, Audio a 2 vie G.711, 7 ingressi e 2 uscite di allarme, Digital Wide Dynamic Range, installazione a pendente, grado di protezione IP66, 256 Preset di posizione, 8 Preset Tours, 4 Shadow Tours, rotazione continua a 360°, Flip automatico dellimmagine Tracking Intelligente (analisi video), ROI codifica di un area selezionata nell'immagine.Temperatura di funzionamento POE+: -30°C +65°C. Temperatura di funzionamento con alimentazione 24VAC: -40°C +65°C Alimentazione a 24VAC, POE+, (staffa a parete non inclusa).	cad		3.311,40
		ME_09_090_0030	_	Telecamera Dome PTZ Brandeggiabile IP, con risoluzione 2 ... funzionamento -10°C +50°C. Alimentazione a 24VAC, POE+. Telecamera Dome PTZ Brandeggiabile IP, con risoluzione 2 megapixel (1920x1080) tempo reale Full HD 1080p, dotata di sensore immagine CMOS da 1/3" con tecnologia Progressive Scan. True Day/Night con rimozione meccanica del filtro IR, dotata di sensibilita' a colori di 0.05 lux@F1.6,AGC ON, sensibilita' b/n 0.005lux@F1.6. La telecamera e' dotata di ottica varifocal 4.7- 94mm, Zoom Ottico 20X, zoom digitale 16X. Compressione video TruVision H.264 PSIA/ONVIF 2.2. Dual Streaming liberamente configurabile. Dotata di funzioni di Motion Detection, Privacy Masking, registrazione locale su SD/SDHC fino a 32Gb, Audio a 2 vie G.711, 7 ingressi e 2 uscite di allarme, Digital Wide Dynamic Range, installazione a soffitto, grado di protezione IP54, 256 Preset di posizione, 8 Preset Tours, 4 Shadow Tours, rotazione continua a 360°, Flip automatico dellimmagine, tracking Intelligente (analisi video), ROI codifica di un area selezionata nellimmagine. Temperatura di funzionamento -10°C +50°C. Alimentazione a 24VAC, POE+.	cad		2.752,95
		ME_09_090_0040	_	Telecamera Dome Brandeggiabile IP, con risoluzione 2 meg ... entazione a 24VAC, Hi-PoE, (staffa a parete non inclusa). Telecamera Dome Brandeggiabile IP, con risoluzione 2 megapixel (1920x1080) tempo reale Full HD 1080p, dotata di sensore immagine CMOS da 1/2,8" con tecnologia Progressive Scan. Equipaggiata di illuminatore IR con portata di 150m, True Day/Night con rimozione meccanica del filtro IR, dotata di sensibilita' a colori di 0.3 lux@F1.6,AGC ON, sensibilita' b/n 0.02lux@F1.6. La telecamera e' dotata di ottica varifocal 4.3- 129mm, Zoom Ottico 30X, zoom digitale 16X,. Compressione video TruVision H.264 PSIA/ONVIF 2.2. Dual Streaming liberamente configurabile. Dotata di funzioni di Motion Detection, Privacy Masking, registrazione locale su SD/SDHC fino a 64Gb, Audio a 2 vie G.711, 7 ingressi e 2 uscite di allarme, Digital Wide Dynamic Range, installazione a pendente, grado di protezione IP66 dotata di idoneo riscaldatore, 256 Preset di posizione, 8 Preset Tours, 4 Shadow Tours, rotazione continua a 360°, Flip automatico dellimmagine Tracking Intelligente (analisi video), ROI codifica di un area selezionata nell'immagine.Temperatura di funzionamento Hi-PoE: -30°C +65°C. Temperatura di funzionamento con alimentazione 24VAC: -40°C +65°C Alimentazione a 24VAC, Hi-PoE, (staffa a parete non inclusa).	cad		3.529,01

	ME_09_100			ACCESSORI PER TELECAMERE
		ME_09_100_0010	_	Alimentatore per telecamere Dome Brandeggiabili, alimenta ... uscita da 4A. Temperatura di funzionamento da -40° a +40°. Alimentatore per telecamere Dome Brandeggiabili, alimentazione 230 Vca; uscita 24Vca, 4A, fornito in contenitore da esterno con grado di protezione IP66. Dotato di fusibile in ingresso da 2A e doppio fusibile in uscita da 4A. Temperatura di funzionamento da -40° a +40°.	cad		314,62
		ME_09_100_0020		Staffe da esterno per Telecamere Dome Brandeggiabili:
			a	- staffa per il fissaggio ad angolo	cad		313,45
			b	- staffa per il fissaggio a palo	cad		234,80
			c	- staffa per il fissaggio a muro	cad		182,47
		ME_09_100_0030		Staffe da interno per Telecamere in alluminio pressofuso ... la telecamera senza bloccarla. Lunghezza 190mm. Fissaggio:. Staffe da interno per Telecamere in alluminio pressofuso verniciata con vernice epossidica bianca. Sono dotate di un esclusivo sistema di posizionamento a molla che consente di posizionare saldamente la telecamera senza bloccarla. Lunghezza 190mm. Fissaggio:
			a	- a parete	cad		19,67
			b	- a soffitto	cad		28,84
		ME_09_100_0040		Custodie per telecamere esterne:
			a	- in alluminio estruso leggero verniciata con vernice epossidica resistente alle intemperie. Completa di staffa, snodo, tettuccio e riscaldatore. Fissaggio a parete. Massimo grado di protezione IP66. Coperchio che scorre e rimane appeso per facilitare l'. - in alluminio estruso leggero verniciata con vernice epossidica resistente alle intemperie. Completa di staffa, snodo, tettuccio e riscaldatore. Fissaggio a parete. Massimo grado di protezione IP66. Coperchio che scorre e rimane appeso per facilitare l'installazione e la manutenzione .Per telecamere a 220 Vca. Lunghezza 270 mm.	cad		238,59
			b	- completa di staffa, snodo, tettuccio e riscaldatore (24Vac). Involucro interno in ABS. Grado di prot. IP66. Completa di alimentatore per telecamere a 24Vac.	cad		292,34
		ME_09_100_0050		Tastiera di gestione per Dome Brandeggiabili:
			a	- analogiche, con joystick dotato del controllo dello zoom sulla manopola.	cad		1.009,42
			b	- di controllo IP per gestione delle Dome Brandeggiabili IP. Dotata di display touch screen da 7, pulsanti funzionali, penna touch incorporata e joystick a 4 assi. Sul display touch screen e' possibile visualizzare immagini live o registrate, configurare. - di controllo IP per gestione delle Dome Brandeggiabili IP. Dotata di display touch screen da 7, pulsanti funzionali, penna touch incorporata e joystick a 4 assi. Sul display touch screen e' possibile visualizzare immagini live o registrate, configurare le impostazioni e gestire le uscite video del registratore. Il joystick consente di controllare agevolmente il movimento PTZ e navigare tra i menu'. Alimentazione a 12V DC oppure anche da PoE-af.	cad		1.494,46
		ME_09_100_0070		Illuminatori all'infrarosso in alluminio pressofuso, alimentazione 230 Vca.:
			a	- angolo di illuminazione 10°, grado di protezione IP66, alimentazione 230 Vca 50 VC	cad		227,78
			b	- angolo di illuminazione 30°, grado di protezione IP66, alimentazione 230 Vca 50 VC	cad		235,26
			c	- angolo di illuminazione 12°, grado di protezione IP64, alimentazione 230 Vca 300 VC	cad		596,95
			d	- angolo di illuminazione 25°, grado di protezione IP64, alimentazione 230 Vca 300 VC	cad		596,95
			e	- angolo di illuminazione 40°, grado di protezione IP64, alimentazione 230 Vca 300 VC	cad		596,95

	ME_09_110			OBIETTIVI
		ME_09_110_0010		Obiettivo per unita' di ripresa con iride automatica varia ... sigliato per uso all'esterno e interno. Focale - Apertura:. Obiettivo per unita' di ripresa con iride automatica variabile, formato 1/3". Attacco CS. L'obiettivo con iride automatica ha una lunghezza focale variabile, come pure l'angolo di vista rispetto al formato dell'obiettivo. L'obiettivo con iride automatica variabile, e' consigliato per uso all'esterno e interno. Focale - Apertura:
			a	- Focale 1,8-3,6 mm. - Apertura diaframma 1,6-360.	cad		438,37
			b	- Focale 3,5-8 mm. - Apertura diaframma 1,4-360.	cad		122,84
			c	- Focale 5-50 mm. - Apertura diaframma 1,3-360.	cad		346,35

	ME_09_120			APPARATI DI VIDEOREGISTRAZIONE
		ME_09_120_0010	_	Quad in Tempo Reale, a Colori 4 Ingressi, Riproduzione Schermo Intero, PIP, video loss, motion detection. Completo di alimentatore	cad		406,38
		ME_09_120_0020	_	Matrice Video da 16 ingressi e 4 uscite, le caratteristiche standard comprendono ingressi in looping, 32 ingressi di allarme programmabili e una porta RS-232 per eventuali comandi da computer. La gestione viene effettuata tramite un cavo a coppia twi. Matrice Video da 16 ingressi e 4 uscite, le caratteristiche standard comprendono ingressi in looping, 32 ingressi di allarme programmabili e una porta RS-232 per eventuali comandi da computer. La gestione viene effettuata tramite un cavo a coppia twistata da un massimo di 64 tastiere di comando. La matrice utilizza il protocollo standard, consentendo la programmazione delle sequenze delle telecamere, titolazione alfanumerica, tempo di sosta individuale o globale, ecc. Un circuito a microprocessore permette di ricevere comandi dalla tastiera di controllo. Una porta seriale separata viene fornita per dare la possibilita' di una connessione esterna ad un PC per il controllo completo della matrice grazie al protocollo fornito. Tutte le connessioni vengono effettuate tramite morsettiere estraibili per una facile manutenzione. Un alimentatore esterno 230Vca/12Vcc e' fornito per l'alimentazione della matrice. Consumo 15,5 VA.	cad		2.060,77
		ME_09_120_0030	_	Matrice Video da 32 ingressi e 8 uscite, le caratteristiche standard comprendono ingressi in looping, 32 ingressi di allarme programmabili e una porta RS-232 per eventuali comandi da computer. La gestione viene effettuata tramite un cavo a coppia twi. Matrice Video da 32 ingressi e 8 uscite, le caratteristiche standard comprendono ingressi in looping, 32 ingressi di allarme programmabili e una porta RS-232 per eventuali comandi da computer. La gestione viene effettuata tramite un cavo a coppia twistata da un massimo di 64 tastiere di comando. La matrice utilizza il protocollo standard, consentendo la programmazione delle sequenze delle telecamere, titolazione alfanumerica, tempo di sosta individuale o globale, ecc. Un circuito a microprocessore permette alla KTD-348-164 di ricevere comandi dalla tastiera di controllo. Una porta seriale separata viene fornita per dare la possibilita' di una connessione esterna ad un PC per il controllo completo della matrice grazie al protocollo fornito. Tutte le connessioni vengono effettuate tramite morsettiere estraibili per una facile manutenzione. Un alimentatore esterno 230Vca/12Vcc e' fornito per l'alimentazione della matrice. Consumo 15,5 VA.	cad		3.455,60
		ME_09_120_0040		Videoregistratore digitale IBRIDO che consente la registr ... le con le centrali intrusione - Nelle seguenti dotazioni:. Videoregistratore digitale IBRIDO che consente la registrazione e visualizzazione di segnali video provenienti da telecamere analogiche, da telecamere digitali con trasmissione di segnale ad alta risoluzione overcoax secondo lo standard HD-TVI e da telecamere digitali con trasmissione di segnale ad alta risoluzione over IP secondo lo standard ONVIFF. In grado di supportare 8/16 telecamere, con risoluzioni fino a 5 MPX per telecamere HD-TVI su cavo coassiale, fino a 4 megapixel per telelcamere IP. Capace di accedere al menu delle telecamere HD-TVI, menu comandi telecamere brandeggiabili. Integrazione diretta con centrali intrusione. Rcevitore digitale di allarmi integrato. Caratteristiche tecniche: Configurazione Plug and Play, Linux Embedded - Compatibile con telecamere analogiche, HD-TVI ed IP - Fino a 8/16 telecamere (HD-TVI, IP o Analogiche) - Fino a 8/16 telecamere IP (disabilitando tutti i canali analogici) - Supporta telecamere HD-TVI con risoluzione fino a 5 MPX (max 1/4 dei canali) - Supporta telecamere IP con risoluzione fino a 4 MPXSupporta telecamere IP ONVIF Profile S - Controllo Over-the-coax per telecamere brandeggiabili e gestione menu' delle telecamere HD-TVI TruVision - Utilizza il cavo coassiale esistente per le telecamere HD-TVI - Registrazione FULL-HD in tempo reale - Registrazione ridondante e supporto RAID (0,1, 5, 10) - Espandibile con NAS - Reverse video playback - Esportazione video mediante USB - Uscite video HDMI, VGA e BNC (solo evento) - V-stream - Gestibile tramite monitor locale OSD, browser, software - Integrabile con le centrali intrusione - Nelle seguenti dotazioni:
			a	- nr. 8 canali - 4 Terabyte di memeoria	cad		2.026,17
			b	- nr. 8 canali - 8 Terabyte di memeoria	cad		2.730,92
			c	- nr. 8 canali - 16 Terabyte di memeoria	cad		4.140,42
			d	- nr. 16 canali - 4 Terabyte di memeoria	cad		2.349,18
			e	- nr. 16 canali - 8 Terabyte di memeoria	cad		3.053,93
			f	- nr. 16 canali - 16 Terabyte di memeoria	cad		4.463,44
			g	- nr. 16 canali - 24 Terabyte di memeoria	cad		6.709,84
		ME_09_120_0050		Videoregistratoe digitale di rete IP (NVR) con Poe (Power ... per dispositivi IOS e Android - nelle seguenti dotazioni:. Videoregistratoe digitale di rete IP (NVR) con Poe (Power Over Ethernet) integrato che consente la registrazione e visualizzazione di segnali video provenienti da telecamere digitali con trasmissione di segnale ad alta risoluzione over IP secondo lo standard ONVIFF. Videoregistratore ad alte prestazioni con 8 o 16 porte PoE plug & play, in grado di collegare 8/16 telecamere IP e di fornire in tempo reale la registrazione (25/30 fps) con risoluzione Full HD 1080p su tutti i canali contemporaneamente. Larghezza di banda totale di 80/160 Mbps. Assegnazione automatica degli indirizzi IP. Ogni telecamera IP puo' essere configurata individualmente. Capacita' di configurare, gestire e monitorare il sistema di videosorveglianza. Gestione con web browser e localmente utilizzando i controlli del pannello frontale, ed il menu a schermo sul monitor locale VGA o HDMI. Memorizzazione tramite dischi rigidi , accessibili da sportello del pannello frontale chiudibile a chiave. Tre modalita' di registrazione, continua, eventi e allarmi, o combinate. Possibile connessione a centrali antintrusione. Caratteristiche tacniche: Linux embedded Plug and Play configuratin - Fino a 80/160 Mbps di banda per la registrazione - Fino a 8/16 canali video - Fino a 8/16 porte PoE integrate - PoE-af & PoE-at support - Fino a 24TB di archivio interno (4 x 6TB) - Accesso frontale ai dischi - Registrazione FULL HD in tempo reale - Motion detection, VCA, privacy masking, tamper detection - IP camera auto-discovery - Supporto telecamere di altro costruttore grazie al supporto via ONVIF & PSIA - Configurazione telecamere esportabile/importabile - Custom protocol configuration (RTSP streaming) - Supporto masterizzatore DVD USB - Navigator client / host o applicazione stand-alone senza licenza - App TVRmobile per dispositivi IOS e Android - nelle seguenti dotazioni:
			a	- 8 canali IP, 8 canali PoE, 4 Terabyte di memoria	cad		2.020,40
			b	- 8 canali IP, 8 canali PoE, 8 Terabyte di memoria	cad		2.607,69
			c	- 8 canali IP, 8 canali PoE, 12 Terabyte di memoria	cad		3.194,98
			d	- 8 canali IP, 8 canali PoE, 24 Terabyte di memoria	cad		5.485,44
			e	- 16 canali IP, 16 canali PoE, 4 Terabyte di memoria	cad		2.481,31
			f	- 16 canali IP, 16 canali PoE, 8 Terabyte di memoria	cad		3.068,62
			g	- 16 canali IP, 16 canali PoE, 16 Terabyte di memoria	cad		4.243,21
			h	- 16 canali IP, 16 canali PoE, 24 Terabyte di memoria	cad		5.946,36
		ME_09_120_0060		Videoregistratore di rete (NVR) IP per le applicazioni di ... Mbps di banda in ingresso, nella seguente configurazione:. Videoregistratore di rete (NVR) IP per le applicazioni di dimensioni importanti, per la gestione fino a 128 flussi video, con 400 Mbs di banda in ingresso, compressione supportata H264, RTSP, ONVIF, Plug & play, start-up dinstallazione facilitata con acquisizione delle telecamere automatica. Adatto a gestire risoluzioni fino a 6 Megapixel. Fornito con hard disk interni con capacita' di 30/ 42/ 60TB. Registrazione continua, su evento o mediante programmatore orario, in formato nativo (no transcoding). Risoluzioni di registrazione supportate: 6 MPX / 5 MPX / 3 MPX / 1080P / UXGA / 720P / VGA / 4CIF / DCIF / 2CIF / CIF / QCIF. Registrazione audio con le telecamere che supportano questa funzionalita'. Capacita' di archiviazione interna fino a 96TB senza RAID oppure fino a 64TB in configurazione RAID, con dischi comodamente accessibili dal pannello frontale. Supporta RAID 0/1/5/10, scheda di rete ridondante, alimenatore ridondante, ventole di raffreddamento rimovibili, supporta telecamere di terze parti grazie ad ONVIF e PSIA. Installazione a rack 3U, dimensioni 445x530x150 mm, peso 18 Kg senza hard disk. È dotato di 16 ingressi di allarme e 8 uscite ed incorpora lo strumento di riconoscimento automatico delle telecamere IP connesse alla rete. Configurabile tramite browser Internet Explorer o tramite il programma di gestione per DVR/NVR. Non richiede licenze per telecamera. Caratteristiche tecniche : Ingressi Video: 128 IP - Fino a 128 porte Plug & Play - Compressione: H264, RTSP, ONVIF, Plug & play - Risoluzione: 6 MegaPixel - Real-time Full HD recording - Hard Disk: 60TB - Visualizzazione remota TVRMobile (iPhone, Android, Windows Mobile)Fino a 400 Mbps di banda in ingresso, nella seguente configurazione:
			a	- 400 Mbps, 3U, 30 Terabyte di memoria	cad		10.922,63
			b	- 400 Mbps, 3U, 42 Terabyte di memoria	cad		12.794,63
			c	- 400 Mbps, 3U, 60 Terabyte di memoria	cad		15.600,01

	ME_09_130			APPARATI ATTIVI PER RETE IP
		ME_09_130_0010	_	Switch di rete per Fast Ethernet con funzionalita' PoE pe ... -AT (30W) a piena potenza - Potenza totale POE fino a 125W. Switch di rete per Fast Ethernet con funzionalita' PoE per telecamere IP con porte GigE per connessioni NVR / Server. Caratteristiche : Porte Fast Ethernet a 8 porte da 10 / 100Mbps con PoE-AT - 2x 10/100 / 1000Mbps interfacce TP combo e 2 slot mini-GBIC / SFP (FIBRA OTTICA) -- Supporta modalita' di auto-negotiation e half-duplex / full-duplex per tutte le porte 10Base-T / 100Base-TX e 1000Base-T - Previene la perdita di pacchetti con la contropressione (half-duplex) e il controllo del flusso di frame a pausa IEEE 802.3x (full-duplex) - Controllo di sicurezza: collegamento di indirizzo MAC e filtraggio TCP e UDP - Supporto QOS: Consente di assegnare priorita' bassa / alta su ogni porta - IGMP snooping per un migliore controllo dei flussi multicast - Port mirroring per monitorare il traffico in entrata o in uscita su una porta particolare - Conforme a IEEE 802.3at Power over Ethernet - Supporta fino a 8 dispositivi POE-AF (15,4) o 4 dispositivi POE-AT (30W) a piena potenza - Potenza totale POE fino a 125W	cad		620,57
		ME_09_130_0020	_	Switch di rete per Gigabit Ethernet con funzionalita' Po ... i problemi di cablaggio - Temperatura di esercizio 0°÷50°C. Switch di rete per Gigabit Ethernet con funzionalita' PoE per telecamere IP con porte GigE per connessioni NVR / Server, adatto per utilizzi in ambienti ordinari. Caratteristiche: 8-Port 10/100 / 1000Base-T RJ-45 con IEEE 802.3AF ( 8 PORTE 15,4W) / 802.3 AT ( 4 PORTE 30W) PoE Iniettore - Potenza totale POE fino a 150W- Slot a due porte 100 / 1000Base-X mini-GBIC / SFP(FIBRA OTTICA), rilevamento automatico di tipo SFP - 1x interfaccia RS-232 DB9 per la gestione e l'impostazione di base - Gestione della riga di comando Web-based, telnet, SSH, SSL e console, gestione della sicurezza degli indirizzi IP per prevenire intrusi non autorizzati - L'autenticazione di accesso RADIUS / TACACS + - Conforme agli standard IEEE 802.3, IEEE 802.3u, IEEE 802.3ab, IEEE 802.3z, IEEE 802.3af e IEEE 802.3at - Supporta modalita' di auto-negotiation e half-duplex / full-duplex per tutti i 10Base-T / 100Base-TX e 1000Base-T - Previene la perdita di pacchetti con gruppi di back-pressure (half-duplex) e IEEE 802.3x controlli di flusso (full-duplex) di frame, da 4K VLAN ID - Elenco di controllo degli accessi basato su IP (ACL), Elenco di controllo degli accessi basato su MAC, Origine indirizzo MAC / IP di origine - Ingresso / uscita controllo larghezza di banda su ogni porta - Supporta la modalita' di query IGMP Snooping v1, v2 e v3, per l'applicazione multimediale multicast e la registrazione Multicast VLAN - Alimentazione interna - Port mirroring per monitorare il traffico in entrata o in uscita su una porta particolare - Supporta LLDP per consentire l'interruttore a consigliare la sua identificazione e capacita' sulla LAN - IPv4 e IPv6 Indirizzo IP / NTP / DNS gestione - La tecnologia di diagnostica a cavo fornisce il meccanismo per rilevare e segnalare eventuali problemi di cablaggio - Temperatura di esercizio 0°÷50°C	cad		921,37
		ME_09_130_0030	_	Switch di rete per Gigabit Ethernet con funzionalita' Po ... ggio a muro - temperature di esercizio da -40ºC a + 75ºC. Switch di rete per Gigabit Ethernet con funzionalita' PoE per telecamere IP con porte GigE per connessioni NVR / Server, adatto per utilizzi industriali. Caratteristiche: 8 porte 10/100 / 1000Base-T con PoE + - 2 porte SFP (fibra) 100 / 1000Base-X - Interfaccia RS-232 DB9 per la gestione e l'impostazione dell'interruttore di base - Architettura di commutazione ad alte prestazioni - switch non bloccabile fino a 20Gbps - Tabella degli indirizzi MAC 8K, apprendimento automatico dell'origine - IGMP (v1 / v2 / V3) Snooping, fino a 255 gruppi multicast con supporto di modalita' IGMP Querier e Snooping MLD (v1 / v2), fino a 255 gruppi multicast con supporto modalita' MLD Querier - Supporto VLAN - fino a 255 gruppi VLAN su 4094 ID VLAN, MVR (registrazione multicast VLAN), VLAN vocale, VLAN MAC-based, protocollo-based VLAN - Qualita' del servizio (QoS), priorita' 802.1p, tag 802.1Q VLAN, campo DSCP / TOS in pacchetto IP - IEEE 802.3ad LACP / Trunk statico, Supporta 5 gruppi di supporto 8-Port tronco - Filtro MAC e sorgente di origine indirizzo IP / MAC - Conforme a IEEE 802.3af / IEEE 802.3at Power over Ethernet / End-Span PSE e fino a 8 dispositivi IEEE 802.3AF (8 PORTE 15,4W)/ 802.3AT (8 PORTE 30W) alimentati - Potenza totale POE 260W - La protezione del circuito impedisce interferenze tra le porte - Custodia in metallo IP30, guida DIN e montaggio a muro - temperature di esercizio da -40ºC a + 75ºC.	cad		1.509,09
		ME_09_130_0040	_	Switch di rete per Gigabit Ethernet con funzionalita' Po ... e POE fino a 380W -Temperatura di esercizio da 0°C a 50°C. Switch di rete per Gigabit Ethernet con funzionalita' PoE per telecamere IP con porte GigE per connessioni NVR / Server, adatto per utilizzi in ambienti ordinari. Caratteristiche: 24 porte Gigabit Ethernet RJ-45 con PoE + - switch non bloccabile fino a 48Gbps - Dimensioni del telaio Jumbo da 10Kbytes - Tabella di indirizzo MAC di 8K - Supporto Multicast completo per IP Video - fino a 256 gruppi multicast - Supporto VLAN - fino a 256 gruppi VLAN - Qualita' del servizio (QoS) - Power over Ethernet - - Rileva automaticamente i dispositivi a potenza PoE (PD) - - Filtro MAC e sorgente di origine indirizzo IP / MAC - Conforme a IEEE 802.3AF / IEEE 802.3AT Power over Ethernet / End-Span PSE e fino a 24 dispositivi IEEE 802.3AF (24 PORTE 15,4W)/ 802.3AT (12 PORTE 30W) alimentati - Potenza totale POE fino a 380W -Temperatura di esercizio da 0°C a 50°C.	cad		1.556,75
		ME_09_130_0050	_	Switch di rete per Gigabit Ethernet con funzionalita' Po ... e POE fino a 440W -Temperatura di esercizio da 0°C a 50°C. Switch di rete per Gigabit Ethernet con funzionalita' PoE per telecamere IP con porte GigE per connessioni NVR / Server, adatto per utilizzi in ambienti ordinari. Caratteristiche: 24 porte Gigabit Ethernet RJ-45 con PoE + - switch non bloccabile fino a 48Gbps - Dimensioni del telaio Jumbo da 10Kbytes - Tabella di indirizzo MAC di 8K - Supporto Multicast completo per IP Video - fino a 256 gruppi multicast - Supporto VLAN - fino a 256 gruppi VLAN - Qualita' del servizio (QoS) - Power over Ethernet - - Rileva automaticamente i dispositivi a potenza PoE (PD) - Filtro MAC e sorgente di origine indirizzo IP / MAC - Conforme a IEEE 802.3AF / IEEE 802.3AT Power over Ethernet / End-Span PSE e fino a 24 dispositivi IEEE 802.3AF (24 PORTE 15,4W)/ 802.3AT (14 PORTE 30W) alimentati - Potenza totale POE fino a 440W -Temperatura di esercizio da 0°C a 50°C.	cad		2.065,11
		ME_09_130_0060	_	Convertitore di rete industriale a Fast Ethernet: convers ... vibrazioni- temperature di esercizio da -40 ° C a + 75 °C. Convertitore di rete industriale a Fast Ethernet: conversione Ethernet 10/100 / 1000Base-T su rame in fibra 100Base-X o 1000Base-X tramite la tecnologia Small Factor Plug-in (SFP). Per le applicazioni di rete IP . Caratteristiche: n. 4 ports Rj-45 - Port type 10/100/1000 Base-SX / BX / LX / LHX / ZX e 100 Base-FX / BX / LX - 10/100 / 1000Base-T: Catena a 2 coppie 5e / 6 cavo UTP, fino a 100 metri - 2 slot SFP (fibre ottiche) a configurazione personalizzabile - Installazione Plug-n-play - Custodia in metallo IP30 - DIN-rail oa montaggio a parete - Da 12 a 48 VCC o 24VAC, potenza ridondante con protezione polarita' inversa - Uscita rele' di allarme per la rottura della porta e allarme di mancanza di alimentazione - Conforme agli standard IEC60068-2-xx per caduta libera, shock e vibrazioni- temperature di esercizio da -40 ° C a + 75 °C	cad		206,50
		ME_09_130_0070	_	Convertitore di rete industriale a Gigabit Ethernet: conv ... vibrazioni- temperature di esercizio da -40 ° C a + 75 °C. Convertitore di rete industriale a Gigabit Ethernet: conversione Ethernet 10/100 / 1000Base-T su rame in fibra 100Base-X o 1000Base-X tramite la tecnologia Small Factor Plug-in (SFP). Per le applicazioni di rete IP . Caratteristiche: n. 4 ports Rj-45 10/100/1000 Base-SX / BX / LX / LHX / ZX e 100 Base-FX / BX / LX - 10/100 / 1000Base-T: Catena a 2 coppie 5e / 6 cavo UTP, fino a 100 metri - 2 slot SFP (fibre ottiche) a configurazione personalizzabile - Installazione Plug-n-play - Custodia in metallo IP30 - DIN-rail oa montaggio a parete - Da 12 a 48 VCC o 24VAC, potenza ridondante con protezione polarita' inversa - Uscita rele' di allarme per la rottura della porta e allarme di mancanza di alimentazione - Conforme agli standard IEC60068-2-xx per caduta libera, shock e vibrazioni- temperature di esercizio da -40 ° C a + 75 °C	cad		508,11

	ME_09_140			CAVI PER TVCC
		ME_09_140_0010		Cavi per collegamenti video:
			a	- cavo per video in PVC NPI CEI 20-22II, CEI 20-35, CEI 20-37I, con coassiale 75 Ohm (tipo RG174)	m		0,30
			b	- cavo in PVC NPI 12-48 V CEI 20-200 II, CEI 20-35, CEI 20-37I, con cavetto schermato e 2 conduttori di 0,35 mmq 75 Ohm (tipo RG174)	m		0,53
			c	- cavo in PVC NPI 12-48 V CEI 20-200 II, CEI 20-35, CEI 20-37I, con cavetto schermato e 2 conduttori di 0,75 mmq 75 Ohm (tipo RG174)	m		0,63
		ME_09_140_0020		Trasmissione video su doppino twistato per segnale video ... e e un cablaggio centralizzato per una migliore gestione.:. Trasmissione video su doppino twistato per segnale video bianco/nero o colori su cavo UTP (cavo a coppia twistata non schermato). Un segnale video composito 1Vpp puo' essere trasmesso a una distanza di 400 metri (800 metri se viene utilizzato un ricevitore attivo). Questi apparati offrono un'eccezionale immunita' dai disturbi e una nuova tecnologia che permette una gestione contemporanea di dati su un cablaggio UTP gia' esistente all'interno di un edificio. E' ideale per grossi impianti di videosorveglianza dove l'esigenza di installare molte telecamere risulterebbe molto difficoltosa/onerosa utilizzando cavi coassiali tradizionali. Semplicemente utilizzando una coppia libera di un cavo CAT5 e' possibile connettere la telecamera o la sorgente video dove e' stata pianificata l'installazione di un monitor, multiplexer, DVR utilizzando il cablaggio strutturato dell'edifico. I vantaggi di queste tipologie di sistema sono segnali video nitidi, minor ingombro dei cavi, piu' basso costo per connessione e un cablaggio centralizzato per una migliore gestione.:
			a	-ricetrasmettitore UTP passivo, 1 canale video, BNC - morsetti.	cad		39,33
			b	- ricetrasmettitore passivo UTP, 1 canale video, BNC con 25 cm di cavo coassiale - morsetti.	cad		39,33
			c	- trasmettitore UTP attivo, 1 canale video (alimentatore incluso).	cad		91,76
			d	- ricevitore UTP attivo, 1 canale video (alimentatore incluso).	cad		91,76
			e	- ricevitore UTP attivo, 4 canali video (alimentatore incluso).	cad		340,85
			f	- ricevitore UTP attivo, 16 canali video, alimentatore incluso, montaggio rack 1U.	cad		1.308,31

	ME_09_150			SISTEMA DI SUPERVISIONE SISTEMI ANTINTRUSIONE, CONTROLLO ACCESSI, RILEVAZIONE FUMI E TVCC
		ME_09_150_0010	_	Programma di gestione e supervisione per sistemi di sicur ... eamente. La comunicazione avviene mediante network TCP/IP. Programma di gestione e supervisione per sistemi di sicurezza, capace di integrare in un unico ambiente la gestione dei sistemi antintrusione/controllo accessi (max 2 centrali), video (max due videoregistratori) e rivelazione incendi (max 2 centrali). Il programma prevede una gestione del sistema basato su mappe grafiche interattive, che semplificano l'attivita' dell'operatore mostrando lo stato del sistema mediante apposite icone o aree grafiche completamente personalizzabili. Tre tipi di visualizzazione diversi permettono la gestione completa dei dispositivi in campo, degli utenti e delle mappe grafiche. Ad ogni evento e' possibile associare l'immagine video proveniente dalle telecamere connesse ai videoregistratori. E' possibile quindi vedere immagini video in tempo reale, visualizzare le immagini precedentemente memorizzate e richiamare le immagini relative ad un evento specifico con una semplice operazione. Tutte le informazioni vengono registrate in un database tipo SQL o equivalente, fornito a corredo con il programma. Il sistema puo' essere ampliato acquistando la licenza di sblocco e le licenze supplementari qualora sia necessario gestire piu' di 2 centrali antintrusione/controllo accessi, piu' di 2 videoregistratori, piu' di 2 centrali rivelazione incendi.Caratteristiche principali del programma di gestione:- Strumento di gestione integrata per sistemi di sicurezza, potente e versatile- 1 server + client illimitati- Applicazione multiutente per l'accesso contemporaneo al database di piu' operatori - Gestione di max 2 Centrali Intrusione/controllo accessi- Gestione di max 2 centrali incendio - Gestione di max 2 videoregistratori - Verifica video di tutti gli allarmi/eventi- Accesso alle immagini registrate in corrispondenza di un evento- Registrazione eventi in tempo reale- Consente di utilizzare mappe grafiche usando livelli diversi per una localizzazione semplice degli allarmi- Mappe grafiche per la gestione degli allarmi locali e il controllo del sistema- Gestione integrata foto IDIl programma e' caratterizzato da una architettura client / server, gestisce le comunicazioni con i diversi elementi in campo e consente l'accesso al database da parte di piu' operatori simultaneamente. La comunicazione avviene mediante network TCP/IP.	cad		1.756,51
		ME_09_150_0020	_	Programma di gestione e supervisione per sistemi di sicur ... amente. La comunicazione avviene mediante network TCP/IP. Programma di gestione e supervisione per sistemi di sicurezza, capace di integrare in un unico ambiente la gestione dei sistemi antintrusione, controllo accessi/presenze (max 25 centrali), video (max 25 videoregistratori) e rivelazione incendi (max 25 centrali). Il programma prevede una gestione del sistema basato su mappe grafiche interattive, che semplificano l'attivita' dell'operatore mostrando lo stato del sistema mediante apposite icone o aree grafiche completamente personalizzabili. Tre tipi di visualizzazione diversi permettono la gestione completa dei dispositivi in campo, degli utenti e delle mappe grafiche. Ad ogni evento e' possibile associare l'immagine video proveniente dalle telecamere connesse ai videoregistratori. E' possibile quindi vedere immagini video in tempo reale, visualizzare le immagini precedentemente memorizzate e richiamare le immagini relative ad un evento specifico con una sempplice operazione. Tutte le informazioni vengono registrate in un database tipo SQL o equivalente, che e' fornito a corredo con il programma. Il sistema puo' essere ampliato acquistando la licenza di sblocco e le licenze supplementari qualora sia necessario gestire piu' di 25 centrali antintrusione/controllo accessi, piu' di 25 videoregistratori e piu' di 25 centrali rivelazione incendi. Caratteristiche principali del programma di gestione:- Strumento di gestione integrata per sistemi di sicurezza, potente e versatile- 1 server + client illimitati- Applicazione multiutente per l'accesso contemporaneo al database di piu' operatori - Gestione di max 25 Centrali Intrusione/Controllo Accessi- Gestione di max 25 centrali incendio- Gestione di max 25 videoregistratori- Verifica video di tutti gli allarmi/eventi- Accesso alle immagini registrate in corrispondenza di un evento- Registrazione eventi in tempo reale- Consente di utilizzare mappe usando livelli diversi per una localizzazione semplice degli allarmi- Mappe grafiche per la gestione degli allarmi locali e il controllo del sistema- Gestione integrata foto IDIl programma e' caratterizzato da una architettura client/server, gestisce le comunicazioni con i diversi elementi in campo e consente l'accesso al database da parte di piu' operatori simultaneamente. La comunicazione avviene mediante network TCP/IP.	cad		10.773,66
		ME_09_150_0030		Programmazione e messa in servizio di programma di gestio ... tincendio, antintrusione, tvcc, controllo accessi). Punti:. Programmazione e messa in servizio di programma di gestione e supervisione per sistemi di sicurezza relativo agli articoli ME.09.060.0010 - ME.09.060.0020, la programmazione comprende: la rappresentazione grafica suddivisa in mappe, di cui una planimetria generale dell'edificio, planimetrie di piano e planimetrie di aree particolari; la suddivisione di piano dovra' tenere in considerazione la densita' delle icone nell'area e assegnazione spazi in modo che le planimetrie ed il posizionamento degli apparati siano facilmente intellegibili all'operatore; icone di tipo interattivo, la cui grafica cambi secondo lo stato dell'apparato (funzionante, guasto, allarmato, escluso, ecc.). La configurazione sara' comunque da concordarsi con la Direzione Lavori. L'attivita' di messa in servizio sara' comprensiva di verifica della comunicazione tra il server del sistema di supervisione e tutte le centrali di controllo e apparati in campo, dalla verifica del buon funzionamento del sistema di supervisione, tramite una simulazione del cambio di stato delle icone, da svolgersi alla presenza di un rappresentante della committenza. Programmazione e messa in servizio del software (per punti su intendono tutti gli apparati attivi degli impianti di sicurezza: antincendio, antintrusione, tvcc, controllo accessi). Punti:
			a	- fino a 100 punti	cad		1.198,56
			b	- da 101 a 200 punti	cad		1.847,78
			c	- da 201 a 300 punti	cad		2.397,12
			d	- da 301 a 400 punti	cad		2.996,40
			e	- per ogni punto oltre i 400 punti	cad		7,00
		ME_09_150_0040	_	Licenza di sblocco per aggiungere driver aggiuntivi per p ... uperiore rispetto al numero previsto dalle licenze stesse. Licenza di sblocco per aggiungere driver aggiuntivi per programmi di gestione e supervisione per sistemi di sicurezza, Licenza necessaria per la gestione di un numero di elementi (centrali e/o videoregistratori) superiore rispetto al numero previsto dalle licenze stesse.	cad		1.324,04
		ME_09_150_0050	_	Personal computer uso server di tipo industriale in conte ... a 101 tasti, mouse, sistema operativo e database adeguati. Personal computer uso server di tipo industriale in contenitore rack standard 19" avente le seguenti caratteristiche minime: Processore 3GHz, RAM 16 GB, Hard Disk 2000 GB, scheda grafica Cache 256 MB, scheda di rete 1 Gbps, monitor LCD TFT 17" con risoluzione minima 1024x768 pixel, tastiera standard Italiana 101 tasti, mouse, sistema operativo e database adeguati.	cad		3.058,83
		ME_09_150_0060	_	Personal computer uso server di tipo industriale in conte ... ard Italiana 101 tasti, mouse, sistema operativo adeguato. Personal computer uso server di tipo industriale in contenitore tower avente le seguenti caratteristiche minime: processore 3GHz, RAM 16 MB, Hard Disk 1000 GB, scheda grafica Cache 256 MB, scheda di rete 1 Gbps, monitor LCD TFT 17" con risoluzione minima 1024x768 pixel, tastiera standard Italiana 101 tasti, mouse, sistema operativo adeguato.	cad		2.272,27
		ME_09_150_0070	_	Programma per la gestione di videoregistratori digitali. ... ard Italiana 101 tasti, mouse, sistema operativo adeguato. Programma per la gestione di videoregistratori digitali. Il programma consente al personale di sicurezza in modo semplice localmente e da remoto di controllare le immagini video, configurare e mantenere il sistema di videosorveglianza tramite una rete Ethernet costituita da videoregistratori digitali (DVR), videoregistratori di rete (NVR), telecamere analogiche ed IP. L'interfaccia grafica costituita da almeno 8 sezioni o pannelli (Notifica, Navigatore, Aiuto, Visualizzatore, Cronologia, Controllo, Raccoglitore e Processi), per consentire all'operatore una facile interazione con gli apparati. La visualizzazione e' personalizzabile e consente la visione dal vivo o registrata, simultaneamente dai vari dispositivi presenti nel sistema, in diversi formati: 1×1, 2×2, 3×3, 4×4 e 5×5, ecc.. Dotato di funzione multi-monitor che consente fino a nove formati di visualizzazione contemporanei. Dewarping delle immagini di telecamere con ottica semi-sferica per visualizzazioni a 360° (tipo fish-eye), in live e registrato. Gestione di dispositivi di registrazione Analogici, Ibridi e IP mediante una sola interfaccia. Possibilita' di creare mappe grafiche per una rapida selezione delle telecamere. Fino a 25 riquadri per visualizzazione, fino a 9 schermate "staccabili". Analisi del disco sulla barra dei tempi. Controllo delle uscite di registratori e telecamere. Visualizza/Nascondi i metadati di VCA e motion per i dispositivi di registrazione dotati di questa funzione. Visione "senza bordo" selezionabile. Flessibile gestione dei privilegi degli utenti. Servizio NTP Network Time Protocol per sincronizzare tutti i dispositivi del sistema con l'ora e data appropriata. Diagnosi e report. Architettura scalabile, dall'applicazione singola all'architettura client/server. Funzione di Tampering monitor. Ottimizzazione automatica dell'utilizzo della CPU e della banda, per visualizzazioni multiple. Esportazione di foto e video clip. Interfaccia di configurazione per apparati esistenti, attuali, analogici, IP e ibridi. Monitor degli eventi dedicato. Cronologia degli eventi.Personal computer uso server di tipo industriale in contenitore tower avente le seguenti caratteristiche minime: processore 3GHz, RAM 16 MB, Hard Disk 1000 GB, scheda grafica Cache 256 MB, scheda di rete 1 Gbps, monitor LCD TFT 17" con risoluzione minima 1024x768 pixel, tastiera standard Italiana 101 tasti, mouse, sistema operativo adeguato.	cad		1.310,93

ME_10	>---			IMPIANTI TV

	ME_10_010			ANTENNE
		ME_10_010_0010		Antenna VHF, connessione a morsetti, variazione di guadagno entro un canale televisivo < 0,5 dB, costruite in alluminio al magnesio con elementi in alluminio al 99,5% per una lunga resistenza alla corrosione. Antenna VHF, connessione a morsetti, variazione di guadagno entro un canale televisivo < 0,5 dB, costruite in alluminio al magnesio con elementi in alluminio al 99,5% per una lunga resistenza alla corrosione, nelle tipologie:
			a	- banda 1, canale E2, guadagno 3,5 dB a 2 elementi	cad		51,94
			b	- banda 1, canale A, guadagno 3,5 dB a 2 elementi	cad		29,06
			c	- banda 1, canale E3, guadagno 3,5 dB a 2 elementi	cad		26,97
			d	- banda 1, canale B-E4, guadagno 3,5 dB a 2 elementi	cad		26,87
			e	- banda 2, canale C, guadagno 3,5 dB a 2 elementi	cad		23,77
			f	- banda FM, canale FM, guadagno 3,5 dB a 2 elementi	cad		23,57
			g	- banda 1, canale E2, guadagno 5 dB a 3 elementi	cad		59,03
			h	- banda 1, canale A, guadagno 5 dB a 3 elementi	cad		35,96
			i	- banda 1, canale E3 , guadagno 5 dB a 3 elementi	cad		34,25
			j	- banda 1, canale B-E4, guadagno 5 dB a 3 elementi	cad		31,56
			k	- banda 2, canale C, guadagno 5 dB a 3 elementi	cad		27,86
			l	- banda 1, canale B-E4 ad ingombro ridotto, guadagno 5 dB a 3 elementi	cad		33,26
			m	- banda 1, canale E2, guadagno 6,5 dB a 4 elementi	cad		70,11
			n	- banda 1, canale A, guadagno 6,5 dB a 4 elementi	cad		44,04
			o	- banda 1, canale E3, guadagno 6,5 dB a 4 elementi	cad		41,95
			p	- banda 1, canale B-E4, guadagno 6,5 dB a 4 elementi	cad		39,85
			q	- banda 2, canale C, guadagno 6,5 dB a 4 elementi	cad		35,96
			r	- banda 1, canale B-E4, guadagno 8 dB a 5 elementi	cad		48,25
			s	- banda FM, canale FM, guadagno 8 dB a 5 elementi	cad		42,15
		ME_10_010_0020		Antenna VHF in banda 3 monocanale, connessione a morsetti, variazione di guadagno entro un canale televisivo < 0,5 dB, costruite in alluminio al magnesio con elementi in alluminio al 99,5% per una lunga resistenza alla corrosione. Antenna VHF in banda 3 monocanale, connessione a morsetti, variazione di guadagno entro un canale televisivo < 0,5 dB, costruite in alluminio al magnesio con elementi in alluminio al 99,5% per una lunga resistenza alla corrosione, nelle tipologie:
			a	- canale D-E5, guadagno 6,5 dB a 4 elementi	cad		16,38
			b	- canale E, guadagno 6,5 dB a 4 elementi	cad		15,98
			c	- canale F, guadagno 6,5 dB a 4 elementi	cad		15,98
			d	- canale G, guadagno 6,5 dB a 4 elementi	cad		15,38
			e	- canale H-E10, guadagno 6,5 dB a 4 elementi	cad		14,98
			f	- canale H1-E11, guadagno 6,5 dB a 4 elementi	cad		14,88
			g	- canale D-E5, guadagno 9 dB a 6 elementi	cad		21,77
			h	- canale E6, guadagno 9 dB a 6 elementi	cad		20,78
			i	- canale E, guadagno 9 dB a 6 elementi	cad		21,37
			j	- canale E7, guadagno 9 dB a 6 elementi	cad		20,37
			k	- canale F, guadagno 9 dB a 6 elementi	cad		20,68
			l	- canale E8, guadagno 9 dB a 6 elementi	cad		19,58
			m	- canale G, guadagno 9 dB a 6 elementi	cad		20,08
			n	- canale E9, guadagno 9 dB a 6 elementi	cad		19,27
			o	- canale H-E10, guadagno 9 dB a 6 elementi	cad		20,08
			p	- canale H1-E11, guadagno 9 dB a 6 elementi	cad		19,17
			q	- canale H2-E12, guadagno 9 dB a 6 elementi	cad		19,17
		ME_10_010_0030		Antenna VHF in banda 3 monocanale a 11 elementi, connessione a morsetti, variazione di guadagno entro un canale televisivo < 0,5 dB, costruite in alluminio al magnesio con elementi in alluminio al 99,5% per una lunga resistenza alla corrosione. Antenna VHF in banda 3 monocanale a 11 elementi, connessione a morsetti, variazione di guadagno entro un canale televisivo < 0,5 dB, costruite in alluminio al magnesio con elementi in alluminio al 99,5% per una lunga resistenza alla corrosione, nelle tipologie:
			a	- canale D-E5, guadagno 12 dB	cad		56,33
			b	- canale E6, guadagno 12 dB	cad		53,14
			c	- canale E, guadagno 12 dB	cad		55,23
			d	- canale E7, guadagno 12 dB	cad		52,04
			e	- canale F, guadagno 12 dB	cad		52,93
			f	- canale E8, guadagno 12 dB	cad		50,44
			g	- canale G, guadagno 12 dB	cad		51,94
			h	- canale E9, guadagno 12 dB	cad		49,45
			i	- canale H-E10, guadagno 12 dB	cad		49,94
			j	- canale H1-E11, guadagno 12 dB	cad		49,64
			k	- canale H2-E12, guadagno 12 dB	cad		47,05
		ME_10_010_0040		Antenna VHF in banda 3 a banda larga, connessione a morsetti, variazione di guadagno entro un canale televisivo < 0,5 dB, costruite in alluminio al magnesio con elementi in alluminio al 99,5% per una lunga resistenza alla corrosione. Antenna VHF in banda 3 a banda larga, connessione a morsetti, variazione di guadagno entro un canale televisivo < 0,5 dB, costruite in alluminio al magnesio con elementi in alluminio al 99,5% per una lunga resistenza alla corrosione, nelle tipologie:
			a	- canale E5÷E12, guadagno 4÷5 dB, 4 elementi, rapporto av-ind > 14 dB	cad		15,79
			b	- canale E5÷E12, guadagno 6,5÷8 dB, 4 elementi, rapporto av-ind > 14 dB	cad		20,68
			c	- canale E5÷E12, guadagno 5÷7 dB, 6 elementi, rapporto av-ind > 17 dB	cad		20,08
			d	- canale E5÷E12, guadagno 7,5÷11 dB, 6 elementi, rapporto av-ind > 17 dB	cad		29,06
			e	- canale E5÷E12, guadagno 5÷7 dB, 6 elementi, rapporto av-ind > 20 dB	cad		24,67
			f	- canale E5÷E12, guadagno 5÷7 dB, 9 elementi, rapporto av-ind > 20 dB	cad		27,07
			g	- canale E5÷E12, guadagno 7÷10 dB, 11 elementi, rapporto av-ind > 25 dB	cad		49,64
			h	- canale E5÷E12, guadagno 10 dB, 14 elementi, rapporto av-ind > 25 dB	cad		51,04
		ME_10_010_0050		Antenna UHF 75 Ohm in banda 4 per gruppi di canali, connessione a morsetti, variazione di guadagno entro un canale televisivo < 0,35 dB, costruite in alluminio al magnesio con elementi in alluminio al 99,5% per una lunga resistenza alla corrosione. Antenna UHF 75 Ohm in banda 4 per gruppi di canali, connessione a morsetti, variazione di guadagno entro un canale televisivo < 0,35 dB, costruite in alluminio al magnesio con elementi in alluminio al 99,5% per una lunga resistenza alla corrosione, nelle tipologie:
			a	- canali 21-23, guadagno 11 dB, 10 elementi, rapporto av-ind > 20 dB	cad		12,68
			b	- canali 24-26, guadagno 11 dB, 10 elementi, rapporto av-ind > 20 dB	cad		12,39
			c	- canali 27-30, guadagno 11 dB, 10 elementi, rapporto av-ind > 20 dB	cad		12,09
			d	- canali 31-34, guadagno 11 dB, 10 elementi, rapporto av-ind > 20 dB	cad		11,99
			e	- canali 35-39, guadagno 11 dB, 10 elementi, rapporto av-ind > 20 dB	cad		11,78
			f	- in banda spec., banda passante 860÷960 MHz , guadagno 7÷9,5 dB, 10 elementi, rapporto av-ind > 20 dB	cad		10,58
		ME_10_010_0060		Antenna UHF 75 Ohm per gruppi di canali con riflettore a cortina, connessione a morsetti, variazione di guadagno entro un canale televisivo <0,35 dB, costruite in alluminio al magnesio con elementi in alluminio al 99,5% per una resistenza alla corros. Antenna UHF 75 Ohm per gruppi di canali con riflettore a cortina, connessione a morsetti, variazione di guadagno entro un canale televisivo < 0,35 dB, costruite in alluminio al magnesio con elementi in alluminio al 99,5% per una lunga resistenza alla corrosione, nelle tipologie:
			a	- banda 4, canali 21-23, guadagno 14 dB, 20 elementi, rapporto av-ind > 26 dB	cad		21,18
			b	- banda 4, canali 24-26, guadagno 14 dB, 20 elementi, rapporto av-ind > 26 dB	cad		20,98
			c	- banda 4, canali 27-30, guadagno 14 dB, 20 elementi, rapporto av-ind > 26 dB	cad		20,88
			d	- banda 4, canali 31-34, guadagno 14 dB, 20 elementi, rapporto av-ind > 26 dB	cad		20,68
			e	- banda 5, canali 35-39, guadagno 14 dB, 20 elementi, rapporto av-ind > 26 dB	cad		19,27
			f	- banda 5, canali 40-46, guadagno 14 dB, 20 elementi, rapporto av-ind > 26 dB	cad		18,98
			g	- banda 5, canali 47-53, guadagno 14 dB, 20 elementi, rapporto av-ind > 26 dB	cad		18,68
			h	- banda 5, canali 62-69, guadagno 14 dB, 20 elementi, rapporto av-ind > 26 dB	cad		18,68
			i	- banda 5, canali 62-69, guadagno 11 dB, 10 elementi, rapporto av-ind > 24 dB	cad		12,29
		ME_10_010_0070		Antenna UHF a larga banda con riflettore a cortina, connessione a morsetti, variazione di guadagno entro un canale televisivo < 0,35 dB, costruite in alluminio al magnesio con elementi in alluminio al 99,5% per una lunga resistenza alla corrosione. Antenna UHF a larga banda con riflettore a cortina, connessione a morsetti, variazione di guadagno entro un canale televisivo < 0,35 dB, costruite in alluminio al magnesio con elementi in alluminio al 99,5% per una lunga resistenza alla corrosione, nelle tipologie:
			a	- banda 4, canali E21-37, guadagno 8÷11 dB, 10 elementi, rapporto av-ind > 21 dB	cad		13,68
			b	- banda 5, canali E38-69, guadagno 8÷11 dB, 10 elementi, rapporto av-ind > 20 dB	cad		11,89
			c	- banda UHF, canali E21-69, guadagno 6,5÷9,5 dB, 10 elementi, rapporto av-ind > 20 dB	cad		11,99
			d	- banda 4, canali E21-37, guadagno 10÷13 dB, 20 elementi, rapporto av-ind > 23 dB	cad		18,98
			e	- banda 5, canali E38-69, guadagno 10÷13 dB, 20 elementi, rapporto av-ind > 22 dB	cad		17,28
			f	- banda UHF, canali E21-69, guadagno 6,5÷11 dB, 20 elementi, rapporto av-ind > 22 dB	cad		17,18
		ME_10_010_0080		Antenna UHF a larga banda con riflettore a diedro, connessione a morsetti, variazione di guadagno entro un canale televisivo < 0,35 dB, costruite in alluminio al magnesio con elementi in alluminio al 99,5% per una lunga resistenza alla corrosione. Antenna UHF a larga banda con riflettore a diedro, connessione a morsetti, variazione di guadagno entro un canale televisivo < 0,35 dB, costruite in alluminio al magnesio con elementi in alluminio al 99,5% per una lunga resistenza alla corrosione, nelle tipologie:
			a	- banda 4, canali E21-37, guadagno 9÷11 dB, 10 elementi, rapporto av-ind > 23dB	cad		16,78
			b	- banda 5, canali E38-69, guadagno 9÷11 dB, 10 elementi, rapporto av-ind > 23 dB	cad		15,08
			c	- banda UHF, canali E21-69, guadagno 7÷10 dB, 10 elementi, rapporto av-ind > 23 dB	cad		15,58
			d	- banda 4, canali E21-37, guadagno 10÷13 dB, 20 elementi, rapporto av-ind > 25 dB	cad		25,07
			e	- banda 5, canali E38-69, guadagno 11÷14 dB, 20 elementi, rapporto av-ind > 26 dB	cad		23,47
			f	- banda UHF, canali E21-69, guadagno 7÷12 dB, 20 elementi, rapporto av-ind > 25 dB	cad		22,87
		ME_10_010_0090		Antenna UHF premontate direttive a larga banda, connessione a morsetti, variazione di guadagno entro un canale televisivo < 0,35 dB, rapporto av-ind > 25 dB, costruite in alluminio al magnesio con elementi in alluminio al 99,5%. Antenna UHF premontate direttive a larga banda, connessione a morsetti, variazione di guadagno entro un canale televisivo < 0,35 dB, rapporto av-ind > 25 dB, costruite in alluminio al magnesio con elementi in alluminio al 99,5% e anodizzata per una lunga resistenza alla corrosione, nelle tipologie:
			a	- banda UHF, canali E21-69, guadagno 9÷12 dB, 22 elementi	cad		24,38
			b	- banda 4, canali E21-37, guadagno 10÷11 dB, 22 elementi,	cad		25,67
			c	- banda 4, canali E21-37, guadagno 11÷14 dB, 34 elementi,	cad		51,44
			d	- banda 5, canali E38-69 guadagno 11÷14 dB, 22 elementi,	cad		24,27
			e	- banda UHF, canali E21-69, guadagno 10÷14 dB, 42 elementi	cad		32,07
			f	- banda 4, canali E21-37, guadagno 11÷12 dB, 42 elementi,	cad		33,46
			g	- banda 5, canali E38-69, guadagno 13÷15 dB, 42 elementi,	cad		31,76
			h	- banda UHF, canali E21-69 guadagno 11÷18 dB, 90 elementi,	cad		62,82
		ME_10_010_0100		Antenna log-periodiche direttive a larga banda, premontate, impedenza 75 Ohm, connessione a morsetti, variazione di guadagno entro un canale televisivo < 0,35 dB, costruite in alluminio. Antenna log-periodiche direttive a larga banda, premontate, impedenza 75 Ohm, connessione a morsetti, variazione di guadagno entro un canale televisivo < 0,35 dB, costruite in alluminio, nelle tipologie:
			a	- banda 3, guadagno 9 dB, banda passante 174-230 Mhz - banda 4 e 5, guadagno 9 dB, banda passante 470-900 Mhz	cad		13,78
			b	- banda 3, guadagno 8,5 dB, banda passante 174-230 Mhz - banda 4 e 5, guadagno 8 dB, banda passante 470-900 Mhz	cad		12,29
			c	- banda 4 e 5, guadagno 10 dB, banda passante 470-900 Mhz	cad		11,68
			d	- banda 5, guadagno 11 dB, banda passante 606-900 Mhz	cad		11,58
			e	- banda 3, guadagno 9 dB, banda passante 174-230 Mhz - banda 4 e 5, guadagno 9,5 dB, banda passante 470-900 Mhz	cad		13,78
			f	- banda 3, guadagno 7 dB, banda passante 174-230 Mhz - banda 4, guadagno 9 dB, banda passante 470-606 Mhz	cad		14,49
			g	- banda 4, guadagno 9 dB, banda passante 470-606 Mhz	cad		52,04
		ME_10_010_0110		Antenna parabolica offset, frequenza di lavoro 10,7÷12,75 GHz, efficienza = 70%, disco in alluminio/acciaio. Antenna parabolica offset, frequenza di lavoro 10,7÷12,75 GHz, efficienza = 70%, disco in alluminio/acciaio, nelle tipologie:
			a	- angolo offset 22,3°, guadagno a 10,95 GHz pari a 36,5 dB, diam. 65 cm	cad		32,96
			b	- angolo offset 22,1°, guadagno a 10,95 GHz pari a 36,5 dB, diam. 85 cm	cad		47,94
		ME_10_010_0120		Antenna parabolica offset, frequenza di lavoro 10,7÷12,75 GHz, efficienza = 70%, disco in alluminio/acciaio. Antenna parabolica offset, frequenza di lavoro 10,7÷12,75 GHz, efficienza = 70%, disco in alluminio/acciaio, nelle tipologie:
			a	- guadagno 35,4 dB, diam. 60 cm, in acciaio	cad		7,99
			b	- guadagno 37,3 dB, diam. 80 cm, in acciaio	cad		11,99
			c	- guadagno 39,7 dB, diam. 100 cm, in alluminio	cad		64,92
			d	- guadagno 41,3 dB, diam. 120 cm, in alluminio	cad		77,90
			e	- guadagno 43,3 dB, diam. 150 cm, in alluminio	cad		249,70
		ME_10_010_0130		Pali autoportanti di acciaio prezincato a fuoco semplici
			a	- altezza 1,5 m, diam. 25 mm	cad		3,30
			b	- altezza 2,5 m, diam. 25 mm	cad		5,29
			c	- altezza 2,5 m, diam. 32 mm	cad		12,29
		ME_10_010_0140		Pali autoportanti di acciaio prezincato a fuoco composti
			a	- altezza 4 m, due elementi, diam. Sup.25 mm, diam. Inf. 32 mm con giunto conico	cad		14,59
			b	- altezza 5 m, due elementi, diam. Sup.25 mm, diam. Inf. 32 mm con giunto conico	cad		18,07
		ME_10_010_0150		Pali telescopici controventati di acciaio prezincato a fuoco completi di ralle e segnalazioni fine palo
			a	- altezza 3,8 m, due elementi, diam. 25 mm, 2x2	cad		23,57
			b	- altezza 5,6 m, due elementi, diam. 25 mm, 3x2	cad		39,05
			c	- altezza 7,4 m, due elementi, diam. 25 mm, 4x2	cad		56,33

	ME_10_020			ELETTRONICA DA PALO
		ME_10_020_0010	_	Accoppiatori per antenne dello stesso canale, due ingressi - una uscita 75 Ohm, in contenitore a prova di pioggia, attenuazione nulla, per bande 3, 4 o 5.	cad		8,20
		ME_10_020_0020	_	Accoppiatori per antenne qualsiasi, quatrro ingressi - una uscita 75 Ohm, in contenitore a prova di pioggia, attenuazione 4 dB.	cad		9,89
		ME_10_020_0030	_	Accoppiatori per antenne dello stesso canale, quattro ingressi - una uscita 75 Ohm, in contenitore a prova di pioggia, attenuazione nulla.	cad		13,88
		ME_10_020_0040		Miscelatori da palo con morsetti a vite, in contenitore a prova di pioggia, R.O.S. = 2, attenuazione 1 dB, possibilita' di essere utilizzato come demiscelatore entrando dal morsetto miscelato. Miscelatori da palo con morsetti a vite, in contenitore a prova di pioggia, R.O.S. = 2, attenuazione 1 dB, possibilita' di essere utilizzato come demiscelatore entrando dal morsetto miscelato, nelle tipologie:
			a	- con telealimentazione disponibile solo in UHF	cad		6,09
			b	- con telealimentazione disponibile solo in VHF	cad		4,50
			c	- con due uscite indipendenti, attenuazione 4 dB, telealimentazione disponibile in VHF	cad		6,49
			d	- ingressi bande 5, 4, VHF; attenuazione 2 dB, telealimentazione in banda 5	cad		7,89
		ME_10_020_0050	_	Miscelatori da palo con connettori F, in contenitore metallico completamente schermato, ingressi bande VHF e UHF, R.O.S. = 2, attenuazione 1 dB, possibilita' di essere utilizzato come demiscelatore entrando dal morsetto miscelato.	cad		10,48
		ME_10_020_0060		Miscelatori interno con connettori F, in contenitore metallico completamente schermato, R.O.S. = 2, a due ingressi, attenuazione 1-1,5 dB, possibilita' di essere utilizzato come demiscelatore entrando dal morsetto miscelato. Miscelatori interno con connettori F, in contenitore metallico completamente schermato, R.O.S. = 2, a due ingressi, attenuazione 1-1,5 dB, possibilita' di essere utilizzato come demiscelatore entrando dal morsetto miscelato nelle tipologie:
			a	- un ingresso VHF e uno UHF	cad		21,77
			b	- un ingresso UHF+VHF senza banda S e uno con banda S	cad		64,22
		ME_10_020_0070		Miscelatori da palo con morsetti a vite, adattamento d'impedenza bidirezionale, in contenitore a prova di pioggia, R.O.S. = 1,5 , attenuazione banda passante di circa 0,5 dB (20 dB per le altre). Miscelatori da palo con morsetti a vite, adattamento d'impedenza bidirezionale, in contenitore a prova di pioggia, R.O.S. = 1,5 , attenuazione banda passante di circa 0,5 dB (20 dB per le altre), possibilita' di essere utilizzato come demiscelatore entrando dal morsetto miscelato nelle tipologie:
			a	- per due o piu' gruppi di canali UHF con il VHF, attenuazione 2 dB con possibilita' di preamplificare i canali UHF	cad		40,45
			b	per un canale UHF con un impianto complesso, attenuazione 2 dB	cad		32,36
			c	- per bande VHFe UHF, consente di preamplificare sia in VHF che in UHF e di prelevare la c.c.	cad		11,39
			d	- per bande 1+FM, 3,UHF, consente di preamplificare sia in banda 1 e FM che in banda 3 e UHF	cad		11,39
			e	- per bande VHF, VHF, UHF	cad		52,04
			f	- per bande 1, 2, 3, 4, 5 non consente il passaggio dei canali 33, 34, 35 in banda 4 e di preamplificare in banda 5	cad		12,49
			g	- per bande 1, 2, 3, 4, 5 non consente il passaggio dei canali 34, 35, 36, 37 in banda 4 e di preamplificare in banda 5	cad		12,49
			h	- per bande 1, 2, 3, 4, 5 non consente il passaggio dei canali 38, 39, 40, 41 in banda 4 e di preamplificare in banda 5	cad		12,49
		ME_10_020_0080		Miscelatori da palo con morsetti schermati, in contenitore a prova di pioggia, R.O.S. = 2 , possibilita' di alimentare eventuali preamplificatori a monte. Miscelatori da palo con morsetti schermati, in contenitore a prova di pioggia, R.O.S. = 2 , possibilita' di alimentare eventuali preamplificatori a monte, nelle tipologie:
			a	- per bande VHF, VHF, UHF, UHF, attenuazione 4 db in VHF e 5 db in UHF, passaggio c.c. su morsetto a parte	cad		17,08
			b	- per bande VHF, VHF, 4 e 5, attenuazione 1 db in VHF, 4 db in UHF, 4,5 dB in banda 4 e 4 dB in banda 5, passaggio c.c. su morsetto a parte	cad		18,78
			c	- per bande 1, 3, 4, 5 e 5, attenuazione 1 db in banda 1, 3 e 4, 4 dB in banda 5, passaggio c.c. su morsetto a parte	cad		20,88
			d	- per bande 1, 3, 4, 5 , attenuazione 1 db in VHF, 1,5 dB in banda 4 e 1 dB in banda 5, passaggio c.c. con banda 4 e con banda 5	cad		19,38
			e	- per bande VHF, 4 e 5 , attenuazione 0,5 db in VHF, 1 dB in banda 4 e 5, telealimentazione possible solo su banda 5	cad		11,78
			f	- per bande VHF, 4 e 5 , attenuazione 0,5 db in VHF, 1 dB in banda 4 e 5, l'inizio della banda 5 e' a 590 MHz (canale 36), telealimentazione possible solo su banda 5	cad		11,78
			g	- per bande VHF, UHF, UHF, attenuazione 0,5 db in VHF, 4 dB in UHF, telealimentazione possible solo UHF + c.c.	cad		9,69
			h	- per bande 1+FM, 3, UHF, telealimentazione possible solo su UHF	cad		11,58
			i	- per bande 3, UHF (can 21-28), UHF (can 32-69), telealimentazione possible solo con gruppo canali 32-69	cad		12,88
			j	- per bande 3, UHF (can 21-34), UHF (can 39-69), telealimentazione possible solo sui due ingressi UHF	cad		12,88
			k	- per bande 3, UHF (can 21-41), UHF (can 43-69)	cad		12,88
			l	- per bande VHF, UHF (can 21-47), UHF (can 50-69), telealimentazione possible solo con gruppo di canali 50-69	cad		12,88
			m	- per bande VHF, UHF (can 21-54), UHF (can 57-69), telealimentazione possible solo sui due ingressi UHF	cad		12,88
		ME_10_020_0090		Filtri attenuatori di canale, per installazione a valle delle antenne prima di eventuali amplificatori, da esterno in contenitori a prova di pioggia, con connettori a morsetti. Filtri attenuatori di canale, per installazione a valle delle antenne prima di eventuali amplificatori, da esterno in contenitori a prova di pioggia, con connettori a morsetti, nei tipi:
			a	- tarato su un canale UHF, attenuazione da 30 a 40 dB	cad		15,58
			b	- tarato sulla banda FM, attenuazione da 40 a 50 dB	cad		12,29
			c	- con doppio trimmer, per un canale UHF, attenuazione max da 40 a 50 dB	cad		26,37
			d	- con doppio trimmer, per uno o due canali UHF, attenuazione da 25 a 35 dB per sezione	cad		22,47
		ME_10_020_0100		Filtri attenuatori di canale, per installazione a valle delle antenne prima di eventuali amplificatori, da interno con connettori coassiali. Filtri attenuatori di canale, per installazione a valle delle antenne prima di eventuali amplificatori, da interno con connettori coassiali, nelle tipologie:
			a	- tarato sulla banda FM, non lascia passare il canale C, attenuazione > 50 dB	cad		8,09
			b	- da tarare su 1 o 2 canali della banda 4 o 5, attenuazioe da 20 a 30 dB	cad		14,49
			c	- a cinque sezioni, con ogni sezione dotata di doppio trimmer, attenuazione da 6 a 20 dB per sezione, per qualsiasi canale della banda UHF	cad		48,54
		ME_10_020_0110		Filtri per installazione a valle delle antenne, da esterno in contenitore a prova di pioggia, per la ricezione di segnali deboli disturbati da altri forti. Filtri per installazione a valle delle antenne, da esterno in contenitore a prova di pioggia, per la ricezione di segnali deboli disturbati da altri forti, nei tipi:
			a	- passacanale, non consentono il passaggio della c.c., per un canale di banda 1, attenuazione 1 dB	cad		16,28
			b	- passacanale, non consentono il passaggio della c.c., per uno o piu' canali di banda 3, con possibilita' di attenuare uno o due canali anche adiacenti	cad		21,67
			c	- passacanale, non consentono il passaggio della c.c., per il canale C, attenuazione 1 dB	cad		21,67
			d	- passacanale, non consentono il passaggio della c.c., per un canale UHF, attenuazione 3 dB	cad		35,96
			e	- passabanda, consentono il passaggio della c.c., per tutta la banda 4	cad		10,79
			f	- passabanda, consentono il passaggio della c.c., per tutta la banda 5	cad		10,09
		ME_10_020_0120		Preamplificatore da palo, telaio metallico con contenitore in plastica a prova di pioggia, per aumentare i segnali deboli prima di inserirli in un amplificatore, R.O.S. < 2, alimentabili via cavo, 1 ingresso -1 uscita. Preamplificatore da palo, telaio metallico con contenitore in plastica a prova di pioggia, per aumentare i segnali deboli prima di inserirli in un amplificatore, R.O.S. < 2, alimentabili via cavo, 1 ingresso -1 uscita, nelle tipologie:
			a	- monocanale, banda 3, guadagno 16 db	cad		20,47
			b	- monocanale, banda 3, guadagno 30 db	cad		32,36
			c	- monocanale, banda UHF, guadagno 15 db	cad		32,07
			d	- monocanale, banda UHF, guadagno 30 db	cad		32,07
			e	- a larga banda, banda VHF + (47-230 MHz) banda UHF (470-862 MHz), guadagno 12 db	cad		19,68
		ME_10_020_0130	_	Preamplificatore da palo a basso rumore per antenne a larga banda, per aumentare i segnali deboli prima di inserirli in un amplificatore, R.O.S. < 2, alimentabili via cavo, 1 ingresso -1 uscita, banda 470-862 MHz, guadagno 17 dB.	cad		14,49
		ME_10_020_0140		Amplificatori multingressi da palo, contenitore in plastica a prova di pioggia, per miscelare e amplificare i segnali di due o tre gruppi di antenne, morsetti schermati, figura di rumore < 4 dB, R.O.S. < 2, alimentabili via cavo, 1 uscita miscelata. Amplificatori multingressi da palo, contenitore in plastica a prova di pioggia, per miscelare e amplificare i segnali di due o tre gruppi di antenne, morsetti schermati, figura di rumore < 4 dB, R.O.S. < 2, alimentabili via cavo, 1 uscita miscelata, nei tipi:
			a	- a 1 ingresso, banda amplificabile 174-862 MHz, guadagno 8 dB	cad		13,78
			b	- a 1 ingresso, banda amplificabile 174-862 MHz, guadagno 12 dB	cad		13,68
			c	- a 3 ingressi, bande miscelabili 47-230 MHz e 470-590 MHz,banda amplificabile 606-862 MHz, guadagno 11 dB	cad		16,98
			d	- a 3 ingressi, bande miscelabili 47-230 MHz e 470-565 MHz,banda amplificabile 590-862 MHz, guadagno 11 dB	cad		17,88
			e	- a 3 ingressi, bande miscelabili 47-590 MHz,banda amplificabile 606-862 MHz, guadagno 11 dB	cad		17,08
			f	- a 3 ingressi, bande miscelabili 47-566 MHz,banda amplificabile 590-862 MHz, guadagno 11 dB	cad		17,28
			g	- a 3 ingressi, bande miscelabili 47-230 MHz,banda amplificabile 470-590 e 610-862 MHz, guadagno 11 dB	cad		18,07
			h	- a 3 ingressi, banda amplificabile 47-230 e 470-862 MHz, guadagno 9 dB	cad		18,28
			i	- a 2 ingressi, banda amplificabile 47-230 e 470-862 MHz, guadagno 4-12 dB	cad		16,98
			j	- a 2 ingressi, banda amplificabile 174-862 MHz, guadagno 22 dB	cad		18,78
			k	- a 1 ingresso, banda amplificabile 47-862 MHz, guadagno 8-23 dB	cad		16,08
			l	- a 1 ingresso, banda amplificabile 47-68 e 174-230 MHz, guadagno 7-27 dB	cad		19,48
			m	- a 1 ingresso, banda amplificabile 470-862 MHz, guadagno 10-25 dB	cad		19,17
			n	- a 1 ingresso, banda amplificabile 470-590 MHz, guadagno 10-25 dB	cad		18,48
			o	- a 1 ingresso, banda amplificabile 606-862 MHz, guadagno 10-25 dB	cad		19,48
		ME_10_020_0150		Amplificatori multingressi da palo per miscelare e amplificare i segnali di due o tre gruppi di antenne, morsetti schermati, possibilita' di alimentare eventuali preamplificatori, R.O.S. < 2, alimentabili via cavo, 1 uscita miscelata. Amplificatori multingressi da palo, contenitore in plastica a prova di pioggia, per miscelare e amplificare i segnali di due o tre gruppi di antenne, morsetti schermati, possibilita' di alimentare eventuali preamplificatori, R.O.S. < 2, alimentabili via cavo, 1 uscita miscelata, nelle tipologie:
			a	- a 5 ingressi, bande 1, 3, 4, 5, U, guadagno 11, 9, 8, 9, 9,	cad		25,77
			b	- a 5 ingressi, bande 1+C, 3, 4, 5, U, guadagno 11, 9, 8, 9, 9,	cad		24,27
			c	- a 5 ingressi, bande 1, 3, 4, 5, U (banda 4=470-565 MHz e banda 5=590-862 MHz) , guadagno 11, 9, 8, 9, 9,	cad		26,76
			d	- a 3 ingressi, bande 5, c.27, 3+4, guadagno 10, 10, -1,5	cad		30,87
			e	- a 2 ingressi, bande 5, 3+4, guadagno 8, -1,5	cad		26,57
			f	- a 2 ingressi, bande 1+2+3+4, 5, guadagno 0, 27	cad		28,47
			g	- a 4 ingressi, bande 1+2, 3, U, U, guadagno 26, 26, 26, 26	cad		30,77
			h	- a 3 ingressi, bande 1+3, U, U, guadagno 26, 26, 26	cad		29,87
			i	- a 3 ingressi, bande 1+3, 4, 5, guadagno 21, 21, 22	cad		32,36
			j	- a 2 ingressi, bande V, U, guadagno 28,25	cad		27,07
			k	- a 3 ingressi, bande V, U, U, guadagno 0, 10, 26	cad		32,36
			l	- a 3 ingressi, bande V, U, U, guadagno -0,5, 10, 26	cad		29,87
			m	- a 3 ingressi, bande V, 4, 5, guadagno 22, 22, 23	cad		28,17
			n	- a 4 ingressi, bande V, U, V, U, guadagno 24, 23, -4, -4	cad		35,45
			o	- a 4 ingressi, bande V, U, V, U, guadagno 19, 24, 24, -4	cad		36,86
			p	- a 2 ingressi, bande c.5-c.47, c.49-c.69, guadagno 27, 25	cad		28,77
			q	- a 2 ingressi, bande 3, U, guadagno 40, 40	cad		37,95
			r	- a 2 ingressi, bande V, U, guadagno 40, 40	cad		38,26
			s	- a 3 ingressi, bande V, U, U, guadagno 40, 40, 40	cad		39,66
		ME_10_020_0160		Amplificatori multingressi da palo,per miscelare e amplificare i segnali di due o tre gruppi di antenne, morsetti schermati, possibilita' di alimentare eventuali preamplificatori, R.O.S. < 2, alimentabili via cavo, 1 uscita miscelata. Amplificatori multingressi da palo, contenitore in plastica a prova di pioggia, per miscelare e amplificare i segnali di due o tre gruppi di antenne, morsetti schermati, possibilita' di alimentare eventuali preamplificatori, R.O.S. < 2, alimentabili via cavo, 1 uscita miscelata, regolzione di guadagno con attenuatori separati, nelle tipologie:
			a	- a 1 ingresso, banda 3+4+5, guadagno 18, 14, 12 dB	cad		41,05
			b	- a 1 ingresso, banda 3+4+5, guadagno 20, 27, 25 dB	cad		46,34
			c	- a 3 ingressi, banda 1+3, U, U, guadagno 21+19, 25, 25 dB	cad		48,84
			d	- a 3 ingressi, banda 1+3+C, U, U, guadagno 21+19, 25, 25 dB	cad		49,04
			e	- a 3 ingressi, banda 1+3, 4, 5, guadagno 21+19, 27, 28 dB	cad		47,74
			f	- a 3 ingressi, banda 1+3+C, 4, 5, guadagno 21+19, 27, 28 dB	cad		47,74
			g	- a 5 ingressi, banda 1, 3, 4, 5, U, guadagno 23, 18, 25, 25, 25 dB	cad		60,83
			h	- a 5 ingressi, banda 1+C, 3, 4, 5, U, guadagno 23, 18, 25, 25, 25 dB	cad		60,83
			i	- a 5 ingressi, banda 1, 3, 4, 5, U (banda 4=470-565 MHz e banda 5=590-862 MHz), guadagno 23, 18, 25, 25, 25 dB	cad		60,83
		ME_10_020_0170	_	Amlificatore-mix a larga banda da palo per miscelare e amplificare i segnali di due o tre gruppi di antenne,morsetti schermati, cifra di rumore <6 dB, R.O.S. <2, alimentabile via cavo, 1 uscita miscelata, 2 ingressi con banda miscelabile e amplifica. Amlificatore-mix a larga banda da palo, contenitore in plastica a prova di pioggia, per miscelare e amplificare i segnali di due o tre gruppi di antenne, morsetti schermati, possibilita' di alimentare eventuali preamplificatori, cifra di rumore < 6 dB, R.O.S. < 2, alimentabile via cavo, 1 uscita miscelata, 2 ingressi con banda miscelabile 47-230 MHZ e banda amplificabile 470-862 MHZ, guadagno 10 dB.	cad		18,07
		ME_10_020_0180		Amlificatori multingressi da palo,completamente schermato con connettori a F, per miscelare e amplificare i segnali di due o tre gruppi di antenne, alimentazione + 12Vcc, cifra di rumore < 5 dB, R.O.S. < 2, alimentabili via cavo, 1 uscita miscelata. Amlificatori multingressi da palo in materiale metallico pressofuso completamente schermato con connettori a F, per miscelare e amplificare i segnali di due o tre gruppi di antenne, alimentazione + 12Vcc, cifra di rumore < 5 dB, R.O.S. < 2, alimentabili via cavo, 1 uscita miscelata, nelle tipologie:
			a	- a 1 ingresso, banda miscelabile 174-862 MHz, guadagno 11 dB	cad		18,48
			b	- a 1 ingresso, banda miscelabile 174-862 MHz, guadagno 22 dB	cad		24,48
			c	- a 1 ingresso, banda miscelabile 47-862 MHz, guadagno 7-22 dB	cad		20,88
			d	- a 1 ingresso, banda miscelabile 470-862 MHz, guadagno 9-24 dB	cad		25,97
			e	- a 2 ingressi, bande miscelabili 47-230 e 470-862 MHz, guadagno 4-12 dB	cad		22,37
		ME_10_020_0190		Amlificatori multingressi da palo, telaio in materiale metallico pressofuso completamente schermato con connettori a F, per miscelare e amplificare i segnali di vari gruppi di antenne, alimentazione + 12Vcc, R.O.S. < 2. Amlificatori multingressi da palo, telaio in materiale metallico pressofuso completamente schermato con connettori a F, per miscelare e amplificare i segnali di vari gruppi di antenne, alimentazione + 12Vcc, R.O.S. < 2, regolazione del guadagno con attenuatori indipendenti, alimentabili via cavo, 1 uscita miscelata, nelle tipologie:
			a	- a 1 ingresso, bande 3+4+5, guadagno 19, 27, 26 dB	cad		50,74
			b	- a 3 ingressi, bande 1+3, UHF, UHF, guadagno 20+20, 29, 29 dB	cad		50,74
			c	- a 3 ingressi, bande 1 (con canale C)+3, UHF, UHF, guadagno 20+20, 29, 29 dB	cad		51,94
			d	- a 3 ingressi, bande 1+3, 4, 5, guadagno 20+20, 29, 31 dB	cad		50,74
			e	- a 3 ingressi, bande 1+3, 4, 5 (banda 4=470-565 MHz e banda 5=590-862 MHz), guadagno 20+20, 29, 31 dB	cad		51,94
			f	- a 3 ingressi, bande 1 (con canale C)+3, 4, 5, guadagno 20+20, 29, 31 dB	cad		51,94
			g	- a 4 ingressi, bande 1, 3, UHF, UHF, guadagno 21, 19, 29, 29 dB	cad		61,33
			h	- a 4 ingressi, bande 1+C, 3, UHF, UHF, guadagno 21, 19, 29, 29 dB	cad		62,52
			i	- a 5 ingressi, bande 1, 3, 4, 5, UHF (unico ingresso per le bande 1, C, FM), guadagno 21, 19, 28, 28, 28 dB	cad		65,32
			j	- a 5 ingressi, bande 1, 3, 4, 5, UHF, guadagno 21, 19, 28, 28, 28 dB	cad		65,32
			k	- a 5 ingressi, bande 1, 3, 4, 5, UHF (banda 4=470-565 MHz e banda 5=590-862 MHz), guadagno 21, 19, 28, 28, 28 dB	cad		67,52
			l	- a 5 ingressi, bande 1 (con canale C), 3, 4, 5, UHF, guadagno 21, 19, 28, 28, 28 dB	cad		67,52
		ME_10_020_0200		Amplificatori da interno a larga banda autoalimentati, alimentazione 220-230V 50 Hz, classe d'isolamento II, per tutte le bande TV, R.O.S. < 2, 1 ingresso - 1 uscita. Amplificatori da interno a larga banda autoalimentati, alimentazione 220-230V 50 Hz, classe d'isolamento II, per tutte le bande TV, R.O.S. < 2, 1 ingresso - 1 uscita, nelle tipologie:
			a	- guadagno 8 dB con morsetti schermati	cad		26,07
			b	- guadagno 19 dB con morsetti schermati	cad		30,77
			c	- guadagno 14-34 dB con morsetti schermati	cad		48,25
			d	- guadagno 11 dB ad innesto diretto alla rete e connettori IEC	cad		25,97
			e	- guadagno 25 dB ad innesto diretto alla rete e connettori IEC	cad		30,77
		ME_10_020_0210		Amplificatori da interno a larga banda autoalimentati, alimentazione 220-230V 50 Hz, classe d'isolamento II, con aggancio retro TV, appoggio a tavolo o fissaggio a muro, sezione RF pressofusa totalmente schermata, connettori a F, banda 47-862 MHz. Amplificatori da interno a larga banda autoalimentati, alimentazione 220-230V 50 Hz, classe d'isolamento II, con aggancio retro TV, appoggio a tavolo o fissaggio a muro, sezione RF pressofusa totalmente schermata, connettori a F, banda 47-862 MHz, nelle tipologie:
			a	- guadagno 7-22 dB a 1 uscita	cad		42,15
			b	- guadagno 4-19 dB a 2 uscite	cad		43,55
		ME_10_020_0220	_	Amplificatori a larga banda TV+SAT (5-2400 MHZ), permette il passaggio della c.c., 22 KHz e DiSEqC tra ingresso e uscita, alimentazione 220-230V 50 Hz, classe d'isolamento II, con aggancio retro TV sezione Rf pressofusa totalmente schermata. Amplificatori a larga banda TV+SAT (5-2400 MHZ), permette il passaggio della c.c., 22 KHz e DiSEqC tra ingresso e uscita, alimentazione 220-230V 50 Hz, classe d'isolamento II, con aggancio retro TV, appoggio a tavolo o fissaggio a muro, sezione Rf pressofusa totalmente schermata, connettori a F, 1 uscita, guadagno 13 dB.	cad		80,53
		ME_10_020_0230		Alimentatori da interno in contenitore plastico, alimentazione 220-230V 50 Hz, classe d'isolamento II, tensione d'uscita 12 Vcc. Alimentatori da interno in contenitore plastico, alimentazione 220-230V 50 Hz, classe d'isolamento II, tensione d'uscita 12 Vcc, nelle tipologie:
			a	- 50 mA, 1 uscita	cad		7,99
			b	- 100 mA, 1 uscita	cad		8,99
			c	- 100 mA, 2 uscite	cad		10,09
			d	- 200 mA, 1 uscita	cad		11,48
		ME_10_020_0240		Alimentatori stabilizzatida interno alimentazione 220-230V 50 Hz, classe d'isolamento II, protezione autoripristinante contro il corto circuito, connettori in ingresso e uscita di tipo F, sezione RF in pressofusione totalmente schermato. Alimentatori stabilizzatida interno in contenitore plastico, alimentazione 220-230V 50 Hz, classe d'isolamento II, protezione autoripristinante contro il corto circuito, connettori in ingresso e uscita di tipo F, sezione RF in pressofusione totalmente schermata, nelle tipologie:
			a	- tensione d'uscita 12Vcc, 100 mA, 1 uscita	cad		19,68
			b	- tensione d'uscita 12Vcc, 100 mA, 2 uscite	cad		21,47
			c	- tensione d'uscita 12Vcc, 160 mA, 1 uscita	cad		23,47
			d	- tensione d'uscita 12Vcc, 160 mA, 2 uscite	cad		24,57
			e	- tensione d'uscita 24Vcc, 80 mA, 1 uscita	cad		23,97
			f	- tensione d'uscita 24Vcc, 80 mA, 2 uscite	cad		24,57

	ME_10_030			CENTRALI DI TESTA TV E SAT
		ME_10_030_0010	_	Transmodulatori QPSK-QAM programmabile, ingresso autodemiscelante, uscita automiscelante, frequenza d'ingresso 950-2150 MHz, livello d'ingresso -65/-25 dBm, simbol rate minimo in ingresso 10 Mbaud, simbol rate max in ingresso 32 Mbaud. Transmodulatori QPSK-QAM programmabile, ingresso autodemiscelante, uscita automiscelante, frequenza d'ingresso 950-2150 MHz, livello d'ingresso -65/-25 dBm, simbol rate minimo in ingresso 10 Mbaud, simbol rate max in ingresso 32 Mbaud, frequenza d'uscita 246-446 MHz, simbol rate minimo in uscita 1 Mbaud, simbol rate max in uscita 6,9 Mbaud, larghezza di banda max 7 MHz, livello max d'uscita 90 dBµV, BER<10¯9.	cad		575,41
		ME_10_030_0020	_	Ricevitori digitali per la ricezione di qualsiasi programma digitale in chiaro compreso nella banda SAT 950-2150 MHz, demodulazione QPSK di un trasponder con estrazione di segnale audio, video e flusso dati digitali. Ricevitori digitali per la ricezione di qualsiasi programma digitale in chiaro compreso nella banda SAT 950-2150 MHz, demodulazione QPSK di un trasponder con estrazione di segnale audio, video e flusso dati digitali che contiene tutti i programmi e invio ai moduli che estraggono ciascuno un programma; larghezza di banda 36 MHz, symbol rate 36.	cad		579,83
		ME_10_030_0030	_	Moduli ricevitori digitali per la estrazione di segnale audio e video di un programma, ricevuto dal ricevitore digitale, larghezza di banda 36 MHz, symbol rate 36.	cad		507,29
		ME_10_030_0040	_	Ricevitori analogico satellite programmabili con modulatore doppia banda laterale per sintonizzazione su un segnale analogico in banda intermedia 950-2150 MHz e fornitura in uscita di un segnale TV standard; un connettore F in ingresso, 2 connettori. Ricevitori analogico satellite programmabili con modulatore doppia banda laterale per sintonizzazione su un segnale analogico in banda intermedia 950-2150 MHz e fornitura in uscita di un segnale TV standard; un connettore F in ingresso, 2 connettori F in uscita, installabile su guida DIN, possibilita' di selezione di frequenza d'ingresso, frequenza d'uscita, frequenza audio e larghezza di banda audio.	cad		254,13
		ME_10_030_0050	_	Filtri attivi, amplificatori di canale composti da 5 circuiti risonanti per i moduli VHF e 4 per i moduli UHF, selettivita' per distribuzione di canali adiacenti, temperatura di funzionamento -10-+55°C, guadagno regolabile, installabile su guida DIN.	cad		46,82
		ME_10_030_0060	_	Filtro attivo per segnale DAB, banda passante 217-230 MHzi, temperatura di funzionamento -10-+55°C, guadagno regolabile, installabile su guida DIN.	cad		59,09
		ME_10_030_0070	_	Amplificatore di canale con uscita 120 dBµV, composti da 5 circuiti risonanti per i moduli VHF e 4 per i moduli UHF, selettivita' per distribuzione di canali adiacenti, temperatura di funzionamento -10-+55°C, guadagno regolabile, installabile su guida. Amplificatore di canale con uscita 120 dBµV, composti da 5 circuiti risonanti per i moduli VHF e 4 per i moduli UHF, selettivita' per distribuzione di canali adiacenti, temperatura di funzionamento -10-+55°C, guadagno regolabile, installabile su guida DIN.	cad		69,58
		ME_10_030_0080	_	Amplificatore di canale con uscita 120 dBµV e controllo automatico di guadagno, composti da 5 circuiti risonanti per i moduli VHF e 4 per i moduli UHF, selettivita' per distribuzione di canali adiacenti, installabile su guida DIN. Amplificatore di canale con uscita 120 dBµV e controllo automatico di guadagno, composti da 5 circuiti risonanti per i moduli VHF e 4 per i moduli UHF, selettivita' per distribuzione di canali adiacenti, temperatura di funzionamento -10-+55°C, installabile su guida DIN.	cad		83,71
		ME_10_030_0090	_	Filtri per la distribuzione del segnale digitale terrestre, possibilita' di amplificare e distribuire segnali COFDM, moduli autodemiscelanti in ingresso e automiscelanti in uscita,possibilita' di essere utilizzati come filtri per canali analogoci terre. Filtri per la distribuzione del segnale digitale terrestre, possibilita' di amplificare e distribuire segnali COFDM, moduli autodemiscelanti in ingresso e automiscelanti in uscita, possibilita' di essere utilizzati come filtri per canali analogoci terrestri, installabili su guda DIN.	cad		46,82
		ME_10_030_0100	_	Amplificatore di banda per la equalizzazione dei canali in ingresso o per eliminare dei canali di disturbo, 3 trimmer per la sintonizzazione delle trappole con attenuazione media di 15 dB, connettori F, automiscelante in uscita; installabile su guida. Amplificatore di banda per la equalizzazione dei canali in ingresso o per eliminare dei canali di disturbo, 3 trimmer per la sintonizzazione delle trappole con attenuazione media di 15 dB, connettori F, automiscelante in uscita; installabile su guida DIN.	cad		59,09
		ME_10_030_0110	_	Modulatore audio/video programmabile a banda laterale vestigiale, per impianti dove vengono distribuiti canali adiacenti, canali E5-S30, frequenza d'uscita 174-380 MHz o 470-862 MHz, installabile su guida DIN.	cad		150,32
		ME_10_030_0120	_	Convertitori di canale programmabili, ingresso tarato su canale TV compreso nella banda d'ingresso, uscita sintonizzabile su un canale TV compreso nella banda d'uscita, installabile su guida DIN.	cad		137,56
		ME_10_030_0130		Amplificatori finali in push-pull a banda larga, per l'eliminazione dell'intermodulazione di secondo ordine, frequenza 47-862 MHz, guadagno regolabile, installabili su guida DIN. Amplificatori finali in push-pull a banda larga, per l'eliminazione dell'intermodulazione di secondo ordine, frequenza 47-862 MHz, guadagno regolabile, installabili su guida DIN, nelle tipologie:
			a	- guadagno 32 dB	cad		93,79
			b	- guadagno 34 dB	cad		137,24
			c	- guadagno 44 dB	cad		145,02
		ME_10_030_0140		Amplificatori di canale di ritorno, per l'amplificazione di canale di ritorno compreso in una banda e miscela passiva del segnale TV compreso in una banda, guadagno 20 dB regolabile, installabili su guida DIN. Amplificatori di canale di ritorno, per l'amplificazione di canale di ritorno compreso in una banda e miscela passiva del segnale TV compreso in una banda, guadagno 20 dB regolabile, installabili su guida DIN, nelle tipologie:
			a	- canale di ritorno compreso tra 5 e 30 MHZ, segnale TV compreso tra 47 e 862 MHz	cad		114,96
			b	- canale di ritorno compreso tra 5 e 40 MHZ, segnale TV compreso tra 54 e 862 MHz	cad		94,79
		ME_10_030_0150	_	Amplificatori SAT + MIX TV della banda di frequenza satellitare con miscelazione della banda TV terrestre, per la distribuzione in 1°F, guadagno regolabile, installabili su guida DIN.	cad		99,44
		ME_10_030_0160	_	Filtri di banda SAT per selezionare e amplificare le bande IF, installabili su guida DIN.	cad		94,20
		ME_10_030_0170	_	Filtri selettivo di transponder per selezionare e amplificare un transponder nella banda da 950 a 2150 MHz, connettori F, autodemiscelante in ingresso e automiscelante in uscita, installabili su guida DIN.	cad		99,44
		ME_10_030_0180	_	Convertitore di canale IF programmabile con demiscelazione del segnale in ingresso per il collegamento di piu' moduli della stessa polarita', frequenza d'ingresso 950-2150 MHz, frequenza d'uscita 950-2150 MHz, installabile su guida DIN.	cad		242,62
		ME_10_030_0190		Partitori per per la telealimentazione di convertitori con tensione selezionabile di 14V o 18V, inserire il tono a 22 KHz e la divisione di due segnali provenienti da due LNB, installabile su guida DIN. Partitori per per la telealimentazione di convertitori con tensione selezionabile di 14V o 18V, inserire il tono a 22 KHz e la divisione di due segnali provenienti da due LNB, installabile su guida DIN, nelle tipologie:
			a	- frequenza d'ingresso 40-2150 MHz	cad		59,63
			b	- frequenza d'ingresso 920-2150 MHz	cad		108,27
		ME_10_030_0200		Alimentatori con tecnologia switching ad alto rendimento, protetti da sovraccarichi temporanei o prolungati, classe d'isolamento II, alimentazione 220-230Vac 50 Hz, tensione d'uscita 12Vtemperatura d'esercizio -10°C-+55°C. Alimentatori con tecnologia switching ad alto rendimento, protetti da sovraccarichi temporanei o prolungati, classe d'isolamento II, alimentazione 220-230Vac 50 Hz, tensione d'uscita 12Vtemperatura d'esercizio -10°C-+55°C, nelle tipologie:
			a	- potenza assorbita 45W, Imax erogabile 1,4 A	cad		121,65
			b	- potenza assorbita 45 W, Imax erogabile 3,2 A	cad		147,92
			c	- potenza assorbita 85 W, Imax erogabile 6 A	cad		181,89
		ME_10_030_0210		Armadio per contenimento centralini d'antenna in materiale metallico, fondo preforato per fissaggio della barra DIN, struttura unica fianchi+testata e fondo, porta dichiusura con serratura. Armadio per contenimento centralini d'antenna in materiale metallico, fondo preforato per fissaggio della barra DIN, struttura unica fianchi+testata e fondo, porta dichiusura con serratura, nelle dimensioni:
			a	- 600x500x180 mm	cad		94,79
			b	- 800x500x180 mm	cad		109,37

	ME_10_040			DISTRIBUZIONE IN FIBRA OTTICA
		ME_10_040_0010	_	Trasmettitore ottico per distribuzione in fibra ottica, lunghezza d'onda 1310 nm, laser classe 3A DFB, connettore SC-APC single mode, riflessione -35 dB, sezione RF con larghezza di banda 118-2150 MHz, guadagno -24 dB, connettore F 75 Ohm. Trasmettitore ottico per distribuzione in fibra ottica, lunghezza d'onda 1310 nm, laser classe 3A DFB, connettore SC-APC single mode, riflessione -35 dB, sezione RF con larghezza di banda 118-2150 MHz, guadagno -24 dB, connettore F 75 Ohm, larghezza di canale 5/33 MHz, alimentazione +12Vdc, installabile su guida DIN.	cad		3.539,50
		ME_10_040_0020		Divisore ottico-combinatore, lunghezza d'onda 1310 nm, connettore SC-APC single mode, Return loss >55 dB, isolamento >55 dB, installabile su guida DIN. Divisore ottico-combinatore, lunghezza d'onda 1310 nm, connettore SC-APC single mode, Return loss >55 dB, isolamento >55 dB, installabile su guida DIN, nelle tipologie:
			a	- a 2 uscite ottiche	cad		819,02
			b	- a 4 uscite ottiche	cad		1.298,44
		ME_10_040_0030	_	Ricevitore ottico, lunghezza d'onda 1200-1600 nm, connettore SC-APC single mode, riflessione -55 dB,sezione RF con larghezza di banda 118-2150 MHz, connettore F,guadagno -22 dB, perdita di ritorno > 12 dB,alimentazione +12 Vcd, installabile su guida. Ricevitore ottico, lunghezza d'onda 1200-1600 nm, connettore SC-APC single mode, riflessione -55 dB, sezione RF con larghezza di banda 118-2150 MHz, connettore F, guadagno -22 dB, perdita di ritorno > 12 dB, alimentazione +12 Vcd, installabile su guida DIN.	cad		2.064,71
		ME_10_040_0040	_	Trasmettitore ottico rack da tavolo per distribuzione in fibra ottica, per la trasmissione di 40 canali su una linea di 10 Km o su due linee da 4 km.	cad		6.095,80
		ME_10_040_0050	_	Trasmettitore ottico rack per distribuzione in fibra ottica, per la trasmissione di 80 canali su reti ottiche estese.	cad		8.553,79
		ME_10_040_0060	_	Ricevitore ottico rack per distribuzione in fibra ottica, per la trasmissione di piu' di 80 canali su reti ottiche.	cad		3.342,86
		ME_10_040_0070		Divisore ottico - combinatore rack per la divisione di una linea principale in piu' linee secondarie, per l'estensione di un impianto base; adattabilita' all'uso come combinatore. Divisore ottico - combinatore rack per la divisione di una linea principale in piu' linee secondarie, per l'estensione di un impianto base; adattabilita' all'uso come combinatore, nella tipologia:
			a	- a 2 uscite ottiche	cad		2.275,77
			b	- a 4 uscite ottiche	cad		1.677,98

	ME_10_050			CENTRALINI MULTINGRESSI, AMPLIFICATORI DI LINEA
		ME_10_050_0010		Microcentralini multingressi larga banda autoalimentati, in materiale metallico pressofuso con connettori tipo F, amplificaione UHF e VHF separate, circuito auomatico di protezione contro i cortocircuiti. Microcentralini multingressi larga banda autoalimentati, in materiale metallico pressofuso con connettori tipo F, amplificaione UHF e VHF separate, circuito auomatico di protezione contro i cortocircuiti, nelle tipologie:
			a	- 1 ingresso con guadagno b.3=20 dB, b.4=27 dB, b.5=26 dB,	cad		76,41
			b	- 4 ingressi con guadagno b.1=21 dB, b.3=19 dB, UHF=27 dB, VHF=27 dB,	cad		80,30
			c	- 3 ingressi con guadagno b.1=20 dB, b.3=20 dB, b.4=29 dB, b.5=29 dB	cad		77,61
			d	- 3 ingressi con guadagno b.1=20 dB, b.3=20 dB, UHF=27 dB, VHF=27 dB	cad		75,91
			e	- 3 ingressi con guadagno b.1=33 dB, b.3=33 dB, UHF=34 dB, VHF=34 dB	cad		100,47
			f	- 5 ingressi con guadagno b.1=21 dB, b.3=19 dB, b.4=29 dB, b.5=28 dB, UHF=28 dB	cad		82,50
			g	- 5 ingressi con guadagno b.1=21 dB, b.3=19 dB, b.4=21 dB, b.5=21 dB, UHF=21 dB	cad		103,18
			h	- 5 ingressi con guadagno b.1=34 dB, b.3=34 dB, b.4=34 dB, b.5=34 dB, UHF=34 dB	cad		109,87
		ME_10_050_0020		Centralini a larga banda autoalimentati, in materiale metallico pressofuso con connettori tipo IEC, alimentazione 230V, classe d'isolamento II, amplificaione UHF e VHF separate, circuito auomatico di protezione contro i cortocircuiti. Centralini a larga banda autoalimentati, in materiale metallico pressofuso con connettori tipo IEC, alimentazione 230V, classe d'isolamento II, amplificaione UHF e VHF separate, circuito auomatico di protezione contro i cortocircuiti, nelle tipologie:
			a	- 3 ingressi con guadagno b.1=b.3=32 dB, UHF=28 dB, VHF=28 dB	cad		156,31
			b	- 5 ingressi con guadagno b.1=b.3=31 dB, b.4=b.5=29 dB, UHF=29 dB, VHF=29 dB	cad		166,20
			c	- 3 ingressi con guadagno b.1=b.3=37 dB, UHF=45 dB	cad		160,11
			d	- 5 ingressi con guadagno b.1=b.3=37 dB, b.4=b.5=42 dB, UHF=42 dB	cad		170,19
		ME_10_050_0030		Preamplificatori a larga banda per aumentare i sgnali deboli prima dell'amplificatore, contenitore metallico, 1 transistore, ROS <2, provvisti di presa e conduttore con spina per la c.c., connettori IEC o F. Preamplificatori a larga banda per aumentare i sgnali deboli prima dell'amplificatore, contenitore metallico, 1 transistore, ROS <2, provvisti di presa e conduttore con spina per la c.c., connettori IEC o F, alimentabile sia mediante connettore che con apposita spina, nelle tipologie:
			a	- ingresso banda 3, guadagno 17 dB	cad		18,58
			b	- ingresso banda 4, guadagno 14 dB	cad		18,98
			c	- ingresso banda UHF, guadagno 15 dB	cad		18,58
			d	- ingresso banda VHF, guadagno 20 dB	cad		19,07
		ME_10_050_0040	_	Centralini di estensione a larga banda autoalimentati, amplificazione UHF e VHF separata, contenitore in metallo pressofuso, 1 ingresso e 1 uscita con connettori coassiali femmina IEC, alimentazione 230V, classe d'isolamento II. Centralini di estensione a larga banda autoalimentati, amplificazione UHF e VHF separata, contenitore in metallo pressofuso, 1 ingresso e 1 uscita con connettori coassiali femmina IEC, alimentazione 230V, classe d'isolamento II, circuito automatico di protezione contro i cortocircuiti.	cad		183,07
		ME_10_050_0050		Amplificatori a larga banda (47-862 MHZ) finale in configurazione push-pull, meccanica schermata a connettori F, ROS<2, alimentazione 230V, 1 uscita, con i seguenti guadagni regolabili. Amplificatori a larga banda (47-862 MHZ) finale in configurazione push-pull, meccanica schermata a connettori F, ROS<2, alimentazione 230V, 1 uscita, con i seguenti guadagni regolabili:
			a	- 12 dB	cad		71,92
			b	- 20 dB	cad		92,09
		ME_10_050_0060	_	Modulatore audio/video a doppia banda laterale, canali in uscita E05-S12 selezionabili, uscita automiscelante, alimentazione 230V, classe d'isolamento II, contenitore in zama pressofusa schermata con connettori F.	cad		78,85
		ME_10_050_0070		Mini modulatore audio/video da interno con impostazione diretta del canale di uscita, modulanti i seguenti canali. Mini modulatore audio/video da interno con impostazione diretta del canale di uscita, modulanti i seguenti canali:
			a	- E05-E12 + S11-S20	cad		44,95
			b	- E21-E69	cad		34,96
		ME_10_050_0080		Multiswitch per la distribuzione dei segnali terrestri e satellitari, alimentatore switching separato. Multiswitch per la distribuzione dei segnali terrestri e satellitari, alimentatore switching separato, nelle tipologie:
			a	- 5 ingressi e 4 uscite	cad		83,70
			b	- 5 ingressi e 8 uscite	cad		190,86
			c	- 5 ingressi e 12 uscite	cad		237,29
		ME_10_050_0090	_	Alimentatore switching, alimentazione 230V, Classe d'isolamento II, tensione d'uscita 15Vcc, connettore Jack maschio, in contenitore plastico.	cad		35,59
		ME_10_050_0100		Multiswitch autoalimentati per la distribuzione dei segnali terrestri e satellitari, per la distribuzione di 4 polarizzazioni satellite e 1 segnale terrestre alle uscite. Multiswitch autoalimentati per la distribuzione dei segnali terrestri e satellitari, per la distribuzione di 4 polarizzazioni satellite e 1 segnale terrestre alle uscite, nelle tipologie:
			a	- 5 ingressi e 4 uscite	cad		122,25
			b	- 5 ingressi e 8 uscite	cad		206,35
			c	- 5 ingressi e 12 uscite	cad		256,60
			d	- 5 ingressi e 16 uscite	cad		373,75
		ME_10_050_0110		Multiswitch autoalimentati per la distribuzione dei segnali terrestri e satellitari, per la distribuzione di 8 polarizzazioni satellite e 1 segnale terrestre alle uscite. Multiswitch autoalimentati per la distribuzione dei segnali terrestri e satellitari, per la distribuzione di 8 polarizzazioni satellite e 1 segnale terrestre alle uscite, nelle tipologie:
			a	- 9 ingressi e 4 uscite	cad		373,75
			b	- 9 ingressi e 8 uscite	cad		602,48
			c	- 9 ingressi e 12 uscite	cad		808,93
		ME_10_050_0120	_	Sistema di distribuzione a 9 cavi, 8 polarizzazioni+terrestre DiSeqC, alimentatore -distributore di testa autoalimentato.	cad		464,26
		ME_10_050_0130	_	Distributore a 4 uscite.	cad		299,83
		ME_10_050_0140	_	Amplificatore di linea autoalimentato, per utilizzo a valle dei distributori.	cad		193,45

	ME_10_060			COMPONENTI PER LA DISTRIBUZIONE
		ME_10_060_0010		Partitori attivi per segnali compresi tra 950-2150 MHz, circuito su meccanica in alluminio, connettori F, con le seguenti uscite. Partitori attivi per segnali compresi tra 950-2150 MHz, circuito su meccanica in alluminio, connettori F, con le seguenti uscite:
			a	- a due vie	cad		31,72
			b	- a quattro vie	cad		38,74
		ME_10_060_0020	_	Miscelatore TV+SAT, passaggio d.c. tra ingresso e uscita, connettori F femmina	cad		11,99
		ME_10_060_0030	_	Inseritore di segnale a 60 Hz su cavo coassiale per il comando di switch, tensione fornita tra 5 e 12 V.	cad		9,09
		ME_10_060_0040	_	Inseritore di burst DiSEqC su cavo coassiale per comando di switch o multiswitch, tensione fornita tra 5 e 18 V.	cad		28,09
		ME_10_060_0050	_	Commutatore di linea a 22 KHz su cavo coassiale, meccanica pressofusa di alluminio, connettori F femmina, passaggio d.c. tra ingresso e uscita.	cad		21,91
		ME_10_060_0060	_	Commutatore di linea a 60 KHz su cavo coassiale, meccanica pressofusa di alluminio, connettori F femmina, passaggio d.c. tra ingresso e uscita. Commutatore di linea a 60 KHz su cavo coassiale, meccanica pressofusa di alluminio, connettori F femmina, passaggio d.c. tra ingresso e uscita.	cad		17,51
		ME_10_060_0070	_	Commutatore di linea a 0/12 V per ampliamento linee d'ingresso di ricevitore tramite tensione di controllo su presa esterna, meccanica pressofusa di alluminio, connettori F femmina, passaggio d.c. tra ingresso e uscita.	cad		12,18
		ME_10_060_0080	_	Commutatore di linea a 14/18 V per ampliamento linee d'ingresso di ricevitore, meccanica pressofusa di alluminio, connettori F femmina, passaggio d.c. tra ingresso e uscita.	cad		13,86
		ME_10_060_0090		Commutatore di linea con controllo DiSEqC o 22 KHz su cavo coassiale, 2 inressi, 1 uscita. Commutatore di linea con controllo DiSEqC o 22 KHz su cavo coassiale, 2 inressi, 1 uscita, nella tipologia:
			a	- frequenza di funzionamento 700-2300 MHz, comando di controllo burst completo di contenitore antipioggia	cad		15,98
			b	- frequenza di funzionamento 950-2300 MHz, comando di controllo burst o 22 KHz	cad		27,96
		ME_10_060_0100	_	Commutatore di priorita' per il collegamento di due ricevitori alla stessa parabola, completo di adattatore scart.	cad		23,41
		ME_10_060_0110	_	Amplificatore di linea per segnali da satellite di dimensioni compatte, lavoro su frequenze 900-2150 MHz, guadagno 9-12 dB di tipo slope, meccanica in pressofusione di alluminio con connettori femmina di tipo F,	cad		13,67
		ME_10_060_0120	_	Prese terminali per la separazione su tre connettori differenti un segnale combinato TV+SAT+FM, meccanica pressofusa, connettore F femmina per uscita SAT, connettore IEC maschi per l'uscita TV e connettore IEC femmina per luscita FM,. Prese terminali per la separazione su tre connettori differenti un segnale combinato TV+SAT+FM, meccanica pressofusa, connettore F femmina per uscita SAT, connettore IEC maschi per l'uscita TV e connettore IEC femmina per luscita FM, complete di mascherina e scatola per montagio esterno	cad		10,64
		ME_10_060_0130	_	Prese passanti per la separazione in uscita derivata su tre connettori differenti un segnale combinato TV+SAT+FM, meccanica pressofusa, connettore F femmina per uscita SAT, connettore IEC maschi per l'uscita TV e connettore IEC femmina per luscita FM. Prese passanti per la separazione in uscita derivata su tre connettori differenti un segnale combinato TV+SAT+FM, meccanica pressofusa, connettore F femmina per uscita SAT, connettore IEC maschi per l'uscita TV e connettore IEC femmina per luscita FM, complete di mascherina e possibilita' di installazione da incasso	cad		10,64
		ME_10_060_0140		Prese TV+SAT schermate ad una uscita 5-2400 MHz, meccanica pressofusa, connettore IEC maschio. Prese TV+SAT schermate ad una uscita 5-2400 MHz, meccanica pressofusa, connettore IEC maschio, nella seguente tipologia:
			a	- terminale, attenuazione di derivazone TV <0.5 dB e SAT<0.8 dB	cad		9,89
			b	- passante, attenuazione di derivazone TV <5 dB e SAT<8 dB	cad		8,89
			c	- passante, attenuazione di derivazone TV <10 dB e SAT<10.5 dB	cad		7,79
			d	- passante, attenuazione di derivazone TV <15 dB e SAT<15 dB	cad		7,99
			e	- passante, attenuazione di derivazone TV <18 dB e SAT<18 dB	cad		8,20
			f	- passante, attenuazione di derivazone TV <22 dB e SAT<22 dB	cad		7,69
			g	- placca per scatola tonda diam. 60 mm	cad		0,70
			h	- placca per scatola rettangolare 95x58 mm	cad		2,10
			i	- copriforo per placca	cad		0,90
			j	- custodia	cad		1,20
		ME_10_060_0150		Prese TV+SAT schermate ad una uscita 5-2400 MHz, meccanica pressofusa, connettore F femmina. Prese TV+SAT schermate ad una uscita 5-2400 MHz, meccanica pressofusa, connettore F femmina, nella seguente tipologia:
			a	- terminale, attenuazione di derivazone TV <0.5 dB e SAT<0.8 dB	cad		9,19
			b	- passante, attenuazione di derivazone TV <5 dB e SAT<8 dB	cad		7,69
			c	- passante, attenuazione di derivazone TV <10 dB e SAT<10.5 dB	cad		7,59
			d	- passante, attenuazione di derivazone TV <15 dB e SAT<15 dB	cad		8,20
			e	- passante, attenuazione di derivazone TV <18 dB e SAT<18 dB	cad		8,39
			f	- passante, attenuazione di derivazone TV <22 dB e SAT<22 dB	cad		8,49
		ME_10_060_0160		Prese TV+SAT a due uscite (TV e SAT) da incasso, meccanica pressofusa, complete di placca. Prese TV+SAT a due uscite (TV e SAT) da incasso, meccanica pressofusa, complete di placca, nella seguente tipologia:
			a	- terminale, attenuazione di derivazone TV <0 - 6 - 10 - 14 - 18 - 22 dB	cad		11,78
			b	- scatola di adattamento per eventuale installazione a vista	cad		1,69
		ME_10_060_0170	_	Morsettiera di messa a terra per n.6 cavi	cad		2,01
		ME_10_060_0180		Contenitori nelle seguenti tipologie:
			a	- fissaggio a palo a prova di pioggia, piccolo	cad		2,99
			b	- fissaggio a palo a prova di pioggia, medio	cad		4,40
			c	- fissaggio a palo a prova di pioggia, grande	cad		8,49
			d	- fissaggio a parete	cad		1,60
		ME_10_060_0190		Demiscelatori VHF-UHF, ingressi con morsetti a vite 75 Ohm. Demiscelatori VHF-UHF, ingressi con morsetti a vite 75 Ohm, nelle tipologie:
			a	- uscite 300 Ohm	cad		9,09
			b	- uscite 75 Ohm	cad		5,59
		ME_10_060_0200		Partitori 75 Ohm per la divisione del segnale TV in piu' vie, contenitore in metallo con morsetti a vite completamente schermato, 1 ingresso e nel seguente numero di uscite. Partitori 75 Ohm per la divisione del segnale TV in piu' vie, contenitore in metallo con morsetti a vite completamente schermato, 1 ingresso e nel seguente numero di uscite:
			a	- 2 uscite, attenuazione 4 dB da incasso	cad		8,09
			b	- 3 uscite, attenuazione 6 dB da incasso	cad		9,79
			c	- 4 uscite, attenuazione 7 dB da incasso	cad		9,09
			d	- 2 uscite, attenuazione 4 dB volante	cad		7,89
		ME_10_060_0210		Partitori resistivi per la divisione del segnale TV in piu' vie. Partitori resistivi per la divisione del segnale TV in piu' vie, nelle seguenti tipologie:
			a	- 2 uscite, attenuazione 6 dB attacco a palo	cad		6,19
			b	- 3 uscite, attenuazione 10 dB attacco a palo	cad		6,29
			c	- 4 uscite, attenuazione 13 dB attacco a palo	cad		14,28
		ME_10_060_0220		Attenuatori per segnali troppo forti, entrata e uscita a 75 Ohm per tutte le bande TV. Attenuatori per segnali troppo forti, entrata e uscita a 75 Ohm per tutte le bande TV, nella tipologia:
			a	- regolabile, con passaggio c.c., attenuazione da 0 a 20 dB, per interno connettori IEC	cad		10,69
			b	- regolabile, con passaggio c.c., attenuazione da 0 a 20 dB, per interno morsetti a vite	cad		8,69
			c	- regolabile, con passaggio c.c., attenuazione da 0 a 20 dB, per esterno morsetti a vite	cad		11,78
		ME_10_060_0230		Spine IEC per cavo coassiale
			a	- volante - dritta - morsetto per calza a vite - diam. 9.5 mm	cad		0,90
			b	- volante - dritta - morsetto per calza a graffa - diam. 9.5 mm	cad		0,70
			c	- volante - dritta - morsetto per calza a vite - diam. 13 mm	cad		1,00
			d	- volante - dritta - morsetto per calza schermato - diam. 9.5 mm	cad		1,10
			e	- da parete - a pipa - morsetto per calza a vite - diam. 9.5 mm	cad		1,10
			f	- da parete - a pipa - morsetto per calza a vite - diam. 13 mm	cad		1,20
			g	- da parete - a pipa - morsetto per calza schermato - diam. 9.5 mm	cad		0,80
		ME_10_060_0240		Prese IEC per cavo coassiale
			a	- volante - dritta - morsetto per calza a vite - diam. 9.5 mm	cad		0,90
			b	- volante - dritta - morsetto per calza a graffa - diam. 9.5 mm	cad		0,80
			c	- volante - dritta - morsetto per calza schermato - diam. 9.5 mm	cad		0,59
			d	- volante - avvitabile - morsetto per calza schermato - diam. 9.5 mm	cad		0,50
		ME_10_060_0250	_	Carico 75 Ohm coassiale per TV	cad		0,29
		ME_10_060_0260	_	Spina IEC on carico 75 Ohm isolato coassiale	cad		2,53
		ME_10_060_0270	_	Giuntacavo	cad		0,75
		ME_10_060_0280		Cassette induttive di derivazione a 75 Ohm, contenitore in metallo schermato, morsetti a vite, 1 ingresso, 1 uscita passante, 1 o piu' uscite derivate. Cassette induttive di derivazione a 75 Ohm, contenitore in metallo schermato, morsetti a vite, 1 ingresso, 1 uscita passante, 1 o piu' uscite derivate, nelle tipologie:
			a	- biderezionali a una uscita derivata - attenuazione max di passaggio 1.1 dB	cad		6,90
			b	- biderezionali a una uscita derivata - attenuazione max di passaggio 0,5 dB	cad		6,69
			c	- biderezionali a una uscita derivata - attenuazione max di passaggio 0,6 dB	cad		7,89
			d	- biderezionali a una uscita derivata - attenuazione max di passaggio 0,7 dB	cad		7,59
			e	- biderezionali a due uscite derivate - attenuazione max di passaggio 1.8 dB	cad		9,69
			f	- biderezionali a due uscite derivate - attenuazione max di passaggio 1.1 dB	cad		9,59
			g	- biderezionali a due uscite derivate - attenuazione max di passaggio 1.2 dB	cad		9,89
			h	- biderezionali a quattro uscite derivate - attenuazione max di passaggio 2.8 dB	cad		14,08
			i	- biderezionali a quattro uscite derivate - attenuazione max di passaggio 1.2 dB	cad		15,58
			j	- direzionali a una uscita derivata - attenuazione max di passaggio 0.7 dB	cad		5,90
			k	- direzionali a due uscite derivate - attenuazione max di passaggio 0.8 dB	cad		6,69
			l	- direzionali a tre uscite derivate - attenuazione max di passaggio 2 dB	cad		10,58
			m	- direzionali a quattro uscite derivate - attenuazione max di passaggio 1.9 dB	cad		11,99
			n	- direzionali a due uscite derivate - attenuazione max di passaggio 1.7 dB	cad		13,68
			o	- direzionali a quattro uscite derivate - attenuazione max di passaggio 6 dB	cad		13,39
		ME_10_060_0290		Partitori pressofusi e nickelati a basse perdite d'inserzione, predisposti per collegamento a terra e fissaggio a parete, per installazione in scatola da incasso, passaggio di c.c., connettori F. Partitori pressofusi e nickelati a basse perdite d'inserzione, predisposti per collegamento a terra e fissaggio a parete, per installazione in scatola da incasso, passaggio di c.c., connettori F, nella tipologia:
			a	- a 2 vie	cad		9,59
			b	- a 3 vie	cad		10,48
			c	- a 4 vie	cad		11,99
			d	- a 6 vie	cad		15,98
			e	- a 8 vie	cad		16,98
		ME_10_060_0300		Derivatori pressofusi e nickelati a basse perdite d'inserzione, predisposti per collegamento a terra e fissaggio a parete, per installazione in scatola da incasso, passaggio di c.c., connettori F. Derivatori pressofusi e nickelati a basse perdite d'inserzione, predisposti per collegamento a terra e fissaggio a parete, per installazione in scatola da incasso, passaggio di c.c., connettori F, nella tipologia:
			a	- a 1 derivazione	cad		7,99
			b	- a 2 derivazioni	cad		10,58
			c	- a 4 derivazioni	cad		14,88
			d	- a 6 derivazioni	cad		16,98
			e	- a 8 derivazioni	cad		17,97
		ME_10_060_0310		Accessori ad innesto coassiale, in contenitore plastico schermato, ingresso e uscite con connettori IEC:
			a	- partitori ibridi a due uscite	cad		11,78
			b	- miscelatore TV e FM	cad		11,39
			c	- miscelatore con maschio miscelato e femmine da miscelare	cad		8,99
			d	- inseritore c.c. per prelievo c.c. da centralini e immissione nel cavo in ingresso	cad		6,49

	ME_10_070			CAVI PER IMPIANTI TV
		ME_10_070_0010		Cavo d'antenna coassiale con anima in filo unico di rame rosso ricotto o stagnato, isolant in polietilene espanso, conduttore esterno/schermo realizzato mediante combinazione di nastri accoppiati alluminio/poliestere, con treccia di rame rosso o stag. Cavo d'antenna coassiale con anima in filo unico di rame rosso ricotto o stagnato, isolant in polietilene espanso, conduttore esterno/schermo realizzato mediante combinazione di nastri accoppiati alluminio/poliestere, con treccia di rame rosso o stagnato, guaina in PVC, diametro esterno:
			a	- 3,7 mm	m		0,25
			b	- 5 mm anche per impianti SAT	m		0,35
			c	- 6,25 mm	m		0,34
			d	- 6,7 mm anche per impianti SAT	m		0,43
			e	- 6,9 mm anche per impianti SAT	m		0,37

ME_11	>---			CITOFONIA - VIDEOCITOFONIA

	ME_11_010			CITOFONIA PER PORTIERI ELETTRICI
		ME_11_010_0010		Citofoni da parete in materiale termoplastico, dotati di un altoparlante per le chiamate elettroniche, per montaggio in scatola rettangolare verticale, forniti con 2 pulsanti e predisposti per l'aggiunta di altri 7 pulsanti e accessori, nelle tipolog. Citofoni da parete in materiale termoplastico, dotati di un altoparlante per le chiamate elettroniche, per montaggio in scatola rettangolare verticale, forniti con 2 pulsanti e predisposti per l'aggiunta di altri 7 pulsanti e accessori, nelle tipologie
			a	- per portiere elettrico, videocitofonia e sistema intercomunicante	cad		18,95
			b	- per portiere elettrico, videocitofonia e sistema intercomunicante, predisposto per un solo pulsante supplementare	cad		18,50
			c	- per portiere elettrico, unifilare 1+1 conduttori e videocitofonia senza cavo coassiale	cad		18,95
			d	- intercomunicante per portiere elettrico e videocitofonia, fornito di 6 pulsanti per le chiamate intercomunicanti, 1 pulsante per 'apertura della serratura, 1 pulsante per servizi supplementari e 1 LED per segnalazione di linea occupata	cad		49,65
			e	- per impianti con centralini di portineria	cad		20,77
		ME_11_010_0020		Accessori per citofoni da parete in materiale termoplastico, dotati di un altoparlante e 2 pulsanti e predisposti per l'aggiunta di altri 7. Accessori per citofoni da parete in materiale termoplastico, dotati di un altoparlante e 2 pulsanti e predisposti per l'aggiunta di altri 7 pulsanti e accessori:
			a	- kit di trasformazione da tavolo con 2 metri di cavo a 6 conduttori e munito di morsettiere fissa	cad		12,64
			b	- kit di trasformazione da tavolo con 2 metri di cavo a 16 conduttori e munito di presa con spina estraibile	cad		21,40
			c	- scheda suoneria Din-Don da inserire all'interno dei citofoni per cambiere suono di chiamata	cad		16,25
			d	- tasto e pulsante supplementare	cad		1,96
			e	- modulo commutatore a 4 posizioni per la regolazione del volume di chiamata su tre livelli e per l'esclusione della stessa	cad		4,82
			f	- modulo di segnalazione con LED rosso per la segnalazione dell'esclusione della suoneria o altre funzioni	cad		4,25
			g	- modulo di segnalazione con LED verde per la segnalazione dell'esclusione della suoneria o altre funzioni	cad		4,25
			h	- scheda per segreto di conversazione da inserire all'interno dei citofoni	cad		5,37
			i	- tasto e modulo commutatore a 2 posizionie e 2 vie, per la commutazione della linea fonica tra due posti esterni amplificati	cad		5,86
			j	- tasto e ulsante supplementare (normalmente chiuso) per il controllo di automazioni	cad		3,83
		ME_11_010_0030	_	Telefono mutifunzione per installazione a parete o a tavolo, provvisti di 3 tasti dedicati per apertura serratura, luce scale, chiamata portineria o ausiliari.	cad		88,45
		ME_11_010_0040		Accessori per telefono. Accessori per telefono:
			a	- staffa di fissaggio a parete, dotata di viti di fissaggio per scatola rettangolare verticale	cad		7,52
			b	- kit di trasformazione da tavolo con 2,4 m di cavo con plug telefonico	cad		12,64
		ME_11_010_0050		Citofoni da parete in materiale termoplastico, dotati di un altoparlante per le chiamate elettroniche, per montaggio in scatola rettangolare. Citofoni da parete in materiale termoplastico, dotati di un altoparlante per le chiamate elettroniche, per montaggio in scatola rettangolare verticale, forniti con un pulsante espandibile fino a 2 o16 pulsanti e accessori, nelle tipologie:
			a	- senza segreto di conversazione per portiere elettrico e videocitofonia espandibile fino a 2 pulsanti	cad		14,89
			b	- con segreto di conversazione per portiere elettrico e videocitofonia espandibile fino a 2 pulsanti	cad		19,40
			c	- senza segreto di conversazione per portiere elettrico, unifilare 1+1 conduttori, espandibile fino a 2 pulsanti	cad		15,80
			d	- con segreto di conversazione per portiere elettrico, unifilare 1+1 conduttori espandibile fino a 2 pulsanti	cad		18,50
			e	- senza segreto di conversazione per portiere elettrico, sistemi intercomunicanti e videocitofonia, espandibile fino a 16 pulsanti	cad		15,35
			f	- con segreto di conversazione per portiere elettrico e sistemi intercomunicanti e videocitofonia, espandibile fino a 16 pulsanti	cad		21,21
		ME_11_010_0060		Accessori per citofoni da parete in materiale termoplastico, dotati di un altoparlante e 2 pulsanti e predisposti per l'aggiunta di altri 7. Accessori per citofoni da parete in materiale termoplastico, dotati di un altoparlante e 2 pulsanti e predisposti per l'aggiunta di altri 7 pulsanti e accessori:
			a	- kit di trasformazione da tavolo con 2 metri di cavo a 6 conduttori e munito di morsettiere fissa	cad		13,89
			b	- kit di trasformazione da tavolo per citofoni espandibili fino a 16 pulsanti, con 2 metri di cavo a 12 conduttori e munito di presa con spina estraibile	cad		19,32
			c	- kit di trasformazione da tavolo per citofoni espandibili fino a 16 pulsanti, con 2 metri di cavo a 22 conduttori e munito di presa con spina estraibile	cad		32,54
			d	- confezione di 10 pulsanti supplementari singoli	cad		16,92
			e	- coppia di tasti e pulsanti supplementari con copriforo per guida tasti	cad		3,61
			f	- modulo di segnalazione con LED rosso per la segnalazione dell'esclusione della suoneria o altre funzioni	cad		4,28
			g	- modulo di segnalazione con LED verde per la segnalazione dell'esclusione della suoneria o altre funzioni	cad		5,01
			h	- tasto grande con pulsante (normalmente aperto) per citofoni espandibili fino a 16 pulsanti, da inserire nella sede di due pulsanti	cad		3,16
			i	- tasto grande e modulo commutatore a 2 posizioni e 2 vie per citofoni espandibili fino a 16 pulsanti, per la commutazione della linea fonica tra due posti esterni amplificati	cad		5,46
			j	- modulo interruttore ad una via per l'esclusione della chiamata con tasto luminoso	cad		5,59
			k	- pulsante supplementare (normalmente chiuso), coppia di tasti e copriforo per guida tasti per controllo automazioni	cad		3,75
			l	- modulo commutatore a 4 posizioni per la regolazione del volume di chiamata su tre livelli e per l'esclusione della stessa	cad		4,82
		ME_11_010_0070	_	Telefono per installazione a parete o a tavolo, con 2,40 m di cavo munito di plug telefonico.	cad		91,15
		ME_11_010_0080		Citofoni da parete in materiale termoplastico, dotati di 2 pulsanti e un altoparlante per le chiamate elettroniche, per montaggio in scatola. Citofoni da parete in materiale termoplastico, dotati di 2 pulsanti e un altoparlante per le chiamate elettroniche, per montaggio in scatola rettangolare verticale, nelle tipologie:
			a	- senza segreto di conversazione per portiere elettrico e videocitofonia	cad		12,41
			b	- con segreto di conversazione per portiere elettrico e videocitofonia	cad		18,05
			c	- senza segreto di conversazione per portiere elettrico, unifilare 1+1 conduttori	cad		13,53
			d	- con segreto di conversazione per portiere elettrico, unifilare 1+1 conduttori	cad		17,14
		ME_11_010_0090		Centralino di portineria citofonici in verione unica da incasso tavolo, da incasso parete e da esterno, materiale termoplastico, microtelefono con cordone spiralato, tastiera selettrice in moduli da 10 tasti. Centralino di portineria citofonici in verione unica da incasso tavolo, da incasso parete e da esterno, materiale termoplastico, microtelefono con cordone spiralato, tastiera selettrice in moduli da 10 tasti, segnalazione acustica e luminosa della chiamata, conversazione segreta. Versione semplice interno, adatto al collegamento con i vari citofoni, la commutazione dei citofoni verso il citofono notte e la possibilita' di comunicare tra un posto esterno e il citofono notte, con numero di linee pari a:
			a	- 10 linee	cad		279,84
			b	- 20 linee	cad		343,02
			c	- 30 linee	cad		424,27
			d	- 40 linee	cad		496,50
			e	- 50 linee	cad		568,70
			f	- 60 linee	cad		640,92
			g	- 80 linee	cad		785,36
			h	- 100 linee	cad		929,80
			i	- 120 linee	cad		1.074,23
		ME_11_010_0100		Centralino di portineria, versione a commutazione interno-esterno. Centralino di portineria citofonici in verione unica da incasso tavolo, da incasso parete e da esterno, materiale termoplastico, microtelefono con cordone spiralato, tastiera selettrice in moduli da 10 tasti, segnalazione acustica e luminosa della chiamata, conversazione segreta. Versione a commutazione interno-esterno, nella posizione interno consente le chiamate e la conversazione da centralino a utenti e viceversa con chiamate da pulsantiera esterna ricevute dal cntralino; nella posizione esterno le chiamate dalla pulsantiera esterna vengono inviate direttamente all'utente, con numero di linee pari a:
			a	- 10 linee	cad		338,51
			b	- 20 linee	cad		410,73
			c	- 30 linee	cad		487,47
			d	- 40 linee	cad		559,68
			e	- 50 linee	cad		631,90
			f	- 60 linee	cad		704,12
			g	- 80 linee	cad		839,52
			h	- 100 linee	cad		988,47
			i	- 120 linee	cad		1.150,95
		ME_11_010_0110		Centralino di portineria, versione intercomunicante interno. Centralino di portineria citofonici in verione unica da incasso tavolo, da incasso parete e da esterno, materiale termoplastico, microtelefono con cordone spiralato, tastiera selettrice in moduli da 10 tasti, segnalazione acustica e luminosa della chiamata, conversazione segreta. Versione intercomunicante interno, consente il collegamento con i var citofoni, l'intercomunicazione fra i citofoni, la commutazione dei citofoni verso il citofono notte e la possibilita' di comunicare tra un posto esterno e il citofono notte; con l'aggiunta di un commutatore telefonico e' possibile collegarlo con una linea telefonica, con numero di linee pari a:
			a	- 10 linee	cad		383,65
			b	- 20 linee	cad		455,86
			c	- 30 linee	cad		528,09
			d	- 40 linee	cad		600,30
			e	- 50 linee	cad		672,52
			f	- 60 linee	cad		744,74
			g	- 80 linee	cad		889,17
			h	- 100 linee	cad		1.033,60
			i	- 120 linee	cad		1.178,05
		ME_11_010_0120	_	Centralino telefonico con interfaccia citofonica, per la comunicazione tra telefono e posto esterno del portiere video e citofonico. Centralino telefonico con interfaccia citofonica, per la comunicazione tra telefono e posto esterno del portiere video e citofonico, per l'azionamento della serratura del cancello o altri servizi, a due linee urbane e a 8 linee interne.	cad		343,90
		ME_11_010_0130		Accessori per centralini telefonici. Accessori per centralini telefonici:
			a	- scheda stampante con interfaccia RS232	cad		128,30
			b	- scheda con funzione LCR da inserire nel centralino	cad		54,16
			c	- cavo di collegamento stampante	cad		15,29
			d	- presa telefonica su scatola per fissaggio a parete, con 4 morsetti e plug telefonico a 6 vie	cad		3,61
			e	- interfaccia citonica per impianti citofonici unifilari 1+1 e videocitofonici senza cavo coassiale	cad		42,79
			f	- interfaccia citonica per impianti digitali	cad		68,97
		ME_11_010_0140		Alimentatori in materiale termoplastico con custodia DIN 8 moduli e calotte di protezione per morsettiere, con doppio generatore di chiamata. Alimentatori in materiale termoplastico con custodia DIN 8 moduli e calotte di protezione per morsettiere, con doppio generatore di chiamata elettronica (modulata e continua), alimentazione 230V 50Hz con potenza massima assorbita 30 VA e potenza dissipata 8,5 W; protezione a PTC contro i cortocircuiti e le variazioni termiche, nelle tipologie:
			a	- per portiere elettrico con e senza segreto di conversazione	cad		50,56
			b	- per portiere elettrico con e senza segreto di conversazione con funzione chiamata esterna che segnala sul posto esterno l'esecuzione di una chiamata	cad		54,16
			c	- per portiere elettrico o per sistemi intercomunicanti senza segreto di conversazione	cad		41,53
			d	- per portiere elettrico con citofoni intercomunicanti e segreto di conversazione tra posto esterno e citofoni, fornito con triplo generatore di nota per chiamate dalla pulsantiera esterna, fuori porta e intercomunicanti; la commutazione con il posto es. - per portiere elettrico con citofoni intercomunicanti e segreto di conversazione tra posto esterno e citofoni, fornito con triplo generatore di nota per chiamate dalla pulsantiera esterna, fuori porta e intercomunicanti; la commutazione con il posto esterno avviene automaticamente con la chiamata da pulsantiera esterna	cad		80,80
			e	- per portiere elettrico e per sistemi intercomunicanti con segreto di conversazione tra citofoni e tra posto esterno e citofoni, fornito con triplo generatore di nota per chiamate dalla pulsantiera esterna, fuori porta e intercomunicanti; la commutazio. - per portiere elettrico e per sistemi intercomunicanti con segreto di conversazione tra citofoni e tra posto esterno e citofoni, fornito con triplo generatore di nota per chiamate dalla pulsantiera esterna, fuori porta e intercomunicanti; la commutazione con il posto esterno avviene automaticamente con la chiamata da pulsantiera esterna	cad		111,47
			f	- per portiere elettrico senza conversazione con possibilita' di inserimento di batteria tampone, alimentazione 12 Vca	cad		63,18
		ME_11_010_0150		Alimentatori in materiale termoplastico con custodia DIN 12 moduli e calotte di protezione per morsettiere estraibili. Alimentatori in materiale termoplastico con custodia DIN 12 moduli e calotte di protezione per morsettiere estraibili, con doppio generatore di chiamata elettronica (modulata e continua), alimentazione 230 V 50Hz con potenza massima assorbita 30 VA; protezione a PTC contro i cortocircuiti e le variazioni termiche, nelle tipologie:
			a	- per portiere elettrico unifilare 1+1 conduttori con e senza segreto di conversazione da utilizzare con posto esterno	cad		97,49
			b	- per portiere elettrico unifilare 1+1 conduttori con e senza segreto di conversazione da utilizzare con posto esterno e con possibilita' di collegare all'alimentatore una batteria tampone da 12 Vcc	cad		140,14
			c	- per portiere elettrico con e senza segreto di conversazione da utilizzare con posto esterno e con possibilita' di collegare all'alimentatore una batteria tampone da 12 Vcc	cad		91,17
		ME_11_010_0160		Citofoni da parete per citofonia viva-voce bicanale, in materiale termoplastico per fissaggio a parete. Citofoni da parete per citofonia viva-voce bicanale, in materiale termoplastico per fissaggio a parete, con un altoparlante per le chiamate elettroniche, nelle tipologie:
			a	- viva voce bicanale senza microtelefono munito di 4 pulsanti	cad		28,70
		ME_11_010_0170		Accessori per citofoni viva voce bicanale. Accessori per citofoni viva voce bicanale:
			a	- kit di trasformazione per installazione a tavolo, completo di 2 m di cavo a 6 conduttori e munito di morsettiera fissa	cad		12,64
			b	- kit di trasormazione per installazione a tavolo, completo di 2 m di cavo a 16 conduttori e munito di presa con spina estraibile	cad		21,40
			c	- scheda suoneria Din-Don da inserire all'interno dei citofoni per cambiere suono di chiamata	cad		16,25
			d	- tasto e pulsante supplementare (normalmente aperto)	cad		1,96
			e	- modulo commutatore a 4 posizioni per la regolazione del volume di chiamata su tre livelli e per l'esclusione della stessa	cad		4,82
			f	- modulo di segnalazione con LED rosso per la segnalazione dell'esclusione della suoneria o altre funzioni	cad		4,25
			g	- modulo di segnalazione con LED verde per la segnalazione dell'esclusione della suoneria o altre funzioni	cad		4,25
			h	- tasto e pulsante supplementare (normalmente chiuso) per il controllo di automazioni	cad		3,83
			i	- alimentatore per citofonia viva voce bicanale, in custodia DIN a 12 moduli, doppio generatore di chiamata modulata e continua, alimentazione 230V 50 Hz 60 VA, su base per portiere elettrico con amplificatore audio viva voce bicanale	cad		126,37
		ME_11_010_0180		Commutatori in materiale termoplastio in custodia DIN a 8 moduli e calotte di protezione per morsettiere. Commutatori in materiale termoplastio in custodia DIN a 8 moduli e calotte di protezione per morsettiere, da utilizzare con alimentatori per 2 o piu' posti esterni e con la possibilita' di collegare in serie fino a 4 commutatori, nelle tipologie:
			a	- per portiere elettrico a 2 posti esterni	cad		40,62
			b	- per portiere elettrico a 3 posti esterni	cad		82,38
		ME_11_010_0190	_	Commutatore in materiale termoplastico in custodia DIN a 12 moduli e calotte di protezione per morsettiere. Commutatore in materiale termoplastico in custodia DIN a 12 moduli e calotte di protezione per morsettiere, da utilizzare con alimentatori per 2 posti esterni per portiere elettrico a 2 posti esterni	cad		101,34
		ME_11_010_0200		Trasformatori e accessori in materiale termoplastico con custodia DIN 4 moduli, alimentazione 230V 50 Hz. Trasformatori e accessori in materiale termoplastico con custodia DIN 4 moduli, alimentazione 230V 50 Hz protezione a PTC contro cortocircuiti e variazioni termiche, nelle tipologie:
			a	- potenza 20 VA e tensione d'uscita 12 Vca	cad		16,25
			b	- potenza 30 VA e tensione d'uscita 15 Vca	cad		16,69
			c	- rigeneratore di chiamata per l'amplificazione del segnale di chiamata, da collegare con piu' di due citofoni o monitor in parallelo fino a un massimo di 4 apparecchi	cad		36,06
		ME_11_010_0210		Rele' ed accessori in materiale termoplastico con custodia DIN 4 moduli:
			a	- commutatore per reti intercomunicanti da utilizzare su impianti per portiere elettrico e videocitofonia, permette di realizzare gruppi indipendenti di citofoni intercomunicanti; dispone di un generatore di chiamata differenziata; per il collegamento d. - commutatore per reti intercomunicanti da utilizzare su impianti per portiere elettrico e videocitofonia, permette di realizzare gruppi indipendenti di citofoni intercomunicanti; dispone di un generatore di chiamata differenziata; per il collegamento di piu' commutatori e' necessaria l'installazione di un trasformatore con potenza 30 VA e tensione d'uscita 15 Vca per ogni commutatore	cad		34,31
			b	- commutatore in materiale termoplastico in custodia DIN a 12 moduli e calotte di protezione per morsettiere estraibili, da utilizzare su impianti per portiere elettrico con citofoni intercomunicanti e videocitofonia con monitor intercomunicanti; permet. - commutatore in materiale termoplastico in custodia DIN a 12 moduli e calotte di protezione per morsettiere estraibili, da utilizzare su impianti per portiere elettrico con citofoni intercomunicanti e videocitofonia con monitor intercomunicanti; permette la realizzazione di reti di citofoni/monitor intercomunicanti utilizzando un solo filo per le chiamate intercomunicanti; necessita di alimentazione 230V 50Hz con potenza massima assorbita 30VA, protezione a PTC contro i cortocircuiti e variazioni termiche	cad		108,32
			c	- rele' per accensione luci scale o altro, carico ai contatti 3 A, 230 Vac con alimentazione 12 Vcc o Vca	cad		16,61
			d	- rele' per suonerie supplementari o altro, carico ai contatti 3 A 230 Vac, alimentazione 12 Vcc o Vca	cad		24,82
			e	- rele' temporizzato con regolazione del tempo d'inserzione, carico ai contatti 3 A 230 Vca, alimentazione 12 Vcc o Vca	cad		24,90
		ME_11_010_0220		Suonerie elettroniche a una, due e tre note, in materiale termoplastico, nei tipi:. Suonerie elettroniche a una, due e tre note, in materiale termoplastico, nelle tipologie:
			a	- con chiamata differenziata da 2 ingressi, alimentazione 230 Vca	cad		30,69
			b	- suoneria con chiamata differenziata da 2 ingressi, alimentazione 15 Vca	cad		16,02
			c	- con chiamata differenziata da 2 ingressi, alimentazione 12÷15 Vcc o 12÷15 Vca oppure batteria 9 V	cad		23,33
			d	- completamento: altoparlante ripetitore di chiamata elettronica per impianti elettronici, fissaggio su scatola rettangolare o con tasselli	cad		10,60
		ME_11_010_0230		Posti esterni e accessori. Posti esterni e accessori:
			a	- posto esterno audio munito di altoparlante e microfono amplificato, da installare nelle pulsantiere esterne	cad		28,42
			b	- posto esterno per portiere elettrico unifilare 1+1, con doppio amplificatore e con generatore di chiamata elettronica, alimentazione 12 Vca da installare nelle pulsantiere esterne	cad		54,16
			c	- striscia a 5 diodi da montare su pulsantiere esterne, per portiere elettrico unifilare 1+1 e videocitofonico senza cavo coassiale (u diodo per ogni pulsante)	cad		3,48
			d	- striscia a 4 diodi da montare su pulsantiere esterne, per portiere elettrico unifilare 1+1 e videocitofonico senza cavo coassiale (u diodo per ogni pulsante)	cad		5,68

	ME_11_020			IMPIANTI INTERFONICI VIVA VOCE MONOCANALI
		ME_11_020_0010		Centralini semplici in materiale teroplastico, da appoggio tavolo con chiamata elettronica persistente. Centralini semplici in materiale teroplastico, da appoggio tavolo con chiamata elettronica persistente, collegabili a derivati normali, da esterno, a tromba e ad amplificatore di potenza per chiamate cercapersone, nelle tipologie:
			a	- a una linea, senza comando per amplificatore di potenza per chiamata cerca persone	cad		80,65
			b	- a una linea	cad		97,13
			c	- a 3 linee	cad		105,56
			d	- a 6 linee	cad		163,66
			e	- a 12 linee	cad		232,00
			f	- a 18 linee	cad		287,55
		ME_11_020_0020		Derivati normali per centralini semplici, nelle tipologie:
			a	- da parete in materiale termoplastico	cad		25,36
			b	- da parete con chiamata in materiale termoplastico	cad		29,06
			c	- completamento: morsettiera con cavo a due conduttori per trasformare i derivati da parete a tavolo	cad		5,46
			d	- a tromba	cad		123,66
			e	- a cassetta da parete	cad		52,80
			f	- a pulsantiera da esterno a parete completa di posto esterno	cad		32,85
			g	- a pulsantiera da esterno a parete completa di posto esterno e protezione antipioggia	cad		61,38
		ME_11_020_0030		Centralini intercomunicanti a una conversazione con chiamata elettronica, collegabili a derivati normali, da esterno. Centralini intercomunicanti a una conversazione con chiamata elettronica, collegabili a derivati normali, da esterno, a tromba e ad amplificatore per chiamate cercapersone, nelle tipologie:
			a	- a 3 linee	cad		88,11
			b	- a 6 linee	cad		117,89
			c	- a 12 linee	cad		145,96
			d	- a 18 linee	cad		168,40
			e	- completamento: alimentatore in custodia DIN 12 moduli per centralini intercomunicanti, alimentazione 230 Vca	cad		182,99
		ME_11_020_0040		Centralini intercomunicanti a piu' conversazioni con chiamata elettronica, collegamento ad amplificatore per chiamate cercapersone. Centralini intercomunicanti a piu' conversazioni con chiamata elettronica, collegamento ad amplificatore per chiamate cercapersone, nelle tipologie:
			a	- a 6 linee	cad		285,93
			b	- a 12 linee	cad		322,28
			c	- a 18 linee	cad		402,70
			d	- completamento: alimentatore in custodia DIN 8 moduli per derivati interfonici intercomunicanti a piu' conversazioni, alimentazione 230 Vca	cad		28,52
		ME_11_020_0050	_	Amplificatore di potenza per chiamate cercapersone, per utilizzo su impianti di interfonici a viva voce e su impianti citofonici intercomunicanti. Amplificatore di potenza per chiamate cercapersone, per utilizzo su impianti di interfonici a viva voce e su impianti citofonici intercomunicanti, potenza di uscita 50 W, ad alta impedenza e tensione costante 100 V, segnale acustico di avviso di chiamata, alimentazione 230 Vca.	cad		186,59
		ME_11_020_0060		Diffusori acustici per chiamate cercapersone, collegamento ad alta impedenza, tensione costante 100V, nei tipi:. Diffusori acustici per chiamate cercapersone, collegamento ad alta impedenza, tensione costante 100 V, nelle tipologie:
			a	- a tromba in materiale termoplastico per potenze da 1,5 W a 10 W	cad		164,29
			b	- diffusore a tromba stagna per esterni per potenze da 2,5 W a 20 W	cad		266,29
			c	- diffusore a cassetta per potenze da 0,25 W a 4 W	cad		54,16
		ME_11_020_0070	_	Interfonico a onde convogliate, con conversazione assicurata attraverso la fase della linea di alimentazione c.a.; con 3 canali audio e permette fino a tre conversazioni contemporanee, comando della conversazione automatica e manuale. Interfonico a onde convogliate, con conversazione assicurata attraverso la fase della linea di alimentazione c.a.; con 3 canali audio e permette fino a tre conversazioni contemporanee, comando della conversazione automatica e manuale, alimentazione 230 Vca.	cad		49,51
		ME_11_020_0080	_	Coppia di citofoni ad onde convogliate per conversazione duplex, alimentazione 230Vca. Coppia di citofoni ad onde convogliate per conversazione duplex, alimentazione 230 Vca.	cad		99,30

	ME_11_030			IMPIANTI VIDEOCITOFONICI CON CAVO COASSIALE
		ME_11_030_0010		Monitor in materiale termolastico completo di connettori per cablatura rapida a citofoni, possibilita' di accoppiamento a telefono. Monitor in materiale termolastico completo di connettori per cablatura rapida a citofoni, possibilita' di accoppiamento a telefono: nelle tipologie:
			a	- con schermo 4" in bianco/nero a basso profilo	cad		180,53
			b	- con schermo 4" in bianco/nero a basso profilo, dotato di sistema di memorizzazione fino a 32 immagini in B/N, con circuito di alimentazione per batteria in tampone Ni/Cd 8,4V 150 mA (esclusa)	cad		496,50
			c	- a basso profilo con schermo 4" LCD a colori	cad		406,22
		ME_11_030_0020		Accessori per monitor. Accessori per monitor:
			a	- staffa di fissaggio a parete per monitor e citofoni abbinati, dotata di morsettiera di interconnessione, per fissaggio su scatole da incasso	cad		10,10
			b	- staffa di fissaggio a parete per monitor singolo, dotata di morsettiera di interconnessione monitor e di viti di fissaggio su scatola rettangolare verticale	cad		10,10
			c	- staffa di fissaggio a parete per telefono accoppiato al monitor, dotata di morsettiera di interconnessione, per fissaggio su scatole da incasso	cad		10,10
			d	- scatola da incasso per fissaggio a parete della staffa	cad		2,02
			e	- kit di trasformazione da tavolo per citofoni e monitor abbinati, dotato di morsettiera di interconnessione, 2 metri di cavo a 12 conduttori + 1 coassiale, munito di presa e spina estraibile	cad		60,03
			f	- kit di trasformazione da tavolo per citofoni e monitor abbinati, dotato di morsettiera di interconnessione, 2 metri di cavo a 22 conduttori + 1 coassiale, munito di presa e spina estraibile	cad		81,24
			g	- kit di trasformazione da tavolo per telefono accoppiato al monitor per impianto di videocitofono, dotato di cavo a 12 conduttori + 1 coassiale, munito di presa e spina estraibile e cavo con plug telefonico, completo di staffa e morsettiera di intercon. - kit di trasformazione da tavolo per telefono accoppiato al monitor per impianto di videocitofono, dotato di cavo a 12 conduttori + 1 coassiale, munito di presa e spina estraibile e cavo con plug telefonico, completo di staffa e morsettiera di interconnessione	cad		68,61
			h	- kit di trasformazione da tavolo per monitor singolo dotato di morsettiera di interconnessione, con 2 metri di cavo a 8 conduttori + 1 coassiale, munito di presa e spina estraibile	cad		43,86
			i	- alimentatore per kit di trasformazione da tavolo, da utilizzare nel caso di piu' monitor collegati in parallelo o su linee di collegamento molto lunghe, completo di cavo di aliemntazione 230 Vca	cad		30,46
		ME_11_030_0030		Monitor da esterno parete in materiale termoplastico, completo di staffa di fissaggio con morsettiera, di altoparlante per le chiamate elettroniche e di tre pulsanti (apriporta, autoaccensione e luce scale), nelle tipologie:
			a	- con schermo 4" in bianco/nero a basso profilo	cad		189,57
			b	- con schermo 4" in bianco/nero a basso profilo, dotato di sistema di memorizzazione fino a 32 immagini in B/N, con circuito di alimentazione per batteria in tampone Ni/Cd 8,4V 150 mA (esclusa)	cad		496,05
			c	- a basso profilo con schermo 4" LCD a colori	cad		406,22
			d	- con schermo 4" in bianco/nero a basso profilo, munito di 8 pulsanti supplementari per le chiamate itercomunicanti	cad		248,25
			e	- con schermo 4" in bianco/nero a basso profilo con segreto di conversazione	cad		212,91
			f	- con schermo 5" in bianco/nero	cad		142,16
			g	- con schermo 5" in bianco/nero con segreto di conversazione	cad		142,16
		ME_11_030_0040		Accessori per monitor da esterno. Accessori per monitor da esterno:
			a	- kit di trasformazione da tavolo per monitor singolo dotato di morsettiera di interconnessione, con 2 metri di cavo a 12 conduttori + 1 coassiale, munito di presa e spina estraibile	cad		49,19
			b	- kit di trasformazione da tavolo per monitor singolo dotato di alimentatore 230 Vca incorporato per l'utilizzo di piu' monitor in parallelo o con linee di collegamento molto lunghe e completo di 2 metri di cavo a 12 conduttori + 1 coassiale, munito di p. - kit di trasformazione da tavolo per monitor singolo dotato di alimentatore 230 Vca incorporato per l'utilizzo di piu' monitor in parallelo o con linee di collegamento molto lunghe e completo di 2 metri di cavo a 12 conduttori + 1 coassiale, munito di presa e spina estraibile	cad		69,86
			c	- kit di trasformazione da tavolo per monitor singolo dotato di 2 metri di cavo a 22 conduttori + 1 coassiale, munito di presa e spina estraibile	cad		64,55
			d	- kit di trasformazione da tavolo per monitor singolo dotato di alimentatore 230 Vca incorporato per l'utilizzo di piu' monitor in parallelo o con linee di collegamento molto lunghe e completo di 2 metri di cavo a 22 conduttori + 1 coassiale, munito di p. - kit di trasformazione da tavolo per monitor singolo dotato di alimentatore 230 Vca incorporato per l'utilizzo di piu' monitor in parallelo o con linee di collegamento molto lunghe e completo di 2 metri di cavo a 22 conduttori + 1 coassiale, munito di presa e spina estraibile	cad		88,23
		ME_11_030_0050		Ricambi per monitor. Ricambi per monitor:
			a	- altoparlante per ricevitore o suoneria, diametro 50 mm 47 Ohm	cad		2,70
			b	- impugnatura microtelefono composta da 2 pezzi	cad		2,70
			c	- cordone spiralato estensibile (lungo) a 3 conduttori	cad		3,48
			d	- cordone spiralato estensibile (lungo) a 4 conduttori	cad		4,70
			e	- leva gancio icrotelefono	cad		1,03
			f	- microtelefono con circuito ampificatore e contatti per faston	cad		4,47
			g	- vetrino di protezione per monitor	cad		2,97
		ME_11_030_0060		Monitor da incasso parete in materiale termoplastico, completo di staffa di fissaggio con morsettiera, di altoparlante per le chiamate elettroniche e di tre pulsanti (apriporta, autoaccensione e luce scale), nelle tipologie:
			a	- con schermo 5" in bianco/nero	cad		142,16
			b	- con schermo 5" in bianco/nero con segreto di conversazione	cad		151,65
			c	- completamento: scatola da incasso in materiale termoplastico per monitor	cad		2,49
		ME_11_030_0070		Alimentatori in custodia DIN 12 moduli, con doppio generatore di chiamata modulata e continua, alimentazione 230 Vca 50 Hz 60 VA, nelle tipologie:
			a	- base per videocitofonia con e senza segreto di conversazione e per videocitofonia con video intercomunicanti	cad		144,43
			b	- base per videocitofonia con e senza segreto di conversazione e per videocitofonia con video inercomunicanti per impianti di tipo complesso edilizio	cad		148,95
			c	- supplementare per linee lunghe e a forte caduta di tensione o per l'accensione contemporanea di piu' monitor	cad		96,36
			d	- alimentatore per videocitofono su complesso edilizio, per il cllegamento del gruppo esterno principale	cad		171,52

	ME_11_040			IMPIANTI VIVA VOCE BICANALE VIDEOCITOFONICI
		ME_11_040_0010	_	Monitor in materiale termoplastico per impianti viva voce bicanale, dotato di altoparlante per le chiamate elettroniche e di viti per l fissaggio su scatola rettangolare verticale, munito di 4 pulsanti. Monitor in materiale termoplastico per impianti viva voce bicanale, dotato di altoparlante per le chiamate elettroniche e di viti per l fissaggio su scatola rettangolare verticale, munito di 4 pulsanti (apriporta, autoaccensione, luce scale e conversazione), senza microtelefono con monitor a colori inclinabile e schermo da 2,5".	cad		428,78
		ME_11_040_0020	_	Kit di trasformazione da tavolo completo di 2 metri di cavo a 11 conduttori e munito di morsettiera estraibile.	cad		47,38
		ME_11_040_0030		Monitor viva voce bicanale da incasso parete in materiale termoplastico per impianti viva voce bicanale, dotato di altoparlante per la chiamata elettronica; munito di 5 pulsanti (apriporta, autoaccensione, luce scale, conversazione e supplementare). Monitor viva voce bicanale da incasso parete in materiale termoplastico per impianti viva voce bicanale, dotato di altoparlante per la chiamata elettronica; munito di 5 pulsanti (apriporta, autoaccensione, luce scale, conversazione e supplementare), con schermo da:
			a	- 4" in bianco/nero	cad		216,65
			b	- 4" a colori	cad		428,78
			c	- 4" in bianco/nero con sistema di memorizzazione fino a 32 immagini in B/N, con circuito di alimentazione per batteria in tampone Ni/Cd 8,4 V 150 mA (esclusa)	cad		510,03
			d	- 4" a colori con sistema di memorizzazione fino a 32 immagini in B/N, con circuito di alimentazione per batteria in tampone Ni/Cd 8,4 V 150 mA (esclusa)	cad		609,33
		ME_11_040_0040	_	Alimentatore base per videocitofonia con amplificatore audio viva voce bicanale, in custodia DIN 12 moduli, con doppio generatore di chiamata modulata e continua, alimentazione 230 Vca 50 Hz 60 VA.	cad		171,52
		ME_11_040_0050		Commutatori in custodia a moduli DIN, con scambio automatico alla chiamata, nelle tipologie:
			a	- a 12 moduli DIN per 2 gruppi esterni video	cad		103,82
			b	- a 12 moduli DIN per 2 gruppi esterni video, possibilita' di installazione in serie di piu' di 2 commutatori per il collegamento di piu' gruppi esterni, possibilita' di programmazione di ogni uscita per le funzoni di solo audio, priorita' di chiamata, ecc	cad		166,55
			c	- a 12 moduli DIN per 2 gruppi esterni video, per complesso edilizio	cad		103,82
			d	- a 8 moduli DIN per un gruppo esterno video e uno solo audio	cad		63,18
			e	- a 8 moduli DIN per un gruppo esterno video e due solo audio	cad		110,13
			f	- a 4 moduli DIN per reti intercomunicanti da utilizzare su impianti per videocitofonia, permette di realizzare gruppi indipendenti di monitor e citofoni intercomunicanti, dispone di un generatore di chiamata differenziata	cad		108,32
		ME_11_040_0060		Accessori video in custodia DIN a 4 moduli. Accessori video in custodia DIN a 4 moduli:
			a	- rigeneratore di chiamata per l'amplificazione del segnale di chiamata, da collegare con piu' di due citofoni o monitor in parallelo fino a un massimo di 4 apparecchi	cad		36,06
			b	- alimentatore supplementare da utilizzare per l'accensione contemporanea di piu' monitor e nel caso di linee molto lunghe o con eccessiva caduta di tensione, alimentazione 230 Vca	cad		31,14
			c	- alimentatore da utilizzare su monitor dotati di sistema di memorizzazione fino a 32 immagini, alimentazione 230 Vca	cad		22,20
			d	- trasformatore di sicurezza con uscita in bassa tensione 15 V 30 VA, alimentazione 230 Vca	cad		16,69
			e	- trasformatore con potenza 20 VA, tensione d'uscita 12 Vca	cad		16,25
			f	- distributore per segnale video al piano o per piu' montanti a 4 uscite, alimentazione 12 Vcc	cad		25,72
			g	- distributore per segnale video al piano 4 uscite con cavo coassiale 75 Ohm, alimentazione da 12 a 18 Vcc	cad		26,94
			h	- amplificatore video per linee di collegamento con cavo coassiale 75 Ohm lunghe oltre 200 metri, compensato fino a 1000 metri, alimentazione da 12 a 18 Vcc	cad		111,03
			i	- rele' per commutazione segnale video dalla pulsantiera esterna ad una telecamera supplementare, alimentazione 12 Vcc o Vca	cad		24,87
			j	- rele' con dispositivo di commutazione dala 1° alla 2° telecamera e di autoaccensione con un unico pulsante dal monitor, alimentazione 15 Vcc	cad		24,87
		ME_11_040_0070		Accessori per cablaggio. Accessori per cablaggio:
			a	- cablaggio con morsettiera e connettore a 10 conduttori per l'agevolazioe del collegamento dei commutatori all'alimentatore	cad		6,95
			b	- cablaggio con morsettiera e connettore a 15 conduttori per l'agevolazioe del collegamento fra i commutatori per tre o piu' gruppi esterni di ripresa	cad		11,77
			c	- cablaggio con morsettiera e connettore a 9 conduttori per l'agevolazioe del collegamento dei commutatori all'alimentatore	cad		7,77
		ME_11_040_0080		Unita' di ripresa costituite da telecamere con sensore CCD, posto esterno audio incorporato, munite di illuminazione ad infrarosso, collegamento mediante morsettiera estraibile, alimentazione 12 Vcc, nelle tipologie:
			a	- in bianco/nero con obiettivo fisso 3 mm	cad		243,73
			b	- in bianco/nero con obiettivo fisso grandangolo	cad		265,85
			c	- in bianco/nero con obiettivo fisso 3 mm dotata di dispositivo che consente la rotazione sull'asse verticale della telecamera	cad		288,86
			d	- con telecamera a colori e obiettivo fisso 3 mm, illuminazione con LED a luce bianca	cad		406,22
		ME_11_040_0090		Unita' di ripresa costituite solo da telecamera con sensore CCD, alimentazione 12 Vcc, nelle tipologie:
			a	- in bianco/nero con obiettivo fisso 3 mm	cad		234,71
			b	- in bianco/nero con obiettivo fisso grandangolo	cad		257,28
			c	- in bianco/nero con obiettivo fisso 3 mm dotata di dispositivo che consente la rotazione sull'asse verticale della telecamera	cad		279,84
			d	- con telecamera a colori e obiettivo fisso 3 mm, illuminazione con LED a luce bianca	cad		397,20

	ME_11_050			IMPIANTI VIDEOCITOFONICI SENZA CAVO COASSIALE
		ME_11_050_0010	_	Monitor da esterno parete in materiale termoplastico, completo di staffa di fissaggio con morsettiera, di altoparlante per le chiamate elettroniche e di tre pulsanti (apriporta, autoaccensione e luce scale).	cad		194,08
		ME_11_050_0020	_	Monitor da esterno parete in materiale termoplastico, completo di staffa di fissaggio con morsettiera e di tre pulsanti (apriporta, autoaccensione e luce scale).	cad		157,52
		ME_11_050_0030	_	Alimentatore base per videocitofonia senza cavo coassiale, in custodia DIN a 12 moduli, con doppio generatore di chiamata modulata e continua, alimentazione 230 Vca 50 Hz 60 VA	cad		156,63
		ME_11_050_0040	_	Commutatore per 2 gruppi esterni video, in custodia DIN a 12 moduli con scambio automatico alla chiamata.	cad		154,35
		ME_11_050_0050		Unita' di ripresa costituite da telecamere con sensore CCD, posto esterno audio incorporato, munite di illuminazione ad infrarosso, collegamento mediante morsettiera estraibile, alimentazione 12 Vcc, nelle tipologie:
			a	- in bianco/nero con obiettivo fisso 3 mm	cad		243,73
			b	- in bianco/nero con obiettivo fisso grandangolo	cad		265,85
			c	- con telecamera a colori e obiettivo fisso 3 mm, illuminazione con LED a luce bianca	cad		406,22
		ME_11_050_0060		Unita' di ripresa costituite da telecamere in bianco/nero con sensore CCD 1/4", posto esterno audio incorporato, munite di illuminazione ad infrarosso, collegamento mediante morsettiera estraibile, alimentazione 12 Vcc, nelle tipologie:
			a	- con obiettivo fisso 3 mm	cad		243,73
			b	- con obiettivo fisso grandangolo	cad		266,29
		ME_11_050_0070		Accessori per videocitofonia senza cavo coassiale:
			a	- distributore per segnale video al piano 4 uscite, massimo 10 collegamenti sul montante, alimentazione da 12 a 20 Vcc	cad		36,10
			b	- distributore per segnale video al piano per piu' montanti a 4 uscite in custodia DIN a 4 moduli, alimentazione da 12 a 20 Vcc	cad		38,36
			c	- dispositivo convertitore di segnale video da cavo schermato 75 Ohm in segnali video per una coppia di conduttori normali, per l'eliminazione del cavo coassiale dal monitor ad una telecamera separata dlla pulsantiera esterna	cad		21,34
			d	- cablaggio con morsettiera estraibile e connettore a 10 conduttori per il collegamento dell'alimentatore e del commutatore	cad		10,01

	ME_11_060			PULSANTIERE ESTERNE
		ME_11_060_0010		Moduli colore standard griglio luce, di dimensioni 97x111 mm, nelle tipologie:
			a	- neutro	cad		6,22
			b	- con 1 pulsante, completo di portalampada e una lampada 24 V 3 W	cad		12,38
			c	- con 2 pulsanti, completo di portalampada e una lampada 24 V 3 W	cad		14,43
			d	- con 3 pulsanti, completo di portalampada e una lampada 24 V 3 W	cad		16,10
			e	- con 4 pulsanti, completo di portalampada e una lampada 24 V 3 W	cad		18,14
			f	- neutro con serratura di sicurezza a vite	cad		23,23
			g	- con 1 pulsante, completo di serratura di sicurezza a vite, portalampada e una lampada 24 V 3 W	cad		25,41
			h	- con 2 pulsanti, completo di serratura di sicurezza a vite, portalampada e una lampada 24 V 3 W	cad		27,49
			i	- con 3 pulsanti, completo di serratura di sicurezza a vite, portalampada e una lampada 24 V 3 W	cad		29,06
			j	- con 4 pulsanti, completo di serratura di sicurezza a vite, portalampada e una lampada 24 V 3 W	cad		9,75
			k	- neutro con cartellino luminoso portanumero e via, completo di portalampada e una lampada 24 V 3 W	cad		12,38
			l	- con 1 pulsante e cartellino luminoso portanumero e via, completo di portalampada e una lampada 24 V 3 W	cad		22,84
			m	- neutro con cartellino luminoso portanumero e via, completo di serratura di sicurezza a vite, portalampada e una lampada 24 V 3 W	cad		14,43
			n	- con 2÷4 pulsanti in doppia fila, completo di portalampada e una lampada 24 V 3 W	cad		16,52
			o	- con 6÷8 pulsanti in doppia fila, completo di portalampada e una lampada 24 V 3 W	cad		24,38
			p	- con 2 pulsanti in doppia fila, completo di serratura di sicurezza a vite, portalampada e una lampada 24 V 3 W	cad		27,49
			q	- con 4 pulsanti in doppia fila, completo di serratura di sicurezza a vite, portalampada e una lampada 24 V 3 W	cad		31,23
			r	- con 6 pulsanti in doppia fila, completo di serratura di sicurezza a vite, portalampada e una lampada 24 V 3 W	cad		35,39
			s	- con 2 pulsanti in doppia fila e cartellino luminoso portanumero e via, completo di portalampada e una lampada 24 V 3 W	cad		14,67
			t	- per posto esterno audio	cad		9,75
			u	- per posto esterno audio a 1 pulsante, completo di portalampada e una lampada 24 V 3 W	cad		12,95
			v	- per posto esterno audio a 2 pulsanti in doppia fila, completo di portalampada e una lampada 24 V 3 W	cad		15,29
			w	- per gruppo esterno videocitofonico	cad		23,32
			x	- predisposto per sola unita' di ripresa per videocitofonia	cad		22,84
			y	- predisposto per sola unita' di ripresa per videocitofonia, con serratura	cad		36,33
			z	- comando con serratura codificata	cad		81,64
		ME_11_060_0020		Telaio portamoduli colore standard grigio luce, nelle tipologie:
			a	- per 1 modulo, composto da telaio esterno e portapulsanti	cad		10,88
			b	- per 1 modulo, composto da telaio esterno, portapulsanti e microfono per sistema viva voce bicanale	cad		16,10
			c	- per 2 moduli, composto da telaio esterno e portapulsanti	cad		11,41
			d	- per 2 moduli, composto da telaio esterno, portapulsanti e microfono per sistema viva voce bicanale	cad		16,61
			e	- per 3 moduli, composto da telaio esterno e portapulsanti	cad		12,95
			f	- per 3 moduli, composto da telaio esterno, portapulsanti e microfono per sistema viva voce bicanale	cad		18,14
			g	- per 4 moduli, composto da telaio esterno e portapulsanti	cad		22,84
			h	- per 4 moduli, composto da telaio esterno, portapulsanti e microfono per sistema viva voce bicanale	cad		20,32
		ME_11_060_0030		Scatole da incasso per posti esterni. Scatole da incasso per posti esterni, nelle tipolgie:
			a	- da incasso per 1 modulo	cad		1,79
			b	- da incasso per 2 moduli verticali	cad		2,78
			c	- da incasso per 3 moduli verticali	cad		3,91
			d	- da incasso per 4 moduli verticali	cad		5,47
		ME_11_060_0040		Cornici copriforo in alluminio verniciato colore standard grigio. Cornici copriforo in alluminio verniciato colore standard grigio, per:
			a	- 1 modulo	cad		10,10
			b	- 2 moduli verticali a 1 fila	cad		13,12
			c	- 3 moduli verticali a 1 fila	cad		16,65
			d	- 4 moduli verticali a 1 fila	cad		21,84
			e	- 2 moduli orizzontali	cad		13,12
			f	- 2 moduli in due file di 2 moduli verticali	cad		20,17
			g	- 6 moduli in due file di 3 moduli verticali	cad		26,75
			h	- 8 moduli in due file di 4 moduli verticali	cad		35,97
			i	- 3 moduli orizzontali	cad		16,65
			j	- 6 moduli in tre file di 2 moduli verticali	cad		26,75
			k	- 9 moduli in tre file di 3 moduli verticali	cad		36,96
			l	- 12 moduli in tre file di 4 moduli verticali	cad		48,07
			m	- 4 moduli orizzontali	cad		21,84
			n	- 8 moduli in quattro file di 2 moduli verticali	cad		32,54
			o	- 12 moduli in quattro file di 3 moduli verticali	cad		43,59
			p	- 16 moduli in quattro file di 4 moduli verticali	cad		54,66
		ME_11_060_0050		Cornici copriforo con protezione antipioggia in alluminio verniciato colore standard grigio. Cornici copriforo con protezione antipioggia in alluminio verniciato colore standard grigio, per:
			a	- 1 modulo	cad		20,17
			b	- 2 moduli verticali a 1 fila	cad		21,99
			c	- 3 moduli verticali a 1 fila	cad		25,54
			d	- 4 moduli verticali a 1 fila	cad		31,45
			e	- 2 moduli orizzontali	cad		26,75
			f	- 2 moduli in due file di 2 moduli verticali	cad		29,15
			g	- 6 moduli in due file di 3 moduli verticali	cad		32,85
			i	- 3 moduli orizzontali	cad		33,35
			j	- 6 moduli in tre file di 2 moduli verticali	cad		36,61
			k	- 9 moduli in tre file di 3 moduli verticali	cad		40,16
			l	- 12 moduli in tre file di 4 moduli verticali	cad		51,32
			m	- 4 moduli orizzontali	cad		31,45
			n	- 8 moduli in quattro file di 2 moduli verticali	cad		42,53
			o	- per 12 moduli in quattro file di 3 moduli verticali	cad		53,57
			p	- 16 moduli in quattro file di 4 moduli verticali	cad		85,03
		ME_11_060_0060		Scatole da esterno pareteda accoppiare con cornice copriforo con protezione antipioggia, in alluminio verniciato colore standard grigio. Scatole da esterno pareteda accoppiare con cornice copriforo con protezione antipioggia, in alluminio verniciato colore standard grigio, per:
			a	- 1 modulo	cad		26,75
			b	- 2 moduli verticali a 1 fila	cad		36,61
			c	- 3 moduli verticali a 1 fila	cad		36,61
			d	- 4 moduli verticali a 1 fila	cad		54,69
			e	- 2 moduli orizzontali	cad		40,48
			f	- 2 moduli in due file di 2 moduli verticali	cad		43,92
			g	- 6 moduli in due file di 3 moduli verticali	cad		43,92
			h	- 8 moduli in due file di 4 moduli verticali	cad		54,93
			i	- 3 moduli orizzontali	cad		47,04
			j	- 6 moduli in tre file di 2 moduli verticali	cad		51,17
			k	- 9 moduli in tre file di 3 moduli verticali	cad		51,17
			l	- 12 moduli in tre file di 4 moduli verticali	cad		76,73
			m	- 4 moduli orizzontali	cad		54,69
			n	- 8 moduli in quattro file di 2 moduli verticali	cad		65,67
			o	- 12 moduli in quattro file di 3 moduli verticali	cad		76,73
			p	- 16 moduli in quattro file di 4 moduli verticali	cad		87,74
		ME_11_060_0070		Pulsantiere per posti esterni assemblate. Pulsantiere per posti esterni assemblate:
			a	- a 1 pulsante, con attacco per posto esterno solo audio, custodia in tecnopolimero, cartellino portanome illuminato a LED 12 Vca, placca frontale in alluminio verniciato standard grigio	cad		23,93
			b	- a 2 pulsanti, con attacco per posto esterno solo audio, custodia in tecnopolimero, cartellino portanome illuminato a LED 12 Vca, placca frontale in alluminio verniciato standard grigio	cad		24,87
			c	- da incasso parete a 1 pulsante, con attacco per posto esterno solo audio,composta da modulo per posto esterno audio, telaio per 1 modulo e scatola da incasso da 1 modulo; completa di lampada 24V 3W, verniciato standard grigio	cad		25,72
			d	- da incasso parete a 2 pulsanti in doppia fila, con attacco per posto esterno solo audio,composta da modulo per posto esterno audio, telaio per 1 modulo e scatola da incasso da 1 modulo; completa di lampada 24V 3W, verniciato standard grigio	cad		30,73
			e	- da incasso parete a 2 pulsanti, con attacco per posto esterno solo audio, completa di lampada 24V 3W, verniciato standard grigio	cad		33,54
			f	- da incasso parete a 1 pulsante, con attacco per unita' di ripresa video, completa di scatola da incasso, serratura di sicurezza a vite e lampada 24V 3W, verniciato standard grigio	cad		62,29
			g	- da incasso parete a 2 pulsanti in doppia fila, con attacco per unita' di ripresa video, completa di scatola da incasso, serratura di sicurezza a vite e lampada 24V 3W, verniciato standard grigio	cad		63,87
			h	- completamento: cornice con protezione antipioggia per pulsantiera esterna da incasso parete con attacco posto esterno solo audio	cad		20,26
			i	- completamento: cornice con protezione antipioggia per pulsantiera esterna da incasso parete con attacco unita' di ripresa	cad		26,75
			j	- completamento: scatola da esterno parete da abbinare alla cornice con protezione antipioggia per pulsantiera esterna da incasso parete con attacco unita' di ripresa	cad		40,48
		ME_11_060_0080		Pulsantiere per posti esterni in ottone con trattamento superficiale di doratura e verniciatura protettiva, ad una fila di pulsanti, con lampade 24V 3W per illuminazione cartellini portanome, complete di scatole da incasso. Pulsantiere per posti esterni in ottone con trattamento superficiale di doratura e verniciatura protettiva, ad una fila di pulsanti, con lampade 24V 3W per illuminazione cartellini portanome, complete di scatole da incasso, nelle tipologie:
			a	- 1 pulsante senza portanome	cad		58,66
			b	- 1 pulsante	cad		58,66
			c	- 2 pulsanti	cad		85,53
			d	- 3 pulsanti	cad		139,01
			e	- 4 pulsanti	cad		216,51
			f	- 5 pulsanti	cad		231,00
			g	- 6 pulsanti	cad		264,62
			h	- 7 pulsanti	cad		288,73
			i	- 8 pulsanti	cad		312,75
			j	- 9 pulsanti	cad		341,68
			k	- 10 pulsanti	cad		384,97
			l	- 11 pulsanti	cad		413,80
			m	- 12 pulsanti	cad		437,90
			n	- 13 pulsanti	cad		461,96
		ME_11_060_0090		Pulsantiere per posti esterni in ottone con trattamento superficiale di doratura e verniciatura protettiva, con attacco per posto esterno audio ad una fila di pulsanti, con lampade 24V 3W per illuminazione cartellini portanome. Pulsantiere per posti esterni in ottone con trattamento superficiale di doratura e verniciatura protettiva, con attacco per posto esterno audio ad una fila di pulsanti, con lampade 24V 3W per illuminazione cartellini portanome, complete di scatole da incasso, nelle tipologie:
			a	- 1 pulsante	cad		162,17
			b	- 2 pulsanti	cad		180,95
			c	- 3 pulsanti	cad		204,50
			d	- 4 pulsanti	cad		231,45
			e	- 5 pulsanti	cad		250,72
			f	- 6 pulsanti	cad		280,51
			g	- 7 pulsanti	cad		307,96
			h	- 8 pulsanti	cad		336,84
			i	- 9 pulsanti	cad		365,68
			j	- 10 pulsanti	cad		394,58
		ME_11_060_0100		Pulsantiere per posti esterni in ottone con trattamento superficiale di doratura e verniciatura protettiva, con attacco per posto esterno audio a due file di pulsanti, con lampade 24V 3W per illuminazione cartellini portanome, complete di scatole. Pulsantiere per posti esterni in ottone con trattamento superficiale di doratura e verniciatura protettiva, con attacco per posto esterno audio a due file di pulsanti, con lampade 24V 3W per illuminazione cartellini portanome, complete di scatole da incasso, nelle tipologie:
			a	- 2 pulsanti	cad		180,95
			b	- 4 pulsanti	cad		235,77
			c	- 6 pulsanti	cad		283,91
			d	- 8 pulsanti	cad		337,29
			e	- 10 pulsanti	cad		394,58
			f	- 12 pulsanti	cad		433,53
			g	- 14 pulsanti	cad		472,07
			h	- 16 pulsanti	cad		549,03
			i	- 18 pulsanti	cad		627,02
			j	- 20 pulsanti	cad		699,70
			k	- 22 pulsanti	cad		769,47
			l	- 24 pulsanti	cad		826,24
			m	- 26 pulsanti	cad		882,53
			n	- 28 pulsanti	cad		937,38
		ME_11_060_0110		Pulsantiere per posti esterni in ottone con trattamento superficiale di doratura e verniciatura protettiva, per videocitofono a una fila di pulsanti, con lampade 24V 3W per illuminazione cartellini portanome, complete di scatole da incasso. Pulsantiere per posti esterni in ottone con trattamento superficiale di doratura e verniciatura protettiva, per videocitofono a una fila di pulsanti, con lampade 24V 3W per illuminazione cartellini portanome, complete di scatole da incasso, nelle tipologie:
			a	- 1 pulsante	cad		186,16
			b	- 2 pulsanti	cad		205,01
			c	- 3 pulsanti	cad		228,56
			d	- 4 pulsanti	cad		255,51
			e	- 5 pulsanti	cad		274,74
			f	- 6 pulsanti	cad		304,62
			g	- 7 pulsanti	cad		332,01
			h	- 8 pulsanti	cad		360,86
			i	- 9 pulsanti	cad		389,80
		ME_11_060_0120		Pulsantiere per posti esterni in ottone con trattamento superficiale di doratura e verniciatura protettiva, per videocitofono a due file di pulsanti, con lampade 24V 3W per illuminazione cartellini portanome, complete di scatole da incasso. Pulsantiere per posti esterni in ottone con trattamento superficiale di doratura e verniciatura protettiva, per videocitofono a due file di pulsanti, con lampade 24V 3W per illuminazione cartellini portanome, complete di scatole da incasso, nelle tipologie:
			a	- 2 pulsanti	cad		205,01
			b	- 4 pulsanti	cad		259,84
			c	- 6 pulsanti	cad		307,96
			d	- 8 pulsanti	cad		361,39
			e	- 10 pulsanti	cad		418,64
			f	- 12 pulsanti	cad		462,42
			g	- 14 pulsanti	cad		496,08
			h	- 16 pulsanti	cad		579,36
			i	- 18 pulsanti	cad		666,03
			j	- 20 pulsanti	cad		723,75
			k	- 22 pulsanti	cad		793,49
			l	- 24 pulsanti	cad		850,31
			m	- 26 pulsanti	cad		906,60
		ME_11_060_0130		Pulsantiere per posti esterni con attacco posto esterno solo audio, dotata di placca in alluminio pressofuso, trattate con particolari vernici resistenti agli agenti atmosferici, colore standard grigio, corredate di viti speciali di protezione. Pulsantiere per posti esterni con attacco posto esterno solo audio, dotata di placca in alluminio pressofuso, trattate con particolari vernici resistenti agli agenti atmosferici, colore standard grigio, corredate di viti speciali di protezione, telaio portapulsanti in acciaio zincato, lampada 24V 3W per illuminazione cartellini portanome, escluso scatola da incasso e protezione antipioggia, nelle tipologie:
			a	- senza pulsanti	cad		71,76
			b	- con 1 pulsante singolo	cad		71,76
			c	- con 2 pulsanti singoli	cad		82,60
			d	- con 3 pulsanti singoli	cad		92,97
			e	- con 4 pulsanti singoli	cad		102,45
			f	- con 5 pulsanti singoli	cad		113,74
			g	- con 6 pulsanti doppi	cad		124,11
			h	- con 8 pulsanti doppi	cad		145,32
			i	- con 10 pulsanti doppi	cad		174,23
		ME_11_060_0140		Pulsantiere per posti esterni con attacco per unita' di ripresa video, dotata di placca in alluminio pressofuso, trattate con particolari vernici resistenti agli agenti atmosferici, colore standard grigio, corredate di viti speciali di protezione. Pulsantiere per posti esterni con attacco per unita' di ripresa video, dotata di placca in alluminio pressofuso, trattate con particolari vernici resistenti agli agenti atmosferici, colore standard grigio, corredate di viti speciali di protezione, telaio portapulsanti in acciaio zincato, lampada 24V 3W per illuminazione cartellini portanome, escluso scatola da incasso e protezione antipioggia, nelle tipologie:
			a	- senza pulsanti	cad		101,10
			b	- con 1 pulsante singolo	cad		102,45
			c	- con 2 pulsanti singoli	cad		113,74
			d	- con 3 pulsanti singoli	cad		124,58
			e	- con 4 pulsanti doppi	cad		134,95
			f	- con 6 pulsanti doppi	cad		155,72
		ME_11_060_0150		Pulsantiere supplementari solo pulsanti da affiancare alla principale, dotata di placca in alluminio pressofuso, trattate con particolari vernici resistenti agli agenti atmosferici, colore standard grigio, corredate di viti speciali di protezione. Pulsantiere supplementari solo pulsanti da affiancare alla principale, dotata di placca in alluminio pressofuso, trattate con particolari vernici resistenti agli agenti atmosferici, colore standard grigio, corredate di viti speciali di protezione, telaio portapulsanti in acciaio zincato, lampada 24V 3W per illuminazione cartellini portanome, escluso scatola da incasso e protezione antipioggia, nelle tipologie:
			a	- con 6 pulsanti singoli	cad		119,15
			b	- con 8 pulsanti singoli	cad		139,92
			c	- con 12 pulsanti doppi	cad		181,90
			d	- con 14 pulsanti doppi	cad		202,65
			e	- con 16 pulsanti doppi	cad		223,87
		ME_11_060_0160		Accessori per Pulsantiere in alluminio pressofuso, trattate con particolari vernici resistenti agli agenti atmosferici, colore standard grigio. Accessori per Pulsantiere in alluminio pressofuso, trattate con particolari vernici resistenti agli agenti atmosferici, colore standard grigio, nelle tipologie:
			a	- scatola da incasso in alluminio pressofuso, dotata di staffe per l'affiancamento delle pulsantuere supplementari	cad		12,38
			b	- protezione antipioggia da esterno parete per un modulo, verniciata	cad		41,06
			c	- protezione antipioggia da esterno parete per due moduli, verniciata	cad		66,34
			d	- protezione antipioggia da esterno parete per tre moduli, verniciata	cad		88,45
		ME_11_060_0170		Pulsantiere esterne con protezione anipioggia da esterno parete, complete di lampade illuminazione cartellini portanome 24V 3W, colore standard alluminio anodizzato naturale, predisposte con attacco per posto esterno solo audio. Pulsantiere esterne con protezione anipioggia da esterno parete, complete di lampade illuminazione cartellini portanome 24V 3W, colore standard alluminio anodizzato naturale, predisposte con attacco per posto esterno solo audio, con pulsante luminoso per illuminazione nomi, nelle tipologie:
			a	- 1 pulsante	cad		52,35
			b	- 2 pulsanti	cad		56,01
		ME_11_060_0180		Pulsantiere esterne piatte da esterno parete, complete di lampade illuminazione cartellini portanome 24V 3W, colore standard alluminio anodizzato naturale, predisposte con attacco per posto esterno solo audio, con pulsante luminoso per illuminazione. Pulsantiere esterne piatte da esterno parete, complete di lampade illuminazione cartellini portanome 24V 3W, colore standard alluminio anodizzato naturale, predisposte con attacco per posto esterno solo audio, con pulsante luminoso per illuminazione nomi, nelle tipologie:
			a	- 1 pulsante	cad		47,11
			b	- 2 pulsanti	cad		51,26
			c	- 3 pulsanti	cad		55,37
			d	- 4 pulsanti	cad		59,53
			e	- 5 pulsanti	cad		63,64
			f	- 6 pulsanti	cad		67,79
			g	- 7 pulsanti	cad		71,94
		ME_11_060_0190		Pulsantiere esterne piatte da esterno parete predisposte con attacco per unita' di ripresa video, con serratura di sicurezza e pulsante luminoso per illuminazione nomi, colore standard alluminio anodizzato naturale. Pulsantiere esterne piatte da esterno parete predisposte con attacco per unita' di ripresa video, con serratura di sicurezza e pulsante luminoso per illuminazione nomi, colore standard alluminio anodizzato naturale, nelle tipologie:
			a	- senza pulsanti	cad		90,16
			b	- 1 pulsante	cad		94,36
			c	- 2 pulsanti	cad		98,57
			d	- 3 pulsanti	cad		102,74
		ME_11_060_0200		Pulsantiere suplementari per pulsantiere esterne piatte da esterno parete, complete di lampade illuminazione cartellini portanome 24V 3W, colore standard alluminio anodizzato naturale, predisposte con attacco per posto esterno solo audio. Pulsantiere suplementari per pulsantiere esterne piatte da esterno parete, complete di lampade illuminazione cartellini portanome 24V 3W, colore standard alluminio anodizzato naturale, predisposte con attacco per posto esterno solo audio, con pulsante luminoso per illuminazione nomi, nelle tipologie:
			a	- 5 pulsanti	cad		51,90
			b	- 6 pulsanti	cad		56,01
			c	- 7 pulsanti	cad		60,17
			d	- 8 pulsanti	cad		64,27
			e	- 9 pulsanti	cad		68,42
			f	- 10 pulsanti	cad		72,58
		ME_11_060_0210		Pulsantiere da incasso parete, completo di scatola da incasso e lampade di illuminazione cartellini portanome da 24V 3W, placca in alluminio anodizzato naturale con pulsanti disposti in due file, predisposte con attacco per posto esterno solo audio. Pulsantiere da incasso parete, completo di scatola da incasso e lampade di illuminazione cartellini portanome da 24V 3W, placca in alluminio anodizzato naturale con pulsanti disposti in due file, predisposte con attacco per posto esterno solo audio, nelle tipologie:
			a	- 2 pulsanti	cad		31,14
			b	- 4 pulsanti	cad		36,33
			c	- 6 pulsanti	cad		46,72
			d	- 8 pulsanti	cad		57,09
			e	- 10 pulsanti	cad		67,49
			f	- 12 pulsanti	cad		77,86
			g	- 14 pulsanti	cad		88,23
			h	- 16 pulsanti	cad		98,62
			i	- 18 pulsanti	cad		109,00
			j	- 20 pulsanti	cad		119,38
		ME_11_060_0220		Pulsantiera portalettere con apertura posteriore, placca in alluminio verniciato grigio con protezione in tecnopolimero anti UV, separata dal cassoncino in acciaio zincato preverniciato, attacco per posto esterno solo audio con lampada 24V 3W. Pulsantiera portalettere con apertura posteriore, placca in alluminio verniciato grigio con protezione in tecnopolimero anti UV, separata dal cassoncino in acciaio zincato preverniciato, attacco per posto esterno solo audio con lampada 24V 3W, nelle tipologie:
			a	- 1 pulsante	cad		69,06
			b	- 2 pulsanti	cad		72,22
		ME_11_060_0230		Pulsantiera portalettere con apertura anteriore e posteriore, contenitore in estruso di alluminio anodizzato, attacco per posto esterno solo audio e unita' di ripresa solo video, con lampada 24V 3W, colore standard alluminio anodizzato naturale. Pulsantiera portalettere con apertura anteriore e posteriore, contenitore in estruso di alluminio anodizzato, attacco per posto esterno solo audio e unita' di ripresa solo video, con lampada 24V 3W, colore standard alluminio anodizzato naturale, nelle tipologie:
			a	-1 pulsante	cad		97,03
			b	- 2 pulsanti	cad		101,55
		ME_11_060_0240		Pulsantiera a 1 pulsante da incasso parete in materiale termoplastico colore grigio, mascherina in alluminio anodizzato con parapioggia. Pulsantiera a 1 pulsante da incasso parete in materiale termoplastico colore grigio, mascherina in alluminio anodizzato con parapioggia, nelle tipologie:
			a	- pulsante con lampada 24 V 3 W	cad		7,85
			b	- pulsante senza lampada	cad		7,27

	ME_11_070			CITOFONIA E VIDEOCITOFONIA DIGITALE
		ME_11_070_0010		Citofoni da parete in materiale termoplastico, dotati di un altoparlante per le chiamate elettroniche, per montaggio in scatola rettangolare verticale, forniti con 2 pulsanti e predisposti per l'aggiunta di altri 3 pulsanti o accessori. Citofoni da parete in materiale termoplastico, dotati di un altoparlante per le chiamate elettroniche, per montaggio in scatola rettangolare verticale, forniti con 2 pulsanti e predisposti per l'aggiunta di altri 3 pulsanti o accessori, nelle tipologie:
			a	- con microcontrollore per codifica/decodifica a 4 cifre, fornito di serie delle funzioni: apertura serratura, chiamata portiere e funzioni ausiliarie	cad		42,43
			b	- senza codifica da collegare al distibutore al piano con codifiche	cad		18,95
		ME_11_070_0020		Citofoni da parete in materiale termoplastico, dotati di un altoparlante per le chiamate elettroniche, per montaggio in scatola rettangolare verticale. Citofoni da parete in materiale termoplastico, dotati di un altoparlante per le chiamate elettroniche, per montaggio in scatola rettangolare verticale, nelle tipologie:
			a	- con microcontrollore per codifica/decodifica a 4 cifre, fornito di serie di un pulsante, predisposto per l'aggiunta di altri pulsanti per un totale di 16, le funzioni disponibili di serie sul citofono sono: apertura serratura e chiamata portiere, per. - con microcontrollore per codifica/decodifica a 4 cifre, fornito di serie di un pulsante, predisposto per l'aggiunta di altri pulsanti per un totale di 16, le funzioni disponibili di serie sul citofono sono: apertura serratura e chiamata portiere, per altre funzioni e' ecessaria una scheda di ampliamento	cad		28,70
		ME_11_070_0030		Accessori per citofoni. Accessori per citofoni:
			a	- confezione di 10 pulsanti singoli supplementari (normalmente aperti)	cad		16,92
			b	- scheda supplementare per ampliamento funzioni ausiliarie pulsanti: chiamata per assente e il collegamento ad un singolo posto esterno	cad		5,24
		ME_11_070_0040	_	Citofono da parete in materiale termoplastico, dotato di 2 pulsanti, di un altoparlante per le chiamate elettroniche, per montaggio in scatola rettangolare verticale, senza codifica da collegare al distributore al piano con codifiche.	cad		13,53
		ME_11_070_0050		Monitor da esterno parete in materiale termoplastico, completo di staffa di fissaggio con morsettiera, di altoparlante per le chiamate elettroniche e di tre pulsanti. Monitor da esterno parete in materiale termoplastico, completo di staffa di fissaggio con morsettiera, di altoparlante per le chiamate elettroniche e di tre pulsanti (apriporta o chiamata portineria, funzione di memorizzazione immagini e funzione supplementare), nelle tipologie:
			a	- con schermo 4" a basso profilo in bianco/nero, con microcontrollore per codifica e decodifica a 4 cifre	cad		229,65
			b	- con schermo 4" a basso profilo in bianco/nero, senza codifica da collegare al distributore al piano con codifiche	cad		205,73
			c	- con schermo 5" con microcontrollore per codifica e decodifica a 4 cifre	cad		176,01
			d	- con schermo 5" senza codifica da collegare al distributore al piano con decodifiche	cad		146,89
		ME_11_070_0060		Centralino di portineria in versione da appoggio tavolo in colore standard nero, con attacco per modulo programmatore. Centralino di portineria in versione da appoggio tavolo in colore standard nero, con attacco per modulo programmatore, nelle tipologie:
			a	- con possibilita' di intercomunicazione fra utenti, munito di tastiera e display numerico, memorizzazione fino a 20 chiamate utente	cad		406,22
			b	- con possibilita' di intercomunicazione fra utenti, munito di tastiera e display alfanumerico, memorizzazione fino a 20 chiamate utente, memorizzazione fino a 1000 nomi-utente per velocizzare la chiamata	cad		786,72
		ME_11_070_0070		Accessori per centralini di portineria. Accessori per centralini di portineria:
			a	- telecamera CCD a 1/4", obiettivo 3mm, completa di staffa e snodo, per il collegamento in portineria, entra in funzione in posizione interno alla chiamata dagli utenti al centralino e viceversa, alimentazione 12 Vcc	cad		225,67
			b	- dispositivo per l'accensione e lo spegnimento del monitor per centralio portineria	cad		18,69
		ME_11_070_0080		Moduli elettronici per pulsantiere elettroniche con tastiera e display numerico. Moduli elettronici per pulsantiere elettroniche con tastiera e display numerico:
			a	- gruppo di tre moduli elettronici base composti da unita' di ripresa con telecamera in bianco/nero con sensore CCD 1/4", obiettivo 3 mm, e LED per illuminazione all'infrarosso, posto esterno, display a 8 cifre, tastiera numerica e cartello luminoso per. - gruppo di tre moduli elettronici base composti da unita' di ripresa con telecamera in bianco/nero con sensore CCD 1/4", obiettivo 3 mm, e LED per illuminazione all'infrarosso, posto esterno, display a 8 cifre, tastiera numerica e cartello luminoso per 13 nomi	cad		433,29
			b	- gruppo di tre moduli elettronici base composti da posto esterno, display a 8 cifre, tastiera numerica e cartello luminoso per 13 nomi	cad		230,19
			c	- modulo supplementare con cartello luminoso per 13 nomi completo di sistema di illuminazione a LED	cad		18,05
		ME_11_070_0090		Moduli elettronici per pulsantiere elettroniche con pulsanti singoli o doppi su 2 file di tipo tradizionale. Moduli elettronici per pulsantiere elettroniche con pulsanti singoli o doppi su 2 file di tipo tradizionale:
			a	- gruppo di tre moduli elettronici base composti da unita' di ripresa con telecamera in bianco/nero con sensore CCD 1/4", obiettivo 3 mm, e LED per illuminazione all'infrarosso, posto esterno, 7 pulsanti di tipo tradizionale e segnalazione luminosa OCCUP. - gruppo di tre moduli elettronici base composti da unita' di ripresa con telecamera in bianco/nero con sensore CCD 1/4", obiettivo 3 mm, e LED per illuminazione all'infrarosso, posto esterno, 7 pulsanti di tipo tradizionale e segnalazione luminosa OCCUPATO-ATTENDERE	cad		417,49
			b	- gruppo di tre moduli elettronici base composti da unita' di ripresa con telecamera in bianco/nero con sensore CCD 1/4", obiettivo 3 mm, e LED per illuminazione all'infrarosso, posto esterno, 14 pulsanti su due file di tipo tradizionale e segnalazione l. - gruppo di tre moduli elettronici base composti da unita' di ripresa con telecamera in bianco/nero con sensore CCD 1/4", obiettivo 3 mm, e LED per illuminazione all'infrarosso, posto esterno, 14 pulsanti su due file di tipo tradizionale e segnalazione luminosa OCCUPATO-ATTENDERE	cad		426,98
			c	- gruppo di tre moduli elettronici base composti da posto esterno, 7 pulsanti di tipo tradizionale e segnalazione luminosa OCCUPATO-ATTENDERE	cad		214,39
			d	- gruppo di tre moduli elettronici base composti da posto esterno, 14 pulsanti su due file di tipo tradizionale e segnalazione luminosa OCCUPATO-ATTENDERE	cad		223,82
			e	- modulo elettronico supplementare con 1 pulsante singolo e sistema di illuminazione a LED	cad		27,53
			g	- modulo elettronico supplementare con 3 pulsanti singoli e sistema di illuminazione a LED	cad		30,24
			h	- modulo elettronico supplementare con 4 pulsanti singoli e sistema di illuminazione a LED	cad		31,60
			i	- modulo elettronico supplementare con 2 pulsanti su 2 file e sistema di illuminazione a LED	cad		28,89
			j	- modulo elettronico supplementare con 4 pulsanti su 2 file e sistema di illuminazione a LED	cad		31,60
			k	- modulo elettronico supplementare con 6 pulsanti su 2 file e sistema di illuminazione a LED	cad		34,31
			l	- modulo elettronico supplementare con 8 pulsanti su 2 file e sistema di illuminazione a LED	cad		37,00
		ME_11_070_0100		Telai portamoduli. Telai portamoduli per:
			a	- 1 modulo	cad		9,36
			b	- 2 moduli verticali	cad		9,87
			c	- 3 moduli verticali	cad		11,32
			d	- 4 moduli verticali	cad		19,72
		ME_11_070_0110		Pulsantiere elettroniche con tastiera e display numerico, con placche in alluminio pressofuso trattate con vernici resistenti agli agenti atmosferici, colore standard grigio, con viti speciali di protezione e scatole da incasso. Pulsantiere elettroniche con tastiera e display numerico, con placche in alluminio pressofuso trattate con vernici resistenti agli agenti atmosferici, colore standard grigio, con viti speciali di protezione e scatole da incasso, dotate di cartello portanomi e pulsanti retroilluminati con LED, nelle tipologie:
			a	- video con: unita' di ripresa con telecamera in bianco/nero con sensore CCD 1/4", obiettivo 3 mm, e LED per illuminazione all'infrarosso, posto esterno, display a 8 cifre, tastiera numerica e cartelli luminosi per 50 nomi	cad		636,41
			b	- audio con: posto esterno, display a 8 cifre, tastiera numerica e cartelli luminosi per 50 nomi	cad		401,71
			c	- supplementare con cartelli luminosi per 50 nomi	cad		83,50
		ME_11_070_0120		Pulsantiere elettroniche con pulsanti singoli o doppi su 2 file di tipo tradizionale, con placche in alluminio pressofuso trattate con vernici resistenti agli agenti atmosferici, colore standard grigio. Pulsantiere elettroniche con pulsanti singoli o doppi su 2 file di tipo tradizionale, con placche in alluminio pressofuso trattate con vernici resistenti agli agenti atmosferici, colore standard grigio, con viti speciali di protezione e scatole da incasso, dotate di cartello portanomi e pulsanti retroilluminati con LED, nelle tipologie:
			a	- video con: unita' di ripresa con telecamera in bianco/nero con sensore CCD 1/4", obiettivo 3 mm, e LED per illuminazione all'infrarosso, posto esterno e 8 pulsanti su 1 fila	cad		618,35
			b	- video con: unita' di ripresacon telecamera in bianco/nero con sensore CCD 1/4", obiettivo 3 mm, e LED per illuminazione all'infrarosso, posto esterno e 16 pulsanti su 2 file	cad		713,14
			c	- audio con: posto esterno e 8 pulsanti su 1 fila	cad		383,65
			d	- audio con: posto esterno e 16 pulsanti su 2 file	cad		478,43
			e	- supplementare con 8 pulsanti su 1 fila	cad		169,26
			f	- supplementare con 16 pulsanti su 2 file	cad		253,21
		ME_11_070_0130		Pulsantiere elettroniche digitali da incasso parete con placca in ottone con trattamento superficiale di doratura e verniciatura protettiva al nitruro di titanio, versione solo audio con tastiera digitale. Pulsantiere elettroniche digitali da incasso parete con placca in ottone con trattamento superficiale di doratura e verniciatura protettiva al nitruro di titanio, versione solo audio con tastiera digitale, con:
			a	- 50 portanomi	cad		902,70
			b	- 100 portanomi	cad		1.173,51
			c	- 150 portanomi	cad		1.444,34
			d	- 200 portanomi	cad		1.715,14
			e	- 250 portanomi	cad		1.985,96
			f	- 300 portanomi	cad		2.256,77
		ME_11_070_0140		Pulsantiere elettroniche digitali da incasso parete con placca in ottone con trattamento superficiale di doratura e verniciatura protettiva al nitruro di titanio, versione solo audio con pulsanti normali. Pulsantiere elettroniche digitali da incasso parete con placca in ottone con trattamento superficiale di doratura e verniciatura protettiva al nitruro di titanio, versione solo audio con pulsanti normali, nelle tipologie:
			a	- 10 pulsanti	cad		812,44
			b	- modulare 20 pulsanti	cad		1.083,25
			c	- modulare 30 pulsanti	cad		1.354,06
			d	- modulare 40 pulsanti	cad		1.624,88
			e	- modulare 50 pulsanti	cad		1.895,69
		ME_11_070_0150	_	Pulsantiera elettronica digitale da incasso parete con placca in ottone con trattamento superficiale di doratura e verniciatura protettiva al nitruro di titanio, versione solo audio con tastiera digitale e rubrica portanomi elettronica. Pulsantiera elettronica digitale da incasso parete con placca in ottone con trattamento superficiale di doratura e verniciatura protettiva al nitruro di titanio, versione solo audio con tastiera digitale e rubrica portanomi elettronica.	cad		909,03
		ME_11_070_0160		Pulsantiere elettroniche digitali da incasso parete con placca in ottone con trattamento superficiale di doratura e verniciatura protettiva al nitruro di titanio, versione con unita' di ripresa CCD 1/4", obiettivo 3 mm e sistema di rotazione. Pulsantiere elettroniche digitali da incasso parete con placca in ottone con trattamento superficiale di doratura e verniciatura protettiva al nitruro di titanio, versione con unita' di ripresa CCD 1/4", obiettivo 3 mm e sistema di rotazione, con tastiera digitale, con:
			a	- 50 portanomi	cad		1.200,60
			b	- 100 portanomi	cad		1.471,40
			c	- 150 portanomi	cad		1.742,24
			d	- 200 portanomi	cad		2.013,04
			e	- 250 portanomi	cad		2.283,85
			f	- 300 portanomi	cad		2.690,08
		ME_11_070_0170		Pulsantiere elettroniche digitali da incasso parete con placca in ottone con trattamento superficiale di doratura e verniciatura protettiva al nitruro di titanio, versione con unita' di ripresa CCD 1/4", obiettivo 3 mm e sistema di rotazione. Pulsantiere elettroniche digitali da incasso parete con placca in ottone con trattamento superficiale di doratura e verniciatura protettiva al nitruro di titanio, versione con unita' di ripresa CCD 1/4", obiettivo 3 mm e sistema di rotazione, con pulsanti normali, nelle tipologie:
			a	- modulare 10 pulsanti	cad		1.155,46
			b	- modulare 20 pulsanti	cad		1.471,40
			c	- modulare 30 pulsanti	cad		1.787,37
			d	- modulare 40 pulsanti	cad		2.103,31
			e	- modulare 50 pulsanti	cad		2.419,25
		ME_11_070_0180	_	Pulsantiera elettronica digitale da incasso parete con placca in ottone con trattamento superficiale di doratura e verniciatura protettiva al nitruro di titanio, versione con unita' di ripresa CCD 1/4", obiettivo 3 mm e sistema di rotazione. Pulsantiera elettronica digitale da incasso parete con placca in ottone con trattamento superficiale di doratura e verniciatura protettiva al nitruro di titanio, versione con unita' di ripresa CCD 1/4", obiettivo 3 mm e sistema di rotazione, con tastiera digitale e rubrica portanomi elettronica.	cad		1.196,10
		ME_11_070_0190		Alimentatore in materiale termoplastico con custodia DIN a 12 moduli e calotte di protezione per morsettiere, alimentazione 230V 50Hz con potenza massima assorbita 60VA, protezione a PTC contro i cortocircuiti e variazioni termiche, nei tipi:. Alimentatore in materiale termoplastico con custodia DIN a 12 moduli e calotte di protezione per morsettiere, alimentazione 230V 50Hz con potenza massima assorbita 60VA, protezione a PTC contro i cortocircuiti e variazioni termiche, nelle tipologie:
			a	- base per portiere elettrico solo audio per max 200 citofoni	cad		103,82
			b	- supplementare per portiere elettrico per max 200 citofoni	cad		94,79
			c	- base per videocitofono	cad		156,17
			d	- supplementare per videocitofono con rigeneratore di chiamata elettronica	cad		166,55
			e	- supplementare per videocitofono per impianti di tipo complesso edilizio con pulsantiere secondarie video con rigeneratore di chiamata elettronica	cad		171,52
		ME_11_070_0200	_	Distributore al piano con codifiche in custodi DIN a 8 moduli. Distributore al piano con codifiche in custodi DIN a 8 moduli.	cad		83,95
		ME_11_070_0210		Accessori vari. Accessori vari:
			a	- commutatore in custodia DIN a 12 moduli per due unita' di ripresa (telecamera+posto esterno), con scambio automatico alla chiamata	cad		154,35
			b	- rele' con microcontrollore per codifica/decodifica, fornito di tre uscite a open-collector per il pilotaggio di tre rele' le cui uscite sono indipendenti e attivabili per mezzo di chiamate digitali e con tempi di attivazione diversi, entro contenitore D. - rele' con microcontrollore per codifica/decodifica, fornito di tre uscite a open-collector per il pilotaggio di tre rele' le cui uscite sono indipendenti e attivabili per mezzo di chiamate digitali e con tempi di attivazione diversi, entro contenitore DIN a 4 moduli	cad		40,16
			c	- cablaggio con morsettiera estraibile e connettore a 10 conduttori per il collegamento dell'alimentatore e del commutatore	cad		9,47
			d	- dispositivo di protezione per disturbi provocati da transitori o extra tensioni veloci tipo burst sulle linee di collegamento, per le linee di collegamento in corrente continua, per linee digitali, per linea di fonica e per le linee di comando, a norm. - dispositivo di protezione per disturbi provocati da transitori o extra tensioni veloci tipo burst sulle linee di collegamento, per le linee di collegamento in corrente continua, per linee digitali, per linea di fonica e per le linee di comando, a norma 500081-1 e 50082-1	cad		30,33
			e	- dispositivo di protezione per disturbi provocati da transitori o extra tensioni veloci tipo surge sulle linee di collegamento, per le linee di collegamento in corrente continua a 18 Vcc e 13,5 Vcc, a norma 500081-1 e 50082-1	cad		18,05
			f	- generatore di doppia chiamata elettronica in custodia DIN 4 moduli, alimentazione 15 Vca	cad		20,85
			g	- commutatore in custodia DIN a 12 moduli per impianto tipo complesso edilizio nei singoli fabbricati provvisti di pulsantiera pie' scala	cad		238,77
			h	- alimentatore supplementare per l'accensione contemporanea di piu' monitor e nel caso di linee molto lughe o con eccessiva caduta di tensione	cad		31,14
			i	- dispositivo di protezione per disturbi provocati da transitori o extra tensioni sulle linee di collegamento	cad		47,29
			j	- ripetitore di chiamata elettronica	cad		10,60

	ME_11_080			CAVI PER CITOFONIA E VIDEOCITOFONIA
		ME_11_080_0010		Cavo citofonico per impianti interni con conduttori in rame rosso isolati in PVC con guaina di protezione conforme CEI 20-22 II, nelle sezioni. Cavo citofonico per impianti interni con conduttori in rame rosso isolati in PVC con guaina di protezione conforme CEI 20-22 II, nelle sezioni:
			a	- NPI FROR 4x0,35 mmq antifiamma	m		0,25
			b	- NPI FROR 2x0,50 mmq antifiamma	m		0,24
			c	- NPI FROR 3x0,50 mmq antifiamma	m		0,31
			d	- NPI FROR 4x0,50 mmq antifiamma	m		0,36
			e	- NPI FROR 5x0,50 mmq antifiamma	m		0,40
			f	- NPI FROR 6x0,50 mmq antifiamma	m		0,54
			g	- NPI FROR 8x0,50 mmq antifiamma	m		0,72
			h	- NPI FROR 10x0,50 mmq antifiamma	m		0,85
			i	- NPI FROR 12x0,50 mmq antifiamma	m		1,02
			j	- NPI FROR 2x0,75 mmq antifiamma	m		0,30
			k	- NPI FROR 3x0,75 mmq antifiamma	m		0,36
			l	- NPI FROR 4x0,75 mmq antifiamma	m		0,46
			m	- NPI FROR 5x0,75 mmq antifiamma	m		0,56
		ME_11_080_0020		Cavo per collegamenti video in PVC NPI 12-48V CEI 20-22 II, CEI 20-35, CEI 20-37, per posa interna. Cavo per collegamenti video in PVC NPI 12-48V CEI 20-22 II, CEI 20-35, CEI 20-37, per posa interna nelle sezioni:
			a	- 10 conduttori colorati + cavo coassiale 75 Ohm	m		1,41
			b	- 12 conduttori colorati + cavo coassiale 75 Ohm	m		2,04

ME_12	>---			AUTOMAZIONE

	ME_12_010			AUTOMAZIONI PER CANCELLI
		ME_12_010_0010		Automazione per cancelli ad ante scorrevoli senza ricevitore radio con centralina di comando e trasformatore 12 Vca
			a	- per 1 motore per anta fino a 600 kg	cad		411,06
			b	- per 2 motori per ante fino a 600 kg	cad		440,07
			c	- per 1 motore per anta fino a 1000 kg	cad		435,23
			d	- per 2 motori per ante fino a 1000 kg	cad		464,26
		ME_12_010_0020		Accessori per automazioni scorrevoli
			a	- leva per sblocco scorrevole	cad		1,78
			b	- coperchio di protezione per leva sblocco	cad		1,78
			c	- trasformatore 230V 220 VA per automazioni con alimentatore	cad		38,93
		ME_12_010_0030		Automazione per cancelli ad ante battenti
			a	- per cancello ad anta battente fino a 2,50 m	cad		283,05
			b	- per cancello ad anta battente fino a 3,50 m	cad		287,93
			c	- automazione con braccio articolato per anta battente fino a 400 kg e 1.8 m o 300 kg e 3 m	cad		415,89
		ME_12_010_0040	_	Coperchio di protezione per automazione cancelli ad ante battenti	cad		1,78
		ME_12_010_0050	_	Automazione per porte basculanti a contrappesi, fino a 10 mq e 200 kg	cad		286,97
		ME_12_010_0060	_	Automazione con motore a taino per porte basculanti sezionali a contrappesi o a molle, fino a 10 mq e 400 kg, con centralina di comando e ricevitore radio a 433 MHz	cad		426,99
		ME_12_010_0070		Motoriduttore interrato per cancelli ad anta battente
			a	- per anta battente fino a 300 kg	cad		335,59
			b	- per anta battente fino a 400 kg	cad		404,27

	ME_12_020			CENTRALINE
		ME_12_020_0010		Centraline predisposte per il funzionamento con batteria tampone
			a	- box centralina per comando 2 motori senza ricevitore radio con pulsantiera e LED di segnalazione batteria scarica	cad		206,98
			b	- box centralina per comando 1 motore senza ricevitore radio con pulsantiera e LED di segnalazione batteria scarica	cad		196,81
			c	- box centralina per comando 2 motori senza ricevitore radio e senza pulsantiera e LED di segnalazione batteria scarica	cad		202,14
			d	- box centralina per comando 1 motore senza ricevitore radio e senza pulsantiera e LED di segnalazione batteria scarica	cad		191,98
			e	- box contenitore di comando, senza pulsantiera, con LED di segnalazione batteria scarica, con alimentatore, senza scheda elettronica di comando	cad		97,30
		ME_12_020_0020		Schede elettroniche di comando a microprocessore
			a	- per comando di 1 motore senza ricevitore radio	cad		124,86
			b	- per comando di 2 motori senza ricevitore radio	cad		135,67
		ME_12_020_0030		Ricevitori
			a	- modulo ricevitore radio 1 canale a 433 MHz su custodia DIN a 4 moduli	cad		64,83
			b	- modulo ricevitore radio 4 canali a 433 MHz su custodia DIN a 4 moduli	cad		82,20
			c	- rele' di comando con zoccolo modulo DIN, carico ai contatti 12 A 230 Vca, alimentazione 12 Vcc	cad		7,01
		ME_12_020_0040		Radiocomandi
			a	- mini radiocomando a 2 canali a 433 MHz	cad		23,69
			b	- mini radiocomando a 4 canali a 433 MHz	cad		24,61
		ME_12_020_0050	_	Dispositivo a microprocessore per il controllo dell'intensita' del vento (centralina anemostato), completo di relativo anemometro in resina, atto alla monitorizzazione continua dell'intensita' del vento. Dispositivo a microprocessore per il controllo dell'intensita' del vento (centralina anemostato), completo di relativo anemometro in resina, atto alla monitorizzazione continua dell'intensita' del vento, sul quale sia possibile programmare soglie di intervento e tempi di pausa.	cad		1.140,10

	ME_12_030			ACCESSORI PER IMPIANTI DI AUTOMAZIONE
		ME_12_030_0010		Fotocellule
			a	- coppia di fotocellule per montaggio ad incasso o da esterno	cad		41,44
			b	- coppia di fotocellule per montaggio su colonnina	cad		41,97
			c	- coppia di fotocellule a basso profilo per montaggio da esterno parete	cad		40,87
			d	- supporto in plastica per montaggio su colonnina	cad		6,67
			e	- supporto angolare a L in plastica per montaggio da esterno parete	cad		6,67
			f	- scatola per montaggio da esterno parete	cad		8,32
			g	- scatola per incasso parete	cad		1,94
			i	- coperchio frontale per fotocellule	cad		1,78
		ME_12_030_0020		Lampeggianti antenne. Lampeggianti antenne:
			a	- lampeggiante con antenna e ricevitore radio a 433 MHz	cad		41,10
			b	- lampeggiante con antenna, ricevitore radio a 433 MHz e supporto per fissaggio a parete	cad		44,48
			c	- supporto per fissaggio a parete	cad		2,76
			d	- coperchio giallo	cad		9,66
			e	- lampadina 14 V 5 W	cad		1,40
		ME_12_030_0030		Colonnine e cremagliere. Colonnine e cremagliere:
			a	- colonnina con base e coperchio, 500 mm, con 1 foro	cad		23,16
			b	- colonnina con base e coperchio, 1000 mm, con 2 fori	cad		30,42
			c	- colonnina con base e coperchio, 1000 mm, con 1 foro	cad		30,42
			d	- cremagliera in nylon per cancello scorrevole, 1000 mm	cad		11,59
			e	- copribase per colonnina	cad		6,67
		ME_12_030_0040	_	Batteria tampone 12 Vcc e 6,5 Ah	cad		31,97
		ME_12_030_0050		Selettori e aperture. Selettori e aperture:
			a	- selettore a chiave da incasso	cad		22,35
			b	- coppia di selettori a chiave da incasso con chiavi uguali	cad		44,22
			c	- tris di selettori a chiave da incasso con chiavi uguali	cad		66,33
			d	- selettore a chiave da colonnina	cad		22,35
			e	- coppia di selettori a chiave da colonnina con chiavi uguali	cad		44,22
			f	- tris di selettori a chiave da colonnina con chiavi uguali	cad		66,33
			g	- selettore a chiave da esterno parete	cad		22,35
			h	- coppia di selettori a chiave da esterno parete con chiavi uguali	cad		44,20
			i	- tris di selettori a chiave da esterno parete con chiavi uguali	cad		67,55
			j	- coperchio frontale per selettori a chiave	cad		1,78
			k	- selettore a chiave magnetica	cad		169,25
			l	- chiave magnetica codificata	cad		6,38
		ME_12_030_0060	_	Pulsantiera di comando a muro	cad		12,91
		ME_12_030_0070	_	Elettroserratura 12 V multipla ambidestra	cad		60,93
		ME_12_030_0080	_	Kit sblocco manuale per automazione singola	cad		7,74
		ME_12_030_0090	_	Kit sblocco manuale per automazione con 2 motori	cad		21,42
		ME_12_030_0100	_	Chiavistello bloccaggio per doppia anta	cad		26,70
		ME_12_030_0110	_	Supporto cancello con sblocco serratura per automatismo interrato	cad		89,36
		ME_12_030_0120	_	Guida a C per automazione con corsa utile di 2600 mm	cad		87,04
		ME_12_030_0130	_	Prolunga per guida a C da 1600 mm	cad		106,39
		ME_12_030_0140	_	Braccio curvo per porte basculanti a contrappesi	cad		106,39
		ME_12_030_0150	_	Kit sblocco manuale da esterno per automazione	cad		42,55
		ME_12_030_0160		Costa di sicurezza. Costa di sicurezza:
			a	- da 1,5 m	cad		64,53
			b	- da 2 m	cad		72,77
		ME_12_030_0170		Longheroni di fissaggio per porte basculanti. Longheroni di fissaggio per porte basculanti:
			a	- 600 mm	cad		14,98
			b	- 1600 mm	cad		25,76
			c	- 2500 mm	cad		44,00
		ME_12_030_0180	_	Contropiastra ancoraggio per automazione scorrevole	cad		27,01
		ME_12_030_0190	_	Profilo basso in alluminio	m		4,08
		ME_12_030_0200	_	Costa pneumatica con profilo e 1 tappo ogni metro	m		9,77
		ME_12_030_0210	_	Pressostato completo di 1 metro di tubo	cad		11,59
		ME_12_030_0220	_	Custodia da esterno per pressostato	cad		2,09
		ME_12_030_0230	_	Kit bracci telescopici curvi, montaggio centrale o laterale per automazione porte basculanti	cad		73,92
		ME_12_030_0240	_	Kit centrale per bracci curvi	cad		59,43
		ME_12_030_0250	_	Kit bracci telescopici diritti, montaggio laterale per automazione porte basculanti	cad		101,16
		ME_12_030_0260	_	Kit bracci telescopici diritti, montaggio centrale per automazione porte basculanti	cad		131,05
		ME_12_030_0270	_	Kit staffe di fissaggio per attuatore lineare	cad		11,59
		ME_12_030_0280	_	Cassa di fondazione per automatismo interrato	cad		49,31
		ME_12_030_0290	_	Kit di fissaggio per motore basculante	cad		2,87

	ME_12_040			BARRIERE AUTOMATIZZATE
		ME_12_040_0010		Barriere con asta singola. Barriere con asta singola:
			a	- lunghezza dell'asta fino 3,20 M, 1 base in acciaio verniciato con automazione elettromeccanica a 12 Vcc, 1 centralina elettronica di comando, lampeggiante con antenna e ricevitore radio a 433 MHz, 1 colonnina di appoggio asta, completa di coppia di f. - lunghezza dell'asta fino 3,20 M, 1 base in acciaio verniciato con automazione elettromeccanica a 12 Vcc, 1 centralina elettronica di comando, lampeggiante con antenna e ricevitore radio a 433 MHz, 1 colonnina di appoggio asta, completa di coppia di fotocellule e 2 radiocomandi	m		1.402,41
			b	- lunghezza dell'asta fino 4,80 M, 1 base in acciaio verniciato con automazione elettromeccanica a 12 Vcc, 1 centralina elettronica di comando, lampeggiante con antenna e ricevitore radio a 433 MHz, 1 colonnina di appoggio asta, completa di coppia di f. - lunghezza dell'asta fino 4,80 M, 1 base in acciaio verniciato con automazione elettromeccanica a 12 Vcc, 1 centralina elettronica di comando, lampeggiante con antenna e ricevitore radio a 433 MHz, 1 colonnina di appoggio asta, completa di coppia di fotocellule e 2 radiocomandi	m		1.576,47
			c	- lunghezza dell'asta fino 6,40 M, 1 base in acciaio verniciato con automazione elettromeccanica a 12 Vcc, 1 centralina elettronica di comando, lampeggiante con antenna e ricevitore radio a 433 MHz, 1 colonnina di appoggio asta, completa di coppia di f. - lunghezza dell'asta fino 6,40 M, 1 base in acciaio verniciato con automazione elettromeccanica a 12 Vcc, 1 centralina elettronica di comando, lampeggiante con antenna e ricevitore radio a 433 MHz, 1 colonnina di appoggio asta, completa di coppia di fotocellule e 2 radiocomandi	m		1.692,58
		ME_12_040_0020		Barriere con paletto mobile. Barriere con paletto mobile:
			a	- lunghezza dell'asta fino 3,20 M, 1 base in acciaio verniciato con automazione elettromeccanica a 12 Vcc, 1 centralina elettronica di comando, lampeggiante con antenna e ricevitore radio a 433 MHz, completa di coppia di fotocellule e 2 radiocomandi	m		1.402,41
			b	- lunghezza dell'asta fino 4,80 M, 1 base in acciaio verniciato con automazione elettromeccanica a 12 Vcc, 1 centralina elettronica di comando, lampeggiante con antenna e ricevitore radio a 433 MHz, completa di coppia di fotocellule e 2 radiocomandi	m		1.576,51
		ME_12_040_0030	_	Paletto mobile per sostegno dell'asta	cad		41,59
		ME_12_040_0040		Barriere automatizzate con asta sinistra o destra. Barriere automatizzate con asta sinistra o destra:
			a	- lunghezza dell'asta fino 3,00 M, 1 base in acciaio verniciato con automazione elettromeccanica a 12 Vcc, 1 centralina elettronica di comando, lampeggiante con antenna e ricevitore radio a 433 MHz, completa di coppia di fotocellule e 2 radiocomandi	m		1.112,36
			b	- lunghezza dell'asta fino 4,60 M, 1 base in acciaio verniciato con automazione elettromeccanica a 12 Vcc, 1 centralina elettronica di comando, lampeggiante con antenna e ricevitore radio a 433 MHz, completa di coppia di fotocellule e 2 radiocomandi	m		1.281,53
		ME_12_040_0050	_	Piastra base di fissaggio	cad		26,10

	ME_12_050			CAVI PER IMPIANTI DI AUTOMAZIONE
		ME_12_050_0010		Cavo in PVC NPI 12-48 V, CEI 20-22 II, CEI 20-37 I. Cavo in PVC NPI 12-48 V, CEI 20-22 II, CEI 20-37 I, composto da:
			a	4 conduttori da 0.5 mmq	m		1,22
			b	2 conduttori 2 mmq per motore e 3 conduttori da 0.5 mmq	m		1,94
			c	2 conduttori 2,5 mmq per motore e 8 conduttori da 0.5 mmq	m		3,66

	ME_12_060			SISTEMI BUS
		ME_12_060_0010	_	Centrale di controllo a due moduli: configurazione e gestione del sistema, dall’inserimento dei parametri dei singoli dispositivi, alla programmazione di tutte le funzioni legate a scenari, automatismi, controllo carichi. Centrale di controllo a due moduli: configurazione e gestione del sistema, dall’inserimento dei parametri dei singoli dispositivi, alla programmazione di tutte le funzioni legate a scenari, automatismi, controllo carichi. Funzione di cronotermostato controlla autonomamente una zona oltre a gestire fino a tre termostati. Tensione nominale di alimentazione: BUS 20-30 V; assorbimento: max 20 mA; morsetti di collegamento: BUS TP; installazione: ad incasso o a parete	cad		151,91
		ME_12_060_0020	_	Termostato con display per controllo temperatura ambiente (riscaldamento e condizionamento). Puo' funzionare controllato dalla centrale in modalita' "cronotermostato" oppure gestire una zona indipendentemente in modalita' "termostato". Termostato con display per controllo temperatura ambiente (riscaldamento e condizionamento). Puo' funzionare controllato dalla centrale in modalita' "cronotermostato" oppure gestire una zona indipendentemente in modalita' "termostato".Tensione nominale di alimentazione: BUS 20-30 V; assorbimento: max 20 mA; temperatura di funzionamento: -5 - +45 °C (per interno); campo di regolazione: riscaldamento +5 - +30 °C - in condizionamento +10 - +35 °C	cad		89,60
		ME_12_060_0030		Apparecchi di comando 2 moduli completo di tasti (pulsante doppio o singolo, a seconda del tasto) ; tensione nominale di alimentazione: BUS 20-30 V; assorbimento: 10 mA. Apparecchi di comando 2 moduli completo di tasti (pulsante doppio o singolo, a seconda del tasto) ; tensione nominale di alimentazione: BUS 20-30 V; assorbimento: 10 mA; configurazioni con:
			a	- pulsanti semplici: i pulsanti possono essere premuti solo nella parte inferiore configurazioni possibili per ogni pulsante: - inversioni di stato (passo-passo) - solo ON - solo OFF - pulsante - attivazione scenario	cad		38,90
			b	- pulsanti basculanti: possono essere premuti sia nella parte superiore che inferiore. Configurazioni possibili per ogni pulsante: interruttore ON/OFF; comando per regolatore; comando per tapparelle; attivazione di due scenari	cad		38,90
		ME_12_060_0040		Apparecchi di comando a 2 pulsanti semplici e attuatore con uscita a rele' in scambio 8 A 250 V. completo di tasti ( pulsante doppio o singolo, a seconda del tasto). Apparecchi di comando a 2 pulsanti semplici e attuatore con uscita a rele' in scambio 8 A 250 V. completo di tasti ( pulsante doppio o singolo, a seconda del tasto); i pulsanti possono essere premuti solo nella parte inferiore e configurati anche indipendentemente dal rele'. Carichi comandabili a 250 V~: lampade a incandescenza: 1.000 W max; lampade fluorescenti, lampade a risparmio energetico e trasformatori elettronici: 60 W max; trasformatori ferromagnetici: 1.000 W max; motori cos ø 0,6: 3 A max; temperatura di funzionamento: -5 °C +45 °C (per interno)
			a	- pulsanti semplici e attuatori	cad		44,04
			b	- pulsanti basculanti e attuatori	cad		44,04
			c	- pulsanti basculanti e attuatori per tapparelle	cad		47,77
			d	- pulsanti basculanti e attuatori per regolatori "slave".	cad		65,11
		ME_12_060_0050		Apparecchi di telecomando
			a	- telecomando ad infrarossi	cad		38,40
			b	- ricevitore per telecomando ad infrarossi	cad		35,75
			c	- rivelatore di presenza ad infrarossi passivi	cad		73,45
		ME_12_060_0060	_	Interfaccia per comandi tradizionali per il collegamento di apparecchiature elettriche di tipo ON-OFF (esempio: anemometri.....nsori umidita', ecc.) o tradizionali (interruttori, pulsanti, ecc.). 2 ingressi per contatti NO (230 V~, 12-24 V a.c./d.c.). Interfaccia per comandi tradizionali per il collegamento di apparecchiature elettriche di tipo ON-OFF (esempio: anemometri, sensori pioggia, sensori umidita', ecc.) o tradizionali (interruttori, pulsanti, ecc.). 2 ingressi per contatti NO (230 V~, 12-24 V a.c./d.c.).	cad		35,75
		ME_12_060_0070	_	Attuatore con uscita a rele' uscita a rele' in scambio 16 A 250 V~; carichi comandabili a 250 V~: lampade a incandescenza: 1.000 W max; lampade fluorescenti, lampade a risparmio energetico e trasformatori elettronici: 60 W max. Attuatore con uscita a rele' uscita a rele' in scambio 16 A 250 V~; carichi comandabili a 250 V~: lampade a incandescenza: 1.000 W max; lampade fluorescenti, lampade a risparmio energetico e trasformatori elettronici: 60 W max; trasformatori ferromagnetici: 1.000 W max; motori cos ø 0,6: 3A max	cad		43,89
		ME_12_060_0080	_	Regolatore "slave" per la regolazione della tensione al carico collegato. Carichi regolabili: lampade a incandescenza: 40-500 W; trasformatori ferromagnetici: 40-500 VA ; trasformatori elettronici VIMAR 01860.60 (max 240 VA). Regolatore "slave" per la regolazione della tensione al carico collegato. Carichi regolabili: lampade a incandescenza: 40-500 W; trasformatori ferromagnetici: 40-500 VA ; trasformatori elettronici VIMAR 01860.60 (max 240 VA); trasformatori elettronici VIMAR 01860.105 (max 300 VA).	cad		62,55
		ME_12_060_0090		Attuatori per installazione su guida EN 50022
			a	- 2 moduli: uscita a rele' in scambio 16 A 250 V~.	cad		37,54
			b	- 4 moduli: 4 uscite a rele' in scambio 8 A 250 V~.	cad		53,63
			c	- 4 moduli: comando per 2 tapparelle con uscite a rele' in scambio 8 A 250 V~.	cad		53,63
			d	- 3 moduli: con uscita 0-10 V d.c. per controllo ballast, uscita a rele' in scambio.	cad		80,42
		ME_12_060_0100	_	Accoppiatore di linea per collegare due linee tra loro, ognuno con propria alimentazione e propria centrale di controllo.	cad		121,54
		ME_12_060_0110	_	Modulo controllo carichi per prevenire l’intervento per sovraccarico dell’interruttore limitatore di corrente. Portata: controllo carichi da 1 kW fino a 10 kW. Modulo controllo carichi per prevenire l’intervento per sovraccarico dell' interruttore limitatore di corrente.Portata: controllo carichi da 1 kW fino a 10 kW	cad		123,17
		ME_12_060_0120	_	Alimentatore. Principali caratteristiche: alimentazione: 120-230 V~ 50-60 Hz; assorbimento: 120 V: 440 mA; 230 V: 290 mA; tensione di uscita BUS: 29 V con bobina di disaccoppiamento; tensione di uscita AUX: 29 V d.c.; corrente max tot. in uscita: 800. Alimentatore. Principali caratteristiche: alimentazione: 120-230 V~ 50-60 Hz; assorbimento: 120 V: 440 mA; 230 V: 290 mA; tensione di uscita BUS: 29 V con bobina di disaccoppiamento; tensione di uscita AUX: 29 V d.c.; corrente max totale in uscita: 800 mA	cad		159,05
		ME_12_060_0130	_	Comunicatore telefonico GSM, 2 canali di uscita, 2 canali di ingresso digitali, collegamento all’interfaccia di comunicazione, sintesi vocale, invio e ricezione SMS, alimentazione 230 V~ 50-60 Hz, installazione su guida EN 50022	cad		561,01
		ME_12_060_0140	_	Interfaccia di comunicazione interna tra il sistema BUS e i comunicatori telefonici	cad		71,49
		ME_12_060_0150		Trasformatore elettronico dimmerabile per lampade alogene a bassissima tensione. Alimentazione 230-240 V~ 50-60 Hz. Trasformatore elettronico dimmerabile per lampade alogene a bassissima tensione.Alimentazione 230-240 V~ 50-60 Hz:
			a	- 20-60 W, uscita 12 V~ (SELV),	cad		22,53
			b	- 20-105 W, uscita 12 V~ (SELV).	cad		27,27
		ME_12_060_0160	_	Cavo per sistemi Bus 2x0,50 mmq con guaina LSZH, tensione nominale 300/500 V. Cavo per sistemi Bus 2x0,50 mmq con guaina LSZH, tensione nominale 300/500 V.Lunghezza: 100m	m		0,36
		ME_12_060_0170		Fornitura di Modulo Master unita' principale del sistema, che contiene il programma dell'impianto. Dotato di un display per la gestione dei moduli e delle utility di personalizzazione. Attraverso il Bus a quattro fili il master comunica co. Fornitura di Modulo Master unita' principale del sistema, che contiene il programma dell'impianto. Dotato di un display per la gestione dei moduli e delle utility di personalizzazione. Attraverso il Bus a quattro fili il master comunica con i moduli alla velocita' massima di 62.500 baud.
			a	- 12 moduli indirizzabili	cad		611,77
			b	- 32 moduli indirizzabili	cad		898,92
			c	- 64 moduli indirizzabili	cad		1.211,05
			d	- 250 moduli indirizzabili	cad		1.604,33
		ME_12_060_0180	_	Fornitura di Modulo Visualizzazione messaggi a campi variabili mediante display retroillumonato. Analogamente al modulo Master dispone di un cicalino di allarme e di un'uscita rele' attivabili alla visualizzazione di un messaggio utente o. Fornitura di Modulo Visualizzazione messaggi a campi variabili mediante display retroillumonato. Analogamente al modulo Master dispone di un cicalino di allarme e di un'uscita rele' attivabili alla visualizzazione di un messaggio utente o di allarme.	cad		568,07
		ME_12_060_0190	_	Fornitura di Modulo 8 ingressi digitali in tensione sia continua che alternata. Ingressi optoisolati e riferiti ad una tensione comune che puo' essere indipendente da quella di alimentazione.	cad		318,37
		ME_12_060_0200	_	Fornitura di Modulo 8 ingressi a bilanciamento d'impedenza. Dispone di 8 ingressi digitali con linea a singolo / doppio bilanciamento d'impedenza per rilevare taglio cavo ed eventuale manomissione del punto di comando.	cad		312,13
		ME_12_060_0210	_	Fornitura di Modulo 8 uscite a transistor. Dispone di 8 ingressi digitali cin corrente continua max 30V per il pilotaggio di apparecchiature elettroniche o di piccoli carichi (es. lampade per sinottici)	cad		287,16
		ME_12_060_0220	_	Fornitura di Modulo 8 uscite a triac (max 110V in corrente alternata) per il comando di teleruttori	cad		355,83
		ME_12_060_0230	_	Fornitura di Modulo 8 uscite a rele'. Le uscite sono ad una alimentazione comune che puo' essere indipendente da quella del sistema. Rele' 12A - 250V resistivi	cad		387,04
		ME_12_060_0240	_	Fornitura di Modulo 4 ingressi e 4 uscite a rele'. Gli ingressi sono optoisolati e riferiti ad una tensione di alimentazione indipendente da quella del sistema. Le uscite sono riferibili ad una tensione esterna comune indipendente da quella di aliment. Fornitura di Modulo 4 ingressi e 4 uscite a rele'. Gli ingressi sono optoisolati e riferiti ad una tensione di alimentazione indipendente da quella del sistema. Le uscite sono riferibili ad una tensione esterna comune indipendente da quella di alimentazione. Rele' 8A - 250V resistivi	cad		343,34
		ME_12_060_0250	_	Fornitura di Modulo 8 ingressi e 8 uscite a rele'. Gli ingressi sono optoisolati e riferiti ad una tensione di alimentazione indipendente da quella del sistema. Le uscite sono riferibili ad una tensione esterna comune indipendente da quella di aliment. Fornitura di Modulo 8 ingressi e 8 uscite a rele'. Gli ingressi sono optoisolati e riferiti ad una tensione di alimentazione indipendente da quella del sistema. Le uscite sono riferibili ad una tensione esterna comune indipendente da quella di alimentazione. Rele' 12A - 250V resistivi.	cad		536,86
		ME_12_060_0260	_	Fornitura di Modulo controllo illuminazione ballast dimmerabili. Il modulo gestisce due gruppi di accensione indipendenti. Dispone di 4 ingressi optoisolati, 2 uscite 0-10V per regolazione e 2 uscite relle' per controllo ON/OFF. Rele' 12A - 250V resist. Fornitura di Modulo controllo illuminazione ballast dimmerabili. Il modulo gestisce due gruppi di accensione indipendenti. Dispone di 4 ingressi optoisolati, 2 uscite 0-10V per regolazione e 2 uscite relle' per controllo ON/OFF. Rele' 12A - 250V resistivi	cad		387,04
		ME_12_060_0270	_	Fornitura di Modulo per termoregolazione. Il modulo dispone di 4 ingressi digitali optoisolati, 2 uscite rele' e 2 ingressi analogici per sonde PT100 o PT1000. Rele' 4A - 250V resistivi-. Fornitura di Modulo per termoregolazione. Il modulo dispone di 4 ingressi digitali optoisolati, 2 uscite rele' e 2 ingressi analogici per sonde PT100 o PT1000. Rele' 4A - 250V resistivi	cad		387,04
		ME_12_060_0280	_	Fornitura di Modulo per contabilizzatore calore. Il modulo dispone di 4 ingressi digitali optoisolati, 2 uscite rele' e 2 ingressi analogici per sonde PT100 o PT1000. Rele' 4A - 250V resistivi	cad		599,28
		ME_12_060_0300	_	Fornitura di Modulo controllo camera. Costituito da un modulo da guida DIN (3m) per le connessioni alle apparecchiature e le utenze di camera. Il modulo consente la termoregolazione e la completa gestione dell'automazione camera fatta. Fornitura di Modulo controllo camera. Costituito da un modulo da guida DIN (3m) per le connessioni alle apparecchiature e le utenze di camera. Il modulo consente la termoregolazione e la completa gestione dell'automazione camera fatta eccessione per il controllo accessi	cad		280,92
		ME_12_060_0310	_	Fornitura di Modulo convertitore. Modulo convertitore di protocollo che permette il collegamento al bus di apparecchiature dotate di porta di connessione a standard DMX. Fornitura di Modulo convertitore. Modulo convertitore di protocollo che permette il collegamento al bus di apparecchiature dotate di porta di connessione a standard DMX.	cad		324,61
		ME_12_060_0330	_	Fornitura di Modulo pulsantiera. Il Modulo dispone sul fronntale di 8 pulsanti e ppermette la gestione di 8 diverse funnzioni. Ogni pulsante e' dotato di led per la verifica dello stato di funzionamento	cad		218,49
		ME_12_060_0340	_	Fornitura di Modulo transponder. Modulo controllo accessi, dispone di tre led di segnalazione, un pulsante di chiamata e due uscite rele'. Rele' 2A - 24V resistivi	cad		349,58
		ME_12_060_0350	_	Fornitura di Modulo luxmetro che consente il controllo della luminosita' ambientale completo di sensore lineare ad ampio spettro, con due ingressi digitali optoisolati ausiliari.	cad		305,89
		ME_12_060_0360	_	Fornitura di Modulo pilotaggio split dedicato al pilotaggio di impianti condizionamento con unita' interne ad espansione diretta, con trasmettitore IR da frutto ad alta emissione in grado di riprodurre i comandi disponibili da telecomando e garantire. Fornitura di Modulo pilotaggio split dedicato al pilotaggio di impianti condizionamento con unita' interne ad espansione diretta, con trasmettitore IR da frutto ad alta emissione in grado di riprodurre i comandi disponibili da telecomando e garantire il controllo remoto di unita' che normalmente dispongono solamente di un telecomando IR.	cad		324,61
		ME_12_060_0370	_	Fornitura di Modulo termostato per il controllo della temperatura ambiente completo di sonda di temmperatura e potenziometro per la regolazione che dispone di una usciita a rele' e di due ingressi digitali optoisolati. Rele' 2A - 24V	cad		249,70
		ME_12_060_0380	_	Fornitura di Modulo sensore di umidita' per misura di umidita' relativa e temperatura ambiente completo di ingresso digitale a rele' e di due ingressi digitali . Rele' 2A - 24 V	cad		299,64
		ME_12_060_0390	_	Fornitura di Modulo di ingresso per sonde di temperatura ambiente che consente di trasmettere attraverso il bus, quattro valori di temperature rilevate da altrettante sonde PN NTC	cad		349,58
		ME_12_060_0400	_	Fornitura di Modulo di visualizzazione numerica che consente la visualizzazione alfa numerica su un display a tre cifre a led rossi ad alta intensita', che dispone di una uscita per cicalino di allarme e di un ingresso per la tacitazione.	cad		374,55
		ME_12_060_0410	_	Fornitura di Modulo di visualizzazione numerica che consente la visualizzazione alfanumerica su un display a sei cifre a led rossi ad alta intensita', per la segnalazione degli allarmi in impianti di chiamata, che dispone di una uscita per cicalino di. Fornitura di Modulo di visualizzazione numerica che consente la visualizzazione alfanumerica su un display a sei cifre a led rossi ad alta intensita', per la segnalazione degli allarmi in impianti di chiamata, che dispone di una uscita per cicalino di allarme e di un ingresso per la tacitazione	cad		511,89
		ME_12_060_0420	_	Fornitura di Modulo 8 ingressi digitali da incasso per scatola 503. Ingressi optoisolati predisposto per il collegamento diretto dei frutti.	cad		162,31
		ME_12_060_0430	_	Fornitura di Stazione metereologica da esterno IP55. Composto da anemometro, luxmetro e sensore pioggia. Con Anemometro: 0-50 Km/h risoluzione 0.50 m/s; Con Luxmetro: 100-25.000 lux risoluzione 10 lux. Fornitura di Stazione metereologica da esterno IP55. Composto da anemometro, luxmetro e sensore pioggia. Con Anemometro: 0-50 Km/h risoluzione 0.50 m/s;Con Luxmetro: 100-25.000 lux risoluzione 10 lux.	cad		574,31
		ME_12_060_0440	_	Fornitura di controllo accessi a llungo raggio in grado di rillevare un transito ad una distanza max. di 15m, con rele' di appoggio per l'apertura varco	cad		1.379,60
		ME_12_060_0450	_	Fornitura di modulo pulsanntiera industriale con tastiera ad otto pulsanti con led di segnalazione. Con grafica personalizzabile dall'utente	cad		374,55
		ME_12_060_0460	_	Fornitura di convertitore di protocollo per interfaccia diretta al bus di qualsiasi apparecchiatura dotata di interfaccia MODBUS RTU. Fornitura di convertitore di protocollo per interfaccia diretta al bus di qualsiasi apparecchiatura dotata di interfaccia MODBUS RTU	cad		324,61
		ME_12_060_0470	_	Fornitura di pannello operatore touch tattile monocromatico da incasso. Con caratteristiche: 3.8" Ambra - Risoluzione 320x240 - 640Kb di Feprom - 96Kb di Sram - 1 Com RS232C - 6 Tasti Funzione	cad		1.148,62
		ME_12_060_0480		Fornitura di touch screen tattile PC Win XP base da incasso. Caratteristica interfaccioa utennte con schermo tattile di tipo resistivo. Schermo TFT a colori a matrice attiva . Risoluzione 800 x 600 o 1024 x 768. Del Tipo:
			a	- 10,4"	cad		4.944,06
			b	- 15"	cad		5.818,01
		ME_12_060_0490	_	Fornitura di modulo di comunicazione GSM collegato all'uscita di servizio seriale di un modulo master	cad		680,44
		ME_12_060_0500		Fornitura di alimentatore AC/DC switiching in contenitore da guida DIN o da retroquadro. Dotati di protezione da sovraccarico, sovratemperatura interna e corto circuito. Del tipo:
			a	- 1.0	cad		118,61
			b	- 2.5	cad		206,01
			c	- 4.0	cad		249,70
			d	- 6.5	cad		268,43
		ME_12_060_0510	_	Fornitura di sonda di temperatura con sensore NTC ad alta precisione con allarme tecnico sul modulo di controllo in caso di avaria del sensore di temmperatura o dei suoi collegammenti o di temperatura ambiente inferiore a 5° o superiore a 40°.	cad		24,97
		ME_12_060_0520	_	Fornitura di sonda PT100 a tre fili in classe di precisione "A" per rilievo temperatura ambiente, dotata di puntale alettato in alluminio anodizzato e scatola in ABS IP65 coompleta di pressacavo. Fornitura di sonda PT100 a tre fili in classe di precisione "A" per rilievo temperatura ambiente, dotata di puntale alettato in alluminio anodizzato e scatola in ABS IP65 coompleta di pressacavo.	cad		149,82
		ME_12_060_0530	_	Fornitura di scrocco simmetrico regolabile con apertura rradiale, incluso di soppressore per limitazione tennsione di spunto fino a 50V. Montaggio ad incasso per porte con apertura dx/sx. Fornitura di scrocco simmetrico regolabile con apertura rradiale, incluso di soppressore per limitazione tennsione di spunto fino a 50V. Montaggio ad incasso per porte con apertura dx/sx.	cad		56,19
		ME_12_060_0540		Fornitura di tessera badge in PVC bianco per lettore a trasponder in formato standard ISO. Del tipo:
			a	- Tessera serifrafata a colori	cad		26,22
			b	- Tessera neutra	cad		9,99
		ME_12_060_0550	_	Fornitura di tessera transponder attivo per PN PASS. Dotato di batteria interna con autonomia 5 anni	cad		99,88

	ME_12_070			ACCESSORI
		ME_12_070_0010	_	Adattatore RS 232 / USB	cad		56,19
		ME_12_070_0020	_	Adattatore RS 232 / TCP/IP	cad		524,37
		ME_12_070_0030	_	Ballast dimmerabile 1-10V 2x18/36W	cad		106,13
		ME_12_070_0040	_	Ballast dimmerabile 1-10V 2x58W	cad		106,13

	ME_12_080			SOFTWARE
		ME_12_080_0010	_	Pagine grafiche	cad		618,01
		ME_12_080_0020	_	Pagine Touch	cad		349,58
		ME_12_080_0030	_	Software di sviluppo e supervisione PnLink Pro	cad		524,37
		ME_12_080_0040	_	Software di supervisione in grafica libera PnIlnk Pro	cad		1.023,77
		ME_12_080_0050	_	Software di gestione alberghiera	cad		1.023,77
		ME_12_080_0060	_	Software di gestione alberghiera avanzata fino a 40 camere	cad		2.097,48
		ME_12_080_0070	_	Software di gestione alberghiera avanzata fino a 80 camere	cad		3.046,34
		ME_12_080_0080	_	Software di gestione alberghiera avanzata fino a 200 camere	cad		5.243,70
		ME_12_080_0090	_	Software di gestione accessi	cad		1.023,77

ME_13	>---			IMPIANTI DI RILEVAZIONE INCENDIO

	ME_13_010			CENTRALI ANALOGICHE
		ME_13_010_0010	_	Centrale di rivelazione analogico/indirizzata equipaggiat ... 40 zone). La centrale e' conforme alle norme EN54 pt. 2 - 4. Centrale di rivelazione analogico/indirizzata equipaggiata di 1 loop per la gestione di max. 128 indirizzi. La centrale dispone di 3 uscite RS232, 3 uscite USB, 1 uscita standard 10/100 Base T per connessione locale su LAN o remota WAN tramite rete Ethernet. La centrale consente il collegamento su rete locale dedicata RS485 (con modulo network opzionale) di 32 elementi indirizzati quali centrali, o pannelli di ripetizione globali. La centrale dispone di pannello di controllo con display grafico, jog dial di navigazione e tasti per la selezione delle funzioni. Memoria di 9999 eventi. La programmazione puo' essere effettuata tramite programma specifico con PC collegato localmente tramite ingressi USB o remotamente tramite connessione TCP/IP. La Centrale disporre di alimentatore caricabatteria interno 4A con spazio per 2 batterie 12V - 15Ah. moduli di zona a led opzionali (20 o 40 zone). La centrale e' conforme alle norme EN54 pt. 2 - 4	cad		1.099,53
		ME_13_010_0020		Centrale di rivelazione analogico/indirizzata equipaggiat ... centrale e' conforme alle norme EN54 pt.2 - 4. Componenti:. Centrale di rivelazione analogico/indirizzata equipaggiata di 2 loops espandibile a 4 loops tramite modulo opzionale. Gestione di max. 128 indirizzi per singolo loop. La centrale dovra' disporre di 3 uscite RS232, 3 uscite USB, 1 uscita standard 10/100 Base T per connessione locale su LAN o remota WAN tramite rete Ethernet. La centrale consente il collegamento su rete locale e dedicata RS485 (con modulo network opzionale) di 32 elementi indirizzati quali centrali, o pannelli di ripetizione globali. La centrale dispone di pannello di controllo con display grafico, jog dial di navigazione e tasti per la selezione delle funzioni. Memoria di 9999 eventi. La programmazione puo' essere effettuata tramite programma specifico con PC collegato localmente tramite ingressi USB o remotamente tramite connessione TCP/IP. La centrale dispone di alimentatore caricabatteria interno 4A con spazio per 2 batterie 12V - 15Ah. Moduli di zona a led opzionali (20 o 40 zone). La centrale e' conforme alle norme EN54 pt.2 - 4. Componenti:
			a	- equipaggiamento base	cad		1.388,92
			b	- kit di programmazione e configurazione mediante up-download dei dati. Comprensivo di CD , cavi di connessione e instruzioni operative.	cad		321,07
			c	- modulo di espansione per centrale espandibile 9E.13.010.0020. Il modulo dovra' consentire l'espansione di ulteriori 2 loops. Gestione di max. 128 indirizzi per singolo loop.	cad		549,79
			d	- scheda da installarsi allinterno delle centrali ME.13.010.0010 e/o ME.13.010.0020. La scheda consente il collegamento di massimo 16 indirizzi liberamente associabili a centrali/ripetitori. Il collegamento avviene in modalita' RS485.	cad		373,31
			e	- pannello di ripetizione locale o globale con uscite RS232, uscite USB, 1 uscita standard 10/100 Base T per connessione locale su LAN o remota WAN tramite rete Ethernet, possibilita' di collegamento su rete locale e dedicata RS485 di 32 elementi indirizz. - pannello di ripetizione locale o globale con uscite RS232, uscite USB, 1 uscita standard 10/100 Base T per connessione locale su LAN o remota WAN tramite rete Ethernet, possibilita' di collegamento su rete locale e dedicata RS485 di 32 elementi indirizzati quali centrali e pannelli di ripetizione globali. Il pannello dispone di display grafico, jog dial di navigazione e tasti per la selezione delle funzioni. La programmazione puo' essere effettuata tramite programma specifico con PC collegato localmente tramite ingressi USB o remotamente tramite connessione TCP/IP.	cad		900,09
			f	- kit loop aggiuntivo	cad		549,79
			g	- moduo di comunicazione RS232	cad		224,43
			h	- Chiave attivazione protocollo Modbus o Bacnet su porta Ethernet (protocollo di interscambio dati "aperto", senza alcun proprietario ne' diritto di utilizzo) Attivazione per singola centrale.	cad		655,47
		ME_13_010_0030		Centrale analogico/indirizzata di rivelazione incendio a ... PLOAD-DOWNLOAD su PC per la programmazione della centrale;. Centrale analogico/indirizzata di rivelazione incendio a multiprocessore sviluppata secondo le attuali normative EN 54-2 e 4. Dotata di 4 loops ampliabile con moduli da 4 loops dotati di proprio microprocessore fino a 16 loops. Ogni loop supportera' minimo 99 rivelatori e 99 moduli di ingresso/uscita. Il numero massimo di punti in conformita' alla normativa EN 54-2 dovra' essere di 512 punti per singolo microprocessore, con funzioni che permettono una costante supervisione dell'impianto relativamente alla manutenzione, agli eventuali allarmi intempestivi, ai test automatici verso il campo, al controllo della sensibilita' dei rivelatori ed alla loro necessita' di pulizia, ecc. La centrale capace di gestire separatamente la rivelazione gas tramite apposito modulo di interfaccia. Operazioni configurabili direttamente dalla tastiera della centrale o da pc tramite l'uscita seriale RS 232 che non dovra' avere chiave di protezione hardware. Versione base con le seguenti caratteristiche : - quattro linee con possibilita' di collegare sino a 792 dispositivi intelligenti (396 rivelatori e 396 moduli d'ingresso/uscita) che per normativa non dovranno comunque superare i 512 totali, su due fili per una lunghezza massima di 3.000 metri, le linee potranno essere collegate a stella o ad anello chiuso;- ampliabile con 3 schede aggiuntive sino a 16 linee per un totale di 2048 punti di rivelazione;- 1 uscita seriale RS232 per download e upload delle programmazioni;- 1 uscita seriale RS485 per collegare sino a 24 pannelli remoti generali o locali incendio o tecnologici;- connessione ethernet (TCP/IP) ed una USB per pc o stampante, oppure un'uscita RS232/485 per connessione a NOTI-FIRE-NET con protocollo CEI-ABI, tramite schede opzionali;- display lcd grafico con 16 righe per 40 colonne (480 x 128 punti);- software standard in 2 lingue (italiano e inglese) selezionabili dall'utente;- altre lingue disponibili su eprom (3 lingue per chip);- quattro livelli d'accesso come richiesto dalla normativa EN54-2;- 3 livelli di Password (Operatore, Manutenzione, Configurazione);- scritte programmabili: descrizione punto e zona a 32 caratteri; - 150 zone fisiche e 400 gruppi logici diretti ed inversi;- equazioni di controllo (CBE) per attivazioni con operatori logici (AND-OR-DEL-ecc.);- archivio storico di 999 eventi in memoria non volatile;- orologio in tempo reale in memoria non volatile;- autoprogrammazione delle linee con riconoscimento automatico del tipo dei dispositivi collegati;- riconoscimento automatico di punti con lo stesso indirizzo; - algoritmi di decisione per i criteri di allarme e guasto;- cambio automatico sensibilita' Giorno/Notte;- segnalazione di necessita' di pulizia dei rivelatori;- segnalazione di scarsa sensibilita' sensori;- soglia di Allarme per i sensori programmabile con 9 o 5 selezioni in funzione del tipo di rivelatore;- programmazione di funzioni software predefinite per diversi dispositivi in campo;- funzioni di test automatico dell'impianto e walk test manuale;- gestione rivelatori gas esplosivi e tossici, tramite interfaccia, con distinzione tra preallarme 1, 2 ed allarme e segnalazione su display remoto dedicato;- tastiera con tasti multifunzione;- comando di evacuazione;- comando d'azzeramento ritardi;- tasti per selezione dei menu' operatore;- tastiera multifunzione per la programmazione completa in campo della centrale, comprensivo del testo utente;- programma opzionale di UPLOAD-DOWNLOAD su PC per la programmazione della centrale. Componenti:
			a	- versione base	cad		6.542,14
			b	- kit di programmazione e configurazione mediante up-download dei dati. Comprensivo di CD , cavi di connessione e instruzioni operative.	cad		321,07
			c	- scheda aggiuntiva da 4 loops	cad		2.896,52
			d	- pannello remoto di ripetizione con display LCD grafico 320 x 240. Consente il riconoscimento dell'allarme e anche la tacitazione uscite ed il ripristino degli allarmi con codice conforme a EN54-2. Alimentazione 10-30Vcc. Dimensioni indicative 180 x 1. - pannello remoto di ripetizione con display LCD grafico 320 x 240. Consente il riconoscimento dell'allarme e anche la tacitazione uscite ed il ripristino degli allarmi con codice conforme a EN54-2. Alimentazione 10-30Vcc. Dimensioni indicative 180 x 168 x 55 cm.	cad		1.165,60
			e	- scheda interfaccia per rete Ethernet per connessione a sistema di supervisione	cad		633,24
		ME_13_010_0040		Componenti per ampliamenti:
			a	- modulo di espansione per 2 loops. Installazione diretta all'interno della centrale su bus di collegamento moduli.	cad		256,94
		ME_13_010_0050		Interfacce speciali gas per centrali analogiche:
			a	- interfaccia per singolo sensore completa di contenitore	cad		93,24
			b	- interfaccia per massimo 4 sensori senza contenitore	cad		127,06
		ME_13_010_0060		Centrale di rivelazione incendio analogico/indirizzata a ... comando tacitazione sirene; - comando ripristino.Versione:. Centrale di rivelazione incendio analogico/indirizzata ad intelligenza distribuita tramite box-remoti aventi ciascuno capacita' massima di 2-4 loops collegati su di una linea Bus ad anello chiuso, ogni loops e' capace di supportare fino a 159 rivelatori e 159 moduli di ingresso/uscita per linea. Dotata di display touchscreen a 7" retroilluminato a led. Linea Bus con capacita' di collegamento fino a 7 display, per la gestione e la supervisione dell'intero sistema installabili sia sul campo che sui singoli box. Caratteristiche tecniche:- certificato CPR in accordo alla normativa EN 54 parte 2 e 4;- porta USB 2.0 per aggiornamento firmware, upload e download dei file di programmazione;- 1 uscita seriale RS485 per collegare sino a 16 pannelli remoti generali o 16 parziali;- display touchscreen 7" TFT 800 x 480 pixel a 65.000 colori con retroilluminazione a led regolabile;- quattro livelli d'accesso come richiesto dalla normativa EN 54-2;- scritte programmabili, descrizione punto e zona a 32 caratteri;- 500 zone fisiche e 400 gruppi logici diretti ed inversi;- equazioni di controllo (CBE) per attivazioni con operatori logici (AND-OR-DEL-ecc.);- archivio storico di 2000 eventi in memoria non volatile;- orologio in tempo reale in memoria non volatile;- auto programmazione delle linee con riconoscimento automatico del tipo dei dispositivi collegati;- riconoscimento automatico di punti con lo stesso indirizzo;- algoritmi di decisione per i criteri di allarme e guasto;- cambio automatico sensibilita' Giorno/Notte;- segnalazione di necessita' di pulizia dei rivelatori;- segnalazione di scarsa sensibilita' sensori;- soglia di Allarme dei rivelatori programmabile;- programmazione di funzioni software predefinite per diversi dispositivi in campo;- funzioni di test automatico dell'impianto e walk test manuale;- comando di evacuazione;- comando d'azzeramento ritardi;- comando tacitazione ronzatore;- comando tacitazione sirene;- comando ripristino.Versione:
			a	- completa a 2 loops	cad		4.394,72
			b	- completa a 4 loops	cad		5.193,76
			c	- centrale a 2 loops senza display	cad		2.796,64
			d	- centrale a 4 loops senza display	cad		3.595,68
			e	- display	cad		1.598,08
			f	- scheda opzionale per la connessione del display alla rete del sistema	cad		266,68
			g	- scheda aggiuntiva da 2 loops	cad		799,04
			h	- kit di programmazione e configurazione mediante up-download dei dati. Comprensivo di CD , cavi di connessione e instruzioni operative.	cad		321,07
		ME_13_010_0070		Centrale analogico/indirizzata di rivelazione incendio a ... NLOAD su PC per la programmazione della centrale.Versione:. Centrale analogico/indirizzata di rivelazione incendio a multiprocessore, in versione RACK 19" sviluppata secondo le attuali le normative EN 54-2 e 4, dotata di 4 loops ampliabile con moduli da 4 loops dotati di proprio microprocessore fino a 16 loops. Ogni loops supportera' 99 rivelatori e 99 moduli di ingresso/uscita. Il numero massimo di punti in conformita' alla normativa EN 54-2 dovra' essere di 512 punti per singolo microprocessore, con funzioni che permettono una costante supervisione dell'impianto relativamente alla manutenzione, agli eventuali allarmi intempestivi, ai test automatici verso il campo, al controllo della sensibilita' dei rivelatori ed alla loro necessita' di pulizia, ecc.. La centrale e' capace di gestire separatamente la rivelazione gas tramite apposito modulo di interfaccia. Operazioni configurabili direttamente dalla tastiera della centrale o da pc tramite l'uscita seriale RS 232 che non dovra' avere chiave di protezione hardware. Con le seguenti caratteristiche: - 1 uscita seriale RS232 per download e upload delle programmazioni;- 1 uscita seriale RS485 per collegare sino a 24 pannelli remoti generali o locali incendio o tecnologici;- connessione ethernet (TCP/IP) ed una USB per pc o stampante, oppure un'uscita RS232/485 per connessione a NOTI-FIRE-NET con protocollo CEI-ABI, tramite schede opzionali; - display lcd grafico con 16 righe per 40 colonne (480 x 128 punti);- software standard in 2 lingue (italiano e inglese) selezionabili dall'utente;- altre lingue disponibili su eprom (3 lingue per chip);- quattro livelli d'accesso come richiesto dalla normativa EN 54-2;- 3 livelli di Password (Operatore, Manutenzione, Configurazione);- scritte programmabili descrizione punto e zona a 32 caratteri;- 150 zone fisiche e 400 gruppi logici diretti ed inversi;- equazioni di controllo (CBE) per attivazioni con operatori logici (AND-OR-DEL-ecc.);- archivio storico di 999 eventi in memoria non volatile;- orologio in tempo reale in memoria non volatile;- autoprogrammazione delle linee con riconoscimento automatico del tipo dei dispositivi collegati;- riconoscimento automatico di punti con lo stesso indirizzo;- algoritmi di decisione per i criteri di allarme e guasto;- cambio automatico sensibilita' Giorno/Notte;- segnalazione di necessita' di pulizia dei rivelatori;- segnalazione di scarsa sensibilita' sensori;- soglia di Allarme per i sensori programmabile con 9 o 5 selezioni in funzione del tipo di rivelatore;- programmazione di funzioni software predefinite per diversi dispositivi in campo;- funzioni di test automatico dell'impianto e walk test manuale;- gestione rivelatori gas esplosivi e tossici, tramite interfaccia, con distinzione tra preallarme 1, 2 ed allarme e segnalazione su display remoto dedicato;- tastiera con tasti multifunzione;- comando di evacuazione;- comando d'azzeramento ritardi;- tasti per selezione dei menu' operatore;- tastiera multifunzione per la programmazione completa in campo della centrale, comprensivo del testo utente;- programma opzionale di UPLOAD-DOWNLOAD su PC per la programmazione della centrale.Versione:
			a	- 4 loop	cad		3.856,66
			b	- 8 loop	cad		5.937,16
			c	- 12 loop	cad		7.691,79
			d	- 16 loop	cad		9.445,12
		ME_13_010_0080		Componenti per ampliamenti:
			a	- cestello porta schede per ampliamento linee 3 slot, completo di cavo flat per 3 schede	cad		333,73
			b	- scheda 2 interfacce seriali con cavo piatto per collegamento pannelli annunciatori, terminale grafico, sistema integrato	cad		353,93

	ME_13_020			RIVELATORI E ACCESSORI PER CENTRALI ANALOGICHE
		ME_13_020_0010		Rivelatori a basso profilo, tipologie:
			a	- sensore ottico di fumo ad effetto Tyndall di tipo analogico/indirizzato. Equipaggiato di 2 led per la segnalazione delle condizioni di allarme oltre ad una uscita elettronica per il collegamento di una segnalazione remota a basso assorbimento. Il senso. - sensore ottico di fumo ad effetto Tyndall di tipo analogico/indirizzato. Equipaggiato di 2 led per la segnalazione delle condizioni di allarme oltre ad una uscita elettronica per il collegamento di una segnalazione remota a basso assorbimento. Il sensore dispone di camera ottica rimovibile e sostituibile localmente senza l'ausilio di attrezzature particolari e senza necessita' di ricalibratura. Conforme alle norme EN54 pt.7, con dichiarazione DOP.	cad		81,17
			b	- sensore multicriterio ottico/termico di tipo analogico/indirizzato. Equipaggiato di 2 led per la segnalazione delle condizioni di allarme oltre ad una uscita elettronica per il collegamento di una segnalazione remota a basso assorbimento. Il sensore di. - sensore multicriterio ottico/termico di tipo analogico/indirizzato. Equipaggiato di 2 led per la segnalazione delle condizioni di allarme oltre ad una uscita elettronica per il collegamento di una segnalazione remota a basso assorbimento. Il sensore dispone di camera ottica rimovibile e sostituibile localmente senza l'ausilio di attrezzature particolari e senza necessita' di ricalibratura.	cad		122,18
			c	- sensore termico di tipo analogico/indirizzato da 58° o 78°C. Equipaggiato di 2 led per la segnalazione delle condizioni di allarme oltre ad una uscita elettronica per l'attivazione di una segnalazione remota a basso assorbimento. Conforme alle norme EN. - sensore termico di tipo analogico/indirizzato da 58° o 78°C. Equipaggiato di 2 led per la segnalazione delle condizioni di allarme oltre ad una uscita elettronica per l'attivazione di una segnalazione remota a basso assorbimento. Conforme alle norme EN 54 pt.5.	cad		86,31
			d	- rivelatore termovelocimetrico analogico indirizzato costituito da un doppio termistore. Intervento con veloce incremento di temperatura (10°C al minuto) od al raggiungimento di 58°C. Dotato di protocollo digitale avanzato che garantisce maggiori possib. - rivelatore termovelocimetrico analogico indirizzato costituito da un doppio termistore. Intervento con veloce incremento di temperatura (10°C al minuto) od al raggiungimento di 58°C. Dotato di protocollo digitale avanzato che garantisce maggiori possibilita' di gestione, capacita' e flessibilita'. Doppio led tricolore (rosso, verde e giallo) per visualizzazione a 360° programmabile lampeggiante o fisso. Dotato di isolatore di corto circuito. Certificato CPR in accordo alle Normative EN54 parte 5 e 17. Alimentazione 15-32Vcc. Temperatura di funzionamento da -30 a +70°C. Umidita' relativa sino a 93% senza condensa.	cad		89,89
		ME_13_020_0020		Rivelatori a sicurezza intrinseca, tipologie:
			a	- rivelatore a sicurezza intrinseca ottico analogico indirizzato costituito da una camera ottica sensibile alladiffusione della luce. Da impiegarsi in tutte le aree classificate soggette a rischio d'esplosione. Differenti soglied'allarme programmabili da. - rivelatore a sicurezza intrinseca ottico analogico indirizzato costituito da una camera ottica sensibile alladiffusione della luce. Da impiegarsi in tutte le aree classificate soggette a rischio d'esplosione. Differenti soglied'allarme programmabili da centrale. Doppio led di visualizzazione allarmi a 360°. Indirizzamento a mezzo diselettori rotanti. Omologato Baseefa per classe d'impiego EExia IICT5. Alimentazione 15-28Vcc. Temperatura difunzionamento da -10°C a +60°C. Umidita' relativa sino a 93% senza condensa	cad		483,42
			b	- modulo d'ingresso per rivelatori e pulsanti a sicurezza intrinseca utilizzabile con centrali analogiche indirizzate. I rivelatori possono essere collegati su una linea a due conduttori sino ad un massimo di dieci. Necessita di essere utilizzata in abb. - modulo d'ingresso per rivelatori e pulsanti a sicurezza intrinseca utilizzabile con centrali analogiche indirizzate. I rivelatori possono essere collegati su una linea a due conduttori sino ad un massimo di dieci. Necessita di essere utilizzata in abbinamento alla barriera a sicurezza intrinseca. Indirizzamento a mezzo di selettori rotanti con numerazione da 01 a 99. Alimentazione 15-28Vcc. Temperatura di funzionamento da 0°C a +60°C. Umidita' relativa sino a 95% senza condensa.	cad		477,42
			c	- barriera a sicurezza intrinseca da utilizzare, con modulo 9E.13.020.0020.b , per rivelatori indirizzati e pulsanti a sicurezza intrinseca in zone classificate a rischio d'esplosivita'.	cad		449,46
		ME_13_020_0030		Camera di analisi per condotte di ventilazione con custod ... elatori convenzionali e analogici. Componenti / accessori:. Camera di analisi per condotte di ventilazione con custodia in ABS, e' previsto l'utilizzo di un unico tubo di campionamento con lunghezza di 600 mm. in grado di prelevare e reimmettere l'aria in condotta. L'unita' dovra' essere in grado di monitorare un flusso di aria tra 0,2 m/s e 20 m/s. Escluso rivelatore e base. Protezione IP54. Adatta per l'utilizzo con rivelatori convenzionali e analogici. Componenti / accessori:
			a	- camera di analisi completa	cad		201,64
			b	- tubo di estensione 1,5 mt.	cad		68,40
			c	- staffa per installazione su condotte circolari dell'unita' di analisi.	cad		47,10
			d	- custodia in acciaio galvanizzato per utilizzo della camera di analisi in esterno	cad		419,34
		ME_13_020_0040		Basi ed accessori:
			a	- base standard	cad		5,95
			b	- controbase in plastica con ingresso tubi	cad		5,61
			c	- tubo di campionamento cm 90	cad		31,17
			d	- anello adattatore	cad		11,32
			e	- cappuccio antiacqua per zoccolo	cad		4,25
		ME_13_020_0050		Pulsanti manuali indirizzabili:
			a	- pulsante indirizzato manuale da interno a rottura vetro, provvisto di led rosso per la segnalazione locale di allarme, doppio isolatore per protezione della linea di comunicazione. Fornito con chiave di test, certificato CPR in accordo alla Normativa. - pulsante indirizzato manuale da interno a rottura vetro, provvisto di led rosso per la segnalazione locale di allarme, doppio isolatore per protezione della linea di comunicazione. Fornito con chiave di test, certificato CPR in accordo alla Normativa EN 54 parte 11 e 17. Alimentazione 15-28Vcc., corrente a riposo di 200 microA ed in allarme di 5mA con led attivo. Temperatura di funzionamento da 0°C a +50°C. Umidita' relativa sino a 95%. Grado di protezione IP24D.	cad		103,87
			b	- membrana plastica da utilizzare al posto del vetrino per rendere riarmabile il pulsante	cad		2,37
			c	- vetro di ricambio per pulsante, confezione da 10 pezzi	cad		20,98
			d	- base rele'	cad		57,68
			e	- kit per montaggio incassato	cad		8,24
			f	- anello adattatore	cad		6,74
			g	- cappuccio antiacqua per zoccolo	cad		25,47
			h	- pulsante indirizzato manuale da esterno a rottura vetro, provvisto di led rosso per la segnalazione locale di allarme, isolatore per protezione della linea di comunicazione. Fornito con chiave di test. Certificato CPR in accordo alla Normativa EN 54 pa. - pulsante indirizzato manuale da esterno a rottura vetro, provvisto di led rosso per la segnalazione locale di allarme, isolatore per protezione della linea di comunicazione. Fornito con chiave di test. Certificato CPR in accordo alla Normativa EN 54 parte 11 e 17. Alimentazione 15-28Vcc., corrente a riposo di 200 microA ed in allarme di 5mA con led attivo. Temperatura di funzionamento da 0°C a +50°C. Umidita' relativa sino a 95%. Grado di protezione IP67.	cad		317,61
			i	- mascherina di copertura in plastica per avvisatori manuali, da posizionare frontalmente tramite semplici agganci al fine di proteggere la manovra di attivazione.	cad		6,00
			j	- membrana resettabile per pulsanti manuali	cad		2,40
		ME_13_020_0060		Interfacce analogiche:
			a	- modulo di ingresso, interfaccia per rivelatori di fumo convenzionali a 2 fili	cad		105,22
			b	- modulo di ingresso miniaturizzato	cad		93,24
			c	- modulo 4 ingressi	cad		127,06
			d	- modulo 4 ingressi- 4 rele'	cad		235,63
			e	- modulo per 1 linea controllata di avvisatori acustici	cad		178,84
			f	- modulo 1 ingresso	cad		178,84
			g	- modulo 2 ingressi + 2 uscite	cad		179,12
			h	- modulo 2 ingressi + 1 uscita	cad		142,36
		ME_13_020_0070		Interfacce analogiche. Interfacce analogiche:
			a	- modulo di ingresso, interfaccia per rivelatori di fumo convenzionali a 2 fili	cad		135,59
			b	- modulo di ingresso miniaturizzato	cad		65,18
			c	- modulo di ingresso micro con uscita per LED	cad		69,66
			d	- modulo 10 ingressi	cad		376,05
			e	- modulo 10 uscite rele'	cad		448,71
			f	- modulo 5 ingressi - 5 uscite	cad		386,54
			g	- modulo 1 uscita	cad		87,65
			h	- modulo 1 ingresso	cad		75,66
			i	- modulo 2 ingressi	cad		95,14
			j	- modulo 2 ingressi + 1 uscita	cad		113,86
			k	- modulo d'isolamento	cad		69,66
			l	- box per montaggio	cad		12,74
			m	- accessorio per montaggio su guida DIN	cad		8,99
			n	- accessorio per montaggio su pannello	cad		8,99
		ME_13_020_0080	_	Interfaccia speciale per chiamata operatore, fornisce 2 ingressi per contatti e 1 uscita per segnalatore ottico/acustico, telealimentato da loop	cad		118,36
		ME_13_020_0090		Segnalatori acustici indirizzabili. Segnalatori acustici indirizzabili:
			a	- sirena elettronica indirizzabile alimentata da loop o con alimentazione esterna	cad		112,37
			b	- supporto di montaggio per sirena, IP54 di colore rosso	cad		6,74
			c	- supporto di montaggio per sirena di colore rosso	cad		9,74
		ME_13_020_0095		Barriera di rivelazione fumi con emissione ad infrarossi ... EN 54 pt.12, con dichiarazione DOP. Portata / accessori:. Barriera di rivelazione fumi con emissione ad infrarossi con tipologia di funzionamento a riflessione. Autoreset e soglie di allarme regolabili. Connessione diretta al loop di rivelazione; il collegamento ai 2 conduttori del loop fornisce sia alimentazione all'apparato, che l'indirizzo dell'elemento per provvedere alla trasmissione delle segnalazioni di allarme e guasto. L'unita' e' fornita completa di prisma di riflessione. Conforme alle norme EN 54 pt.12, con dichiarazione DOP. Portata / accessori:
			a	- da 5 a 50 mt. in lunghezza per 15 mt. in larghezza	cad		1.037,17
			b	- da 5 a 100 mt. in lunghezza per 15 mt. in larghezza	cad		1.308,37
			c	- riflettore a lungo raggio 70-100 m	cad		262,68
			d	- supporto di montaggio girevole	cad		249,70

	ME_13_030			CENTRALI CONVENZIONALI
		ME_13_030_0010		Centrale convenzionale, conforme alla norma EN54
			a	- centrale a 2 zone di rivelazione incendio, batterie escluse	cad		339,77
			b	- centrale a 4 zone di rivelazione incendio, batterie escluse	cad		397,23
			c	- centrale a 8 zone di rivelazione incendio, batterie escluse	cad		397,23
			d	- centrale a 16 zone di rivelazione incendio, batterie escluse	cad		731,42
		ME_13_030_0020		Centrale convenzionale con opzione di spegnimento, conforme alla norma EN54
			a	- centrale a 3 zone di rivelazione e di 1 canale di spegnimento. Spazio interno per l'alloggiamento di 2 batterie 12V/7,5Ah. Certificata EN54	cad		1.126,08
			b	- modulo master equipaggiato di 4 uscite supervisionate con tensione di 24Vcc. Possibilita' di attuare uscite associate a dispositivi ottico/acustici o altri dispositivi. Collegamento alle centrali tramite bus interno.	cad		129,73
			c	- modulo master equipaggiato di 4 uscite rele'. Possibilita' di attuare uscite a rele' per singola zona o per l'attivazione di rele' associati allo stato di una o piu' zone. Collegamento alle centrali tramite bus interno.	cad		129,73

	ME_13_040			RIVELATORI E ACCESSORI PER CENTRALI CONVENZIONALI
		ME_13_040_0010		Rivelatori a basso profilo:
			a	- ottico di fumo	cad		44,39
			b	- ottico di fumo con rele'	cad		69,45
			c	- ottico termico multicriteria	cad		60,26
			d	- termovelocimetrico + max temperatura 57°C	cad		42,26
			e	- termovelocimetrico + max temperatura 57°C e rele'	cad		59,47
		ME_13_040_0020		Accessori per rivelatori basso profilo:
			a	- base per rivelatori	cad		6,44
			b	- controbase ingresso tubi- in plastica	cad		5,61
			c	- anello adattatore	cad		11,32
			d	- cappuccio antiacqua per zoccolo	cad		4,25
		ME_13_040_0030		Rivelatori a sicurezza intrinseca:
			a	- multicriterio ottico/termico a sicurezza intrinseca	cad		242,52
			b	- termovelocimetrico a sicurezza intrinseca	cad		176,02
			c	- ottico di fumo a sicurezza intrinseca	cad		47,19
			d	- barriera a 1 zona per rivelatori a sicurezza intrinseca	cad		684,62
		ME_13_040_0040		Camera di analisi per condotte per la campionatura della corrente d'aria nelle condotte, possibilita' di montaggio di rivelatori di fumo ottici, controllo costante della sensibilita' e verifica degli allarmi della centrale, range dell'aria nel canale 2. Camera di analisi per condotte per la campionatura della corrente d'aria nelle condotte, possibilita' di montaggio di rivelatori di fumo ottici, controllo costante della sensibilita' e verifica degli allarmi della centrale, range dell'aria nel canale 2-20 m/s, contenitore in plastica robusta, coperchio trasparente per ispezione dei filcamera di analisi per condotte di ventilazione con custodia in ABS. E' previsto l'utilizzo di un unico tubo di campionamento con lunghezza di 600 mm. in grado di prelevare e reimmettere l'aria in condotta. L'unita' dovra' essere in grado di monitorare un flusso di aria tra 0,2 m/s e 20 m/s. Escluso rivelatore e base. Protezione IP54. Adatta per l'utilizzo con rivelatori convenzionali e analogici.
			a	- camera di analisi	cad		177,40
			b	- tubo di campionamento cm 45	cad		8,48
		ME_13_040_0050		Rivelatori termici speciali
			a	- termico ADPE, temperatura a richiesta	cad		417,15
			b	- termico IP66, temperatura a richiesta	cad		371,43
			c	- termico, temperatura 57°C	cad		192,28
			d	- termico, temperatura 90°C	cad		192,28
			e	- termico, temperatura a richiesta (max 110°C)	cad		202,06
			f	- termico ADPE, temperatura 57°C	cad		221,61
			g	- termico ADPE, temperatura 90°C	cad		221,61
			h	- termico ADPE, temperatura a richiesta (max 110°C)	cad		247,03
			i	- sonda IP67, temp. 57°C	cad		136,88
			j	- sonda IP67, temperatura a richiesta (max 110°C)	cad		149,91
		ME_13_040_0060		Cavo termosensibile:
			a	- tarato per 68°C	m		5,86
			b	- tarato per 105°C	m		4,55
		ME_13_040_0070		Sonde antiallagamento:
			a	- rilevatore puntiforme allagamento autonomo	m		59,18
			b	- rivelatore puntiforme antiallagamento	cad		47,72
			c	- interfaccia per rilevatore puntiforme antiallagamento	cad		149,58
		ME_13_040_0080		Rivelatori lineari:
			a	- barriera lineare di rivelazione fumi con emissione ad infrarossi composta da unita' di trasmissione ed unita' di ricezione separate. Portata 5-120 mt. in lunghezza per una larghezza massima di 15 mt. Autoreset e soglie di allarme regolabili. Unita' di co. - barriera lineare di rivelazione fumi con emissione ad infrarossi composta da unita' di trasmissione ed unita' di ricezione separate. Portata 5-120 mt. in lunghezza per una larghezza massima di 15 mt. Autoreset e soglie di allarme regolabili. Unita' di controllo separata dal gruppo ottico costituita da una centralina con display LDC per la segnalazione delle condizione di allarme e di guasto su uscite a rele' per ogni unita' ottica ad essa collegata e relativa programmazione. Il gruppo ottico e' dotato di un sistema laser e di un sistema meccanico di regolazione che consente un movimento fino a 10° per facilitarne l'allineamento. Alimentazione 12/36Vcc. Conforme alle norme EN 54 pt. 12.	cad		1.224,65
			b	- barriera lineare di rivelazione fumi supplementare all'articolo 1E.13.040.0080.a collegabile all'unita' di controllo separata dal gruppo ottico con emissione ad infrarossi composta da unita' di trasmissione ed unita' di ricezione. Portata 5-120 mt. in lu. - barriera lineare di rivelazione fumi supplementare all'articolo 1E.13.040.0080.a collegabile all'unita' di controllo separata dal gruppo ottico con emissione ad infrarossi composta da unita' di trasmissione ed unita' di ricezione. Portata 5-120 mt. in lunghezza per una larghezza massima di 15 mt. Autoreset e soglie di allarme regolabili. Collegamento diretto verso una unita' principale. Il gruppo ottico e' dotato di un sistema laser e di un sistema meccanico di regolazione che consente un movimento fino a 10° per facilitarne lallineamento. Alimentazione 12/36Vcc. Conforme alle norme EN 54 pt. 12.	cad		1.006,46
			c	- rivelatore lineare di fumo convenzionale costituito da trasmettitore e ricevitore separati. Raggio di protezione compreso tra i 5 ed i 200 metri. Regolazione dell'intensita' del fascio, in funzione della distanza a mezzo di trimer. Controllo automatico. - rivelatore lineare di fumo convenzionale costituito da trasmettitore e ricevitore separati. Raggio di protezione compreso tra i 5 ed i 200 metri. Regolazione dell'intensita' del fascio, in funzione della distanza a mezzo di trimer. Controllo automatico del guadagno per compensazione perdita del segnale a causa impolveramento. Completo d'interfaccia rele' che permette la segnalazione di allarme e guasto . Certificato CPR in accordo alla normativa EN 54 parte 12. Tensione di funzionamento 24Vcc. Temperatura di funzionamento da -20°C a +55°C. Umidita' relativa sino a 95% (senza condensa). Grado di protezione IP 44.	cad		1.332,40
			d	- barriera lineare di rivelazione fumi con emissione ad infrarossi con tipologia di funzionamento a riflessione con unita' di trasmissione e ricezione ospitati in un unica unita' . Portata da 5 a 50 mt. in lunghezza per 15 mt. in larghezza. Autoreset e. - barriera lineare di rivelazione fumi con emissione ad infrarossi con tipologia di funzionamento a riflessione con unita' di trasmissione e ricezione ospitati in un unica unita' . Portata da 5 a 50 mt. in lunghezza per 15 mt. in larghezza. Autoreset e soglie di allarme regolabili. Segnalazione separata per la condizione di allarme e di guasto su uscite a rele'. Alimentazione 12/24Vcc. Completa di prisma di riflessione. Conforme alle norme EN 54 pt. 12, con dichiarazione DOP.	cad		850,98
			e	- barriera lineare di rivelazione fumi con emissione ad infrarossi con tipologia di funzionamento a riflessione con unita' di trasmissione e ricezione ospitati in un unica unita'. Portata da 50 a 100 mt. in lunghezza per 15 mt. in larghezza. Autoreset e. - barriera lineare di rivelazione fumi con emissione ad infrarossi con tipologia di funzionamento a riflessione con unita' di trasmissione e ricezione ospitati in un unica unita'. Portata da 50 a 100 mt. in lunghezza per 15 mt. in larghezza. Autoreset e soglie di allarme regolabili. Segnalazione separata per la condizione di allarme e di guasto su uscite a rele'. Alimentazione 12/24Vcc. Completa di prisma di riflessione. Conforme alle norme EN54 pt.12, con dichiarazione DOP.	cad		990,09
			f	- barriera lineare Unita' Ricevente tecnologia OSID (Open-area Smoke Imaging Detection) con 7°, con duplice fascio luminoso(UV ed IR), dotato di un elemento sensibile con un effettivo campo visivo in grado di ricevere i segnali dai diversi emettitori (m. - barriera lineare Unita' Ricevente tecnologia OSID (Open-area Smoke Imaging Detection) con 7°, con duplice fascio luminoso(UV ed IR), dotato di un elemento sensibile con un effettivo campo visivo in grado di ricevere i segnali dai diversi emettitori (max fino a 7) installati spazialmente nell'area da proteggere. Ciascun emettitore genera 2 fasci luminosi nelle frequenze UV ed IR, codificati attraverso un codice univoco riconosciuto dal ricevitore. Tensione di alimentazione da 20 a 30 VCC (24 V CC nominali). Caratteristiche:- Copertura max. di rilevazione: da 30 a 150 m; - LED di stato per incendio, malfunzionamento e alimentazione;- Elevata immunita' ai falsi allarmi;- Elevata immunita' a polvere e intrusione di oggetti solidi;- Allineamento semplificato con ampia escursione degli angoli di visualizzazione e regolazioni;- Tolleranza agli scostamenti nell'allineamento;- Configurazione semplificata tramite DIP switch;- Rivelazione di fumo con fasci luminosi a duplice lunghezza d'onda;- Interfaccia di allarme convenzionale per l'integrazione lineare con i sistemi antincendio;- Tre soglie di allarme;- Angolo di rotazione ±60° (orizzontale) ±15° (verticale);	cad		1.098,68
			g	- barriera lineare Unita' Ricevente tecnologia OSID (Open-area Smoke Imaging Detection) con 80°, con duplice fascio luminoso(UV ed IR), dotato di un elemento sensibile con un effettivo campo visivo in grado di ricevere i segnali dai diversi emettitori (. - barriera lineare Unita' Ricevente tecnologia OSID (Open-area Smoke Imaging Detection) con 80°, con duplice fascio luminoso(UV ed IR), dotato di un elemento sensibile con un effettivo campo visivo in grado di ricevere i segnali dai diversi emettitori (max fino a 7) installati spazialmente nell'area da proteggere. Ciascun emettitore genera 2 fasci luminosi nelle frequenze UV ed IR, codificati attraverso un codice univoco riconosciuto dal ricevitore. Tensione di alimentazione da 20 a 30 VCC (24 V CC nominali). Caratteristiche:- Copertura max. di rilevazione: da 6 a 34 m;- LED di stato per incendio, malfunzionamento e alimentazione;- Elevata immunita' ai falsi allarmi;- Elevata immunita' a polvere e intrusione di oggetti solidi;- Allineamento semplificato con ampia escursione degli angoli di visualizzazione e regolazioni;- Tolleranza agli scostamenti nell'allineamento;- Configurazione semplificata tramite DIP switch;- Rivelazione di fumo con fasci luminosi a duplice lunghezza d'onda;- Interfaccia di allarme convenzionale per l'integrazione lineare con i sistemi antincendio;- Tre soglie di allarme;- Angolo di rotazione ±60° (orizzontale) ±15° (verticale);	cad		1.248,50
			h	- barriera linerare Unita Emettitore tecnologia OSID versione ad alimentazione a batteria( durata 3 anni) da integrare all'art. 1E.13.040.0080.g/f. Emettitore che genera 2 fasci luminosi nelle frequenze UV ed IR codificati attraverso un codice univoco r. - barriera linerare Unita Emettitore tecnologia OSID versione ad alimentazione a batteria( durata 3 anni) da integrare all'art. 1E.13.040.0080.g/f. Emettitore che genera 2 fasci luminosi nelle frequenze UV ed IR codificati attraverso un codice univoco riconosciuto dal ricevitore. Certificato secondo (305/2011/EU - CPR).	cad		549,34
			i	- barriera linerare Unita Emettitore tecnologia OSID versione ad alimentazione 24Vdc da integrare all'art. 1E.13.040.0080.g/f. Emettitore che genera 2 fasci luminosi nelle frequenze UV ed IR codificati attraverso un codice univoco riconosciuto dal ricev. - barriera linerare Unita Emettitore tecnologia OSID versione ad alimentazione 24Vdc da integrare all'art. 1E.13.040.0080.g/f. Emettitore che genera 2 fasci luminosi nelle frequenze UV ed IR codificati attraverso un codice univoco riconosciuto dal ricevitore. Certificato secondo (305/2011/EU - CPR).	cad		549,34
			j	- kit di installazione per barriere lineari a tecnologia OSID, strumento di allineamento a Laser, filtri di test , cavo x PC , panno per pulizia, manuale.	cad		499,40
			k	- barriera ad infrarossi per rivelazione incendi a riflessione. Completa di prisma per una portata da 50 - 100 mt. Basso assorbimento con alimentazione a 12/24Vcc. Elettronica di controllo separata dal gruppo ottico con uscite singole a rele' per allarme. - barriera ad infrarossi per rivelazione incendi a riflessione. Completa di prisma per una portata da 50 - 100 mt. Basso assorbimento con alimentazione a 12/24Vcc. Elettronica di controllo separata dal gruppo ottico con uscite singole a rele' per allarme e guasto. Gruppo ottico motorizzato per la compensazione di piccoli movimenti strutturali. Approvazione EN 54 pt. 12	cad		1.022,82
			l	- barriera di rivelazione fumi con emissione ad infrarossi con tipologia di funzionamento a riflessione. Portata da 50 a 100 mt. in lunghezza per 15 mt. in larghezza. Autoreset e soglie di allarme regolabili. La barriera dispone di elettronica separata. - barriera di rivelazione fumi con emissione ad infrarossi con tipologia di funzionamento a riflessione. Portata da 50 a 100 mt. in lunghezza per 15 mt. in larghezza. Autoreset e soglie di allarme regolabili. La barriera dispone di elettronica separata dal gruppo ottico con la segnalazione separata per la condizione di allarme e di guasto su uscite a rele'. Il gruppo ottico e' motorizzato ed in grado di compensare autonomamente eventuali piccoli disallineamenti dovuti a spostamenti strutturali. Alimentazione 12/24Vcc. Completa di prisma di riflessione. Conforme alle norme EN 54 pt. 12, con dichiarazione DOP.	cad		1.235,56
			m	- Catarifrangente 10 x 10 cm per barriere lineari	cad		111,87
		ME_13_040_0090		Rivelatori lineari in esecuzione ADPE
			a	- ottico di fumo composto da unita' di trasmissione e unita' di ricezione, portata massima 100 m, custodia per installazione in ambienti con rischio di esplosione, completo d accessori di montaggio, conforme norma EN54	cad		4.876,64
		ME_13_040_0100		Rivelatori di fiamma:
			a	- UV 24 Vcc IP55, completo di scheda rele' allarme/guasto	cad		1.966,39
			b	- UV 24 Vcc antideflagrante, completo di scheda rele' allarme/guasto	cad		3.277,32
		ME_13_040_0110		Accessori per rivelatori di fiamma:
			a	- supporto di montaggio orientabile	cad		288,41
		ME_13_040_0120	_	Rivelatori di scintilla - 24 Vcc	cad		1.704,21
		ME_13_040_0130	_	Supporto per Rivelatori di scintilla - 24 Vcc	cad		288,41
		ME_13_040_0140		Elettromagneti. Elettromagneti:
			a	- elettromagnete in contenitore metallico per montaggio a muro completo di controplacca articolata. Alimentazione a 24Vcc con forza di tenuta di 40daN ed assorbimento di 1,6 W. Protezione IP42.	cad		45,60
			b	- elettromagnete in contenitore metallico per montaggio a muro completo di controplacca articolata e pulsante di sblocco. Alimentazione a 24Vcc con forza di tenuta di 40daN ed assorbimento di 1,6 W. Protezione IP42.	cad		57,34
			c	- elettromagnete montato su base metallica quadrata completo di controplacca fissa. Alimentazione a 24Vcc con forza di tenuta di 40daN ed assorbimento di 1,6 W. Protezione IP30.	cad		40,88
			d	- elettromagnete per porta tagliafuoco per installazione ad incasso completo di controplacca articolata e di pulsante di sblocco. Forza di ritenuta 40 daN, Alimentazione 24Vcc. Protezione IP42. Box da incasso escluso.	cad		55,30
			e	- elettromagnete per porta tagliafuoco in contenitore di alluminio rinforzato completo di controplacca articolata e di pulsante di sblocco. Forza di ritenuta 40 daN, Alimentazione 24Vcc. Protezione IP52	cad		64,71
			f	- elettromagnete in contenitore di alluminio rinforzato per montaggio a superficie completo di controplacca piatta e pulsante di sblocco. Alimentazione a 24Vcc con forza di tenuta di 40daN ed assorbimento di 1,6 W. Protezione IP52.	cad		87,33
			g	- estensione in allumino rinforzato per elettromagnete. Lunghezza di 40 mm.	cad		19,35
			h	- estensione in allumino rinforzato per elettromagnete. Lunghezza di 150 mm.	cad		21,60
			i	- estensione in allumino rinforzato per elettromagnete. Lunghezza di 250 mm.	cad		24,12
			l	- elettromagnete in contenitore metallico antideflagrante completo di controplacca piatta. Alimentazione a 24Vcc con forza di tenuta di 50daN ed assorbimento di 1,6 W.	cad		1.344,28
			m	- colonnina standard per fissaggio elettromagneti standard. Possibilita' di fissaggio a parete o pavimento.	cad		47,41
			n	- piastra di ancoraggio fissa per elettromagnete.	cad		23,33
			o	- piastra di ancoraggio fissa per elettromagnete.	cad		31,72
			p	- elettromagnete per montaggio a pavimento. IP40 Alimentazione a 24Vcc con forza di tenuta di 490N. Completo di pulsante di sblocco.	cad		183,54
		ME_13_040_0150		Pulsanti manuali d'allarme a rottura vetro:
			a	- convenzionale a 1 scambio	cad		16,83
			b	- convenzionale ripristinabile	cad		24,70
			c	- vetro di ricambio per pulsante, confezione da 10 pezzi	cad		20,98
			d	- a 1 scambio IP65, rottura vetro	cad		172,45
		ME_13_040_0160		Segnalatori ottico/acustici:
			a	- sirena piezo-elettronica multitono da interno con base a basso profilo. Trimmer per la regolazione del volume e dispositivo di bloccaggio. Attivazione remota selezionabile su 2 toni. Tensione di alimentazione da 17 a 60 Vcc. Protezione IP21. EN54 CPD. - sirena piezo-elettronica multitono da interno con base a basso profilo. Trimmer per la regolazione del volume e dispositivo di bloccaggio. Attivazione remota selezionabile su 2 toni. Tensione di alimentazione da 17 a 60 Vcc. Protezione IP21. EN54 CPD"	cad		48,50
			b	- sirena piezo-elettronica multitono da esterno con base ad alto profilo. Trimmer per la regolazione del volume e dispositivo di bloccaggio. Attivazione remota selezionabile su 2 toni. Tensione di alimentazione da 17 a 60 Vcc. Protezione IP65. EN54 CPD	cad		48,50
			c	- sirena piezo-elettronica multitono da interno con lampeggiante e base a basso profilo. Trimmer per la regolazione del volume e dispositivo di bloccaggio.- sirena e lampeggiante con comando separato. Tensione di alimentazione da 17 a 60 Vcc. Protezione. - sirena piezo-elettronica multitono da interno con lampeggiante e base a basso profilo. Trimmer per la regolazione del volume e dispositivo di bloccaggio.- sirena e lampeggiante con comando separato. Tensione di alimentazione da 17 a 60 Vcc. Protezione IP21	cad		106,18
			d	- sirena piezo-elettronica multitono da esterno con lampeggiante e base ad alto profilo. Trimmer per la regolazione del volume e dispositivo di bloccaggio. - sirena e lampeggiante con comando separato. Tensione di alimentazione da 17 a 60 Vcc. Protezion. - sirena piezo-elettronica multitono da esterno con lampeggiante e base ad alto profilo. Trimmer per la regolazione del volume e dispositivo di bloccaggio. - sirena e lampeggiante con comando separato. Tensione di alimentazione da 17 a 60 Vcc. Protezione IP65	cad		112,74
			e	- sirena piezo-elettronica multitono da interno predisposta per il fissaggio di base per sensore (interasse 64mm.). Trimmer per la regolazione del volume. Tensione di alimentazione da 17 a 60 Vcc. Protezione IP21. EN54 CPD"	cad		57,68
			f	- sirena autoalimentata da esterno, di colore rosso, realizzata in policarbonato resistente agli urti ed alle radiazioni U.V., con coperchio interno in acciaio a prova di schiuma, lampeggiante strobo rosso, potenza acustica di 120 dB a un metro. Batter. - sirena autoalimentata da esterno, di colore rosso, realizzata in policarbonato resistente agli urti ed alle radiazioni U.V., con coperchio interno in acciaio a prova di schiuma, lampeggiante strobo rosso, potenza acustica di 120 dB a un metro. Batteria s	cad		172,18
			g	"- sirena autoalimentata da esterno, di colore rosso, realizzata in policarbonato resistente agli urti ed alle radiazioni U.V., lampeggiante strobo rosso, potenza acustica di 106 dB a 3 metri. Batteria supportata 12Vcc- 2,2Ah."	cad		142,89
			h	- lampeggiante xenon rosso con base bianca- tensione 24Vcc. Potenza 1W	cad		27,53
			i	- campana polarizzata. Alimentazione a 24 Vcc. Diametro 6". Basso assorbimento.-EN54 CPD	cad		55,56
			j	- campana elettronica con calotta in acciaio rosso di diametro 6". Protezione IP55 per iInstallazione in esterni. Funzionamento a 24Vcc.	cad		82,59
			k	- campana di allarme 12Vcc. - 112mm.	cad		49,35
			l	- campana di allarme 12Vcc. - 152mm.	cad		59,22
			m	- campana di allarme 24Vcc. - 112mm.	cad		49,35
			n	- campana di allarme 24Vcc. - 152mm.	cad		60,78
			o	- pannello ottico/acustico con buzzer e led ad alta luminosita'. Alimentazione 24 Vcc. Custodia in materiale plastico. Scritta standard con "allarme incendio". Protwzione IP42.	cad		91,19
			p	- pannello ottico/acustico con buzzer e led ad alta luminosita'. Alimentazione 24 Vcc. Custodia in materiale plastico. Scritta standard con "allarme incendio". Protezione IP65	cad		122,61
			q	- pannello ottico/acustico autoalimentato di led's ad alta luminosita' e buzzer con suono intermittente. Il pannello dispone di led per segnalazione anomalie, possibilita' di test remoto e uscita elettronica per la remotizzazione della segnalazione di an. - pannello ottico/acustico autoalimentato di led's ad alta luminosita' e buzzer con suono intermittente. Il pannello dispone di led per segnalazione anomalie, possibilita' di test remoto e uscita elettronica per la remotizzazione della segnalazione di anomal	cad		145,87
			r	- pannello ottico/acustico autoalimentato di led's ad alta luminosita' e buzzer con suono intermittente. Il pannello dispone di led per segnalazione anomalie, possibilita' di test remoto e uscita elettronica per la remotizzazione della segnalazione di an. - pannello ottico/acustico autoalimentato di led's ad alta luminosita' e buzzer con suono intermittente. Il pannello dispone di led per segnalazione anomalie, possibilita' di test remoto e uscita elettronica per la remotizzazione della segnalazione di anomal	cad		186,57
			s	- staffa per installazione a bandiera o bifacciale della serie di pannelli ottico/acustici GRP25x	cad		17,83
			t	- ripetitore luminoso di allarme a basso assorbimento equipaggiato di 2 led. Da utilizzare con sostemi convenzionali o analogici"	cad		14,69
			u	- ripetitore luminoso di allarme a led. Completo di buzzer per segnalazione acustica.	cad		15,92
			v	- ripetitore luminoso di allarme a basso assorbimento equipaggiato di 3 led. Da utilizzare con sistemi convenzionali o analogici"	cad		14,42
		ME_13_040_0170		Sistema di aspirazione e/o campionamento:
			a	- sistema di aspirazione predisposto per la gestione di 1 tubo di campionamento. Il sistema si compone di una centrale e di una rete di campionamento composta da tubo con diametro 27 mm. disposto in ambiente. Caratteristiche principali della unita': siste. - sistema di aspirazione predisposto per la gestione di 1 tubo di campionamento. Il sistema si compone di una centrale e di una rete di campionamento composta da tubo con diametro 27 mm. disposto in ambiente. Caratteristiche principali della unita': sistema di analisi dell'aria tramite camera di analisi equipaggiata di sistema laser di intercettazione particelle. filtro interno sostituibile. Sensibilita' secondo standard EN54-20 per le classi A,B e C soglie dinamiche di allarme con compensazione della sensibilita' e algoritmo di discriminazione della polvere, 2 livelli di allarme, 3 uscite rele' per segnalazione allarmi (2) e guasto. diametro tubazioni 27 mm. Lunghezza massima tubazioni di 50 metri. Copertura massima di 750mq. Numero massimo di fori 2/4/10 in classi A/B/C 1 tubo di campionamento visualizzazione delle segnalazioni tramite leds, predisposto per interconnessione su rete RS-485 tramite modulo opzionale alimentazione 24Vcc, assorbimento 350 mA Conforme alle norme EN 54 pt. 20	cad		1.772,88
			b	- sistema di aspirazione predisposto per la gestione di 1 tubo di campionamento. Il sistema si compone di una centrale e di una rete di campionamento composta da tubo con diametro 27 mm. disposto in ambiente. Caratteristiche principali della unita': siste. - sistema di aspirazione predisposto per la gestione di 1 tubo di campionamento. Il sistema si compone di una centrale e di una rete di campionamento composta da tubo con diametro 27 mm. disposto in ambiente. Caratteristiche principali della unita': sistema di analisi dell'aria tramite camera di analisi equipaggiata di sistema laser di intercettazione particelle sensibilita' da 0,0003microm a 10 microm. Filtro interno sostituibile. Sensibilita' secondo standard EN54-20 per le classi A,B e C. Soglie dinamiche di allarme con compensazione della sensibilita' e algoritmo di discriminazione della polvere 4 livelli di allarme, 2 uscite rele' per segnalazione allarmi e guasto, diametro tubazioni 27 mm. lunghezza massima tubazioni di 50 metri copertura massima di 750mq. Numero massimo di fori 2/4/10 in classi A/B/C 1 tubo di campionamento. Visualizzazione delle segnalazioni tramite leds. Equipaggiato di modulo per interconnessione su rete RS-485. Alimentazione 24Vcc assorbimento 350 mA. Conforme alle norme EN54 pt.20	cad		2.711,83
			c	- sistema di aspirazione predisposto per la gestione di 2 tubi di campionamento. Il sistema si compone di una centrale e di una rete di campionamento composta da 2 tubi con diametro 27 mm. disposti in ambiente. Caratteristiche principali della centrale :. - sistema di aspirazione predisposto per la gestione di 2 tubi di campionamento. Il sistema si compone di una centrale e di una rete di campionamento composta da 2 tubi con diametro 27 mm. disposti in ambiente. Caratteristiche principali della centrale :sistema di analisi dellaria tramite camera di analisi equipaggiata di sistema laser di intercettazione particelle sensibilita' da 0,0003microm a 10 microm; filtro interno sostituibile sensibilita' secondo standard EN54-20 per le classi A,B e C ; soglie dinamiche di allarme con compensazione della sensibilita' e algoritmo di discriminazione della polvere; 4 livelli di allarme; 2 uscite rele' per segnalazione allarmi e guasto; diametro tubazioni 27 mm.; lunghezza totale massima delle 2 tubazioni di 100 metri; copertura massima di 1400 mq. ; numero massimo di 25 fori ; 2 tubi di campionamento ; visualizzazione delle segnalazioni tramite leds; equipaggiato di modulo per interconnessione su rete RS-485. Alimentazione 24Vcc assorbimento 400 mA;.Conforme alle norme EN 54 pt. 20	cad		3.746,25
			d	- sistema di aspirazione predisposto per la gestione di 4 tubi di campionamento. Il sistema si compone di una centrale e di una rete di campionamento composta da 4 tubi con diametro 27 mm. disposti in ambiente. Il dispositivo integra il Modulo di Comando. - sistema di aspirazione predisposto per la gestione di 4 tubi di campionamento. Il sistema si compone di una centrale e di una rete di campionamento composta da 4 tubi con diametro 27 mm. disposti in ambiente. Il dispositivo integra il Modulo di Comando in grado di interfacciare un network su bus RS485 composto da massimo 127 unita' con la possibilita' di programmazione globale per tutti i dispositivi collegati. Caratteristiche principali della centrale : sistema di analisi dell'aria tramite camera di analisi equipaggiata di sistema laser di intercettazione particelle Sensibilita' da 0,0003microm a 10 microm; filtro interno sostituibile; sensibilita' secondo standard EN54-20 per le classi A,B e C soglie dinamiche di allarme con compensazione della sensibilita' e algoritmo di discriminazione della polvere; 4 livelli di allarme; 5 uscite rele' per segnalazione allarme, preallarme, guasto, aux; diametro tubazioni 27 mm; lunghezza totale massima delle 4 tubazioni di 200 metri; copertura massima di 2000 mq.; numero massimo di 100 fori; 4 tubi di campionamento ; visualizzazione delle segnalazioni tramite display LCD e bar graphic equipaggiato di modulo per interconnessione su rete RS-485 ; alimentazione 24Vcc; Conforme alle norme EN 54 pt. 20	cad		5.311,85
			e	- sistema di aspirazione predisposto per la gestione di 4 tubi di campionamento. Il sistema si compone di una centrale e di una rete di campionamento composta da 4 tubi con diametro 27 mm. disposti in ambiente. Il dispositivo integra il Modulo di Comando. - sistema di aspirazione predisposto per la gestione di 4 tubi di campionamento. Il sistema si compone di una centrale e di una rete di campionamento composta da 4 tubi con diametro 27 mm. disposti in ambiente. Il dispositivo integra il Modulo di Comando in grado di interfacciare un network su bus RS485 composto da massimo 127 unita' con la possibilita' di programmazione globale per tutti i dispositivi collegati. Caratteristiche principali della centrale : sistema di analisi dell'aria tramite camera di analisi equipaggiata di sistema laser di intercettazione particelle Sensibilita' da 0,0003microm a 10 microm; filtro interno sostituibile; sensibilita' secondo standard EN54-20 per le classi A,B e C soglie dinamiche di allarme con compensazione della sensibilita' e algoritmo di discriminazione della polvere; 4 livelli di allarme; 5 uscite rele' per segnalazione allarme, preallarme, guasto, aux; diametro tubazioni 27 mm; lunghezza totale massima delle 4 tubazioni di 200 metri; copertura massima di 2000 mq.; numero massimo di 100 fori; 4 tubi di campionamento ; visualizzazione delle segnalazioni tramite display LCD e bar graphic equipaggiato di modulo per interconnessione su rete RS-485 ; alimentazione 24Vcc; Conforme alle norme EN 54 pt. 20	cad		7.911,82
			f	- filtro di ricambio per unita' Laser	cad		69,91
			g	- tubo di campionamento in ABS di colore rosso completo di pezzi speciali e accessori di montaggio	m		5,52
			h	- kit composto da giunto a T per tubo rigido, tubazione flessibile di 1 metro e capillare da 10 mm. per la realizzazione di punto di campionamento con fissaggio tramite viti direttamente sulla struttura.	cad		54,55
			i	- trappola acqua con sifone completo di valvola di chiusura e rubinetto	cad		63,94
			j	- raccordo di giunzione ispezionabile	cad		7,68

	ME_13_050			RIVELAZIONE GAS
		ME_13_050_0010		Centrale di rivelazione gas proporzionale con display a cristalli liquidi retroilluminato e 7 tasti funzione, batterie 2x12V 7Ah escluse, alimentazione 230 Vca in versione rack:
			a	- a 4 canali di rivelazione	cad		807,84
			b	- a 8 canali di rivelazione	cad		1.199,70
		ME_13_050_0020		Centrale di rivelazione gas proporzionale con display a cristalli liquidi retroilluminato e 7 tasti funzione, batterie 2x12V 7Ah escluse, alimentazione 230 Vca in versione rack. Centrale di rivelazione gas proporzionale con display a cristalli liquidi retroilluminato e 7 tasti funzione, batterie 2x12V 7Ah escluse, alimentazione 230 Vca in versione rack:
			a	- a 4 canali di rivelazione	cad		2.963,11
			b	- 8 canali di rivelazione espandibile a 200	cad		3.421,70
		ME_13_050_0030		Schede per centrali di rivelazione proporzionale:
			a	- a 8 ingressi	cad		280,53
			b	- a 16 rele'	cad		313,75
		ME_13_050_0040	_	Sensore catalitico per rivelazione di gas metano a doppia soglia, in contenitore di plastica autoestinguente con grado i protezione IP42, dotato di uscita a rele' per la segnalazione dell'allarme, alimentazione 24 Vcc, assorbimento a riposo 15 mA e 30. Sensore catalitico per rivelazione di gas metano a doppia soglia, in contenitore di plastica autoestinguente con grado i protezione IP42, dotato di uscita a rele' per la segnalazione dell'allarme, alimentazione 24 Vcc, assorbimento a riposo 15 mA e 30 mA in allarme.	cad		175,92
		ME_13_050_0050	_	Rivelatore a cella elettrochimica di monossido di carbonio a doppia soglia in contenitore IP42 dotato di rele' di allarme. Alimentazione 24 Vcc,	cad		236,41
		ME_13_050_0060		Rivelatore per centrali convenzionali a doppia soglia in contenitore antipolvere
			a	- di metano 5-10% LIE	cad		175,92
			b	- di GPL 5-10% LIE	cad		175,92
			c	- di CO 10-20% LIE	cad		236,41
		ME_13_050_0070		Rivelatore per centrali convenzionali a doppia soglia in contenitore antideflagrante
			a	- di metano 10-20% LIE	cad		576,62
			b	- 10-20% LIE di uno dei seguenti gas: GPL, pentano, propano, butano, idrogeno, alcool etilico, alcool propilico, alcool metilico, vapori di benzina	cad		576,62
			c	- 10-20% LIE di uno dei seguenti gas, toluolo, xilolo, acetilene, acetone, acetato di etile, esano, etano, isobutano, metileticheone, etilene, ciclopentano, propene	cad		704,46
		ME_13_050_0080	_	Scheda per rivelatori a doppia soglia a 3 rele'	cad		51,55
		ME_13_050_0090		Rivelatore per centrali proporzionali, 4-20mA in contenitore antipolvere:
			a	- di vapori di benzina 4÷20 mA	cad		402,74
			b	- di metano 4÷20 mA	cad		402,74
			c	- 4÷20 mA di uno dei segunti gas: GPL, propano, butano	cad		402,74
			d	- di CO 4÷20 mA 0÷500 ppm	cad		439,85
		ME_13_050_0100		Rivelatore per centrali proporzionali, 4÷20 mA in contenitore antideflagrante:
			a	- di metano 4÷20 mA	cad		525,09
			b	- di uno dei seguenti gas: GPL, pentano propano, butano, idrogeno, alcool etilico, alcool propilico, alcool metilico, vapori di benzina, ammoniaca per esplosivita' 4÷20 mA	cad		525,09
			c	- rivelatore di toluolo 4÷20 mA	cad		652,92
			d	- di uno dei segunti gas: xilolo, acetilene, acetone, acetato di etile, esano, etano, isobutano, metiletilchetone, etilene, ciclopentano, propene 4÷20 mA	cad		652,92
		ME_13_050_0120		Rivelatore per centrali proporzionali, 4-20mA in contenitore antipolvere. Rivelatore per centrali proporzionali, 4-20mA in contenitore antipolvere:
			b	- di CO - Cella elettrochimica 4÷20 mA 50÷500 ppm	cad		322,86

	ME_13_060			MISCELLANEA
		ME_13_060_0010		Fornitura in opera di cavo di tipo twistato e schermato, antincendio, grado 3 colore rosso a norme CEI20/22 II°, CEI20/35 e CEI20/37.
			a	- 2x0.5 mmq	m		0,57
			b	- 2x1 mmq	m		1,02
			c	- 2x1.5 mmq	m		1,39
		ME_13_060_0020	_	Combinatore telefonico vocale in contenitore metallico, alimentazione 12Vdc, 4 canali di allarme + batteria bassa, 2 canali di blocco, 4 messaggi di allarme + messaggio comune + batteria bassa + stato impianto + guasto linea + stato uscita rele'. Pos. Combinatore telefonico vocale in contenitore metallico, alimentazione 12Vdc, 4 canali di allarme + batteria bassa, 2 canali di blocco, 4 messaggi di allarme + messaggio comune + batteria bassa + stato impianto + guasto linea + stato uscita rele'. Possibilita' di attivazione remota tramite telefono di 2 uscite e di interrogazione su stato impianto e ultimo allarme. Alloggia accumulatore da 2,2Ah. Dim. : 300 x 260 x 65 mm. Assorbimento: 60 mA. Numero canali : 4+ canale controllo basso livello di alimentazione.	cad		366,17
		ME_13_060_0030	_	Riduttore di tensione da 24Vcc/Vca a 12 Vcc. Riduttore di tensione da 24Vcc/Vca a 12 Vcc.	cad		45,69
		ME_13_060_0180		Alimentatori per impianti di rivelazione incendi:
			a	- alimentatore di emergenza 24Vcc - 2A+0,8A per ricarica batterie, in custodia metallica. Spazio interno per lalloggiamento di 2 batterie 12V-18Ah (non fornite). Lunita' dovra' disporre di 2 uscite a rele' per la segnalazione separata di mancanza rete o di. - alimentatore di emergenza 24Vcc - 2A+0,8A per ricarica batterie, in custodia metallica. Spazio interno per lalloggiamento di 2 batterie 12V-18Ah (non fornite). Lunita' dovra' disporre di 2 uscite a rele' per la segnalazione separata di mancanza rete o di guasto. 2 led di segnalazione esterni alla custodia per indicare la presenza di tensione e per segnalare un guasto; 1 led interno alla centrale con funzionamento differenziato per fornire una accurata diagnostica in caso di guasto. Conforme alle norme EN 54 pt.4	cad		503,69
			b	- alimentatore di emergenza 24Vcc - 5A+1,6A per ricarica batterie, in custodia metallica. Spazio interno per lalloggiamento di 2 batterie 12V-18Ah (non fornite). Lunita' dovra' disporre di 2 uscite a rele' per la segnalazione separata di mancanza rete o di. - alimentatore di emergenza 24Vcc - 5A+1,6A per ricarica batterie, in custodia metallica. Spazio interno per lalloggiamento di 2 batterie 12V-18Ah (non fornite). Lunita' dovra' disporre di 2 uscite a rele' per la segnalazione separata di mancanza rete o di guasto. 2 leds di segnalazione esterni alla custodia per indicare la presenza di tensione e per segnalare un guasto; 1 led interno alla centrale con funzionamento differenziato per fornire una accurata diagnostica in caso di guasto. Conforme alle norme EN 54 pt.4	cad		530,51
			c	- batteria 12 V - 2Ah.	cad		26,00
			d	- batteria 12 V - 7,2Ah.	cad		33,66
			e	- batteria 12 V -12Ah.	cad		80,81
			f	- batteria 12 V -18Ah.	cad		94,67

	ME_13_070			APPARECCHI DI SEGNALAZIONE
		ME_13_070_0010	_	Trasformatore monofase modulare per suonerie e segnalazioni, per quadri modulari - tensione 220 V / 8 ÷ 12 ÷ 24 V - potenza 15 VA	cad		17,39
		ME_13_070_0020		Trasformatore monofase - tensione 220 V / 24V - per montaggio in cassetta o retroquadro, nei seguenti tipi:
			a	- 50 VA	cad		24,04
			b	- 80 VA	cad		25,41
			c	- 110 VA	cad		27,31
			d	- 160 VA	cad		40,89
			e	- 250 VA	cad		43,54
			f	- 350 VA	cad		49,60
		ME_13_070_0030	_	Fotorele' a tasto numerabile alimentazione in c.a. 24 V	cad		13,15
		ME_13_070_0040	_	Rele' di chiamata e annullamento funzionamento in c.a. 24 V - per supporto predisposto.	cad		26,93
		ME_13_070_0050	_	Rele' pilota senza ritenuta alimentazione in c.a. 24 V	cad		16,01
		ME_13_070_0060	_	Rele' ausiliario monostabile tre contatti alimentazione in c.a. 24 V - per supporto predisposto.	cad		20,36
		ME_13_070_0070	_	Suoneria circolare da parete o da incasso con timpano di bronzo per tensione 24/220 V.	cad		11,07
		ME_13_070_0080	_	Suoneria con timpano in bronzo per supporti predisposti alimentazione in c.a. 12/24/220 V.	cad		8,05
		ME_13_070_0090	_	Suoneria modulare da installare in quadri modulari, funzionamento in c.a 12/24/220 V.	cad		12,65
		ME_13_070_0100	_	Ronzatore per supporti predisposti funzionanti a 24/220 V.	cad		5,06
		ME_13_070_0110	_	Ronzatore modulare da installare in quadri modulari, funzionamento in c.a.12/24/220 V. Ronzatore modulare da installare in quadri modulari, funzionamento in c.a.12/24/220 V.	cad		10,91
		ME_13_070_0120		Campana in bronzo funzionante a 24/220 V applicazione a parete, nei tipi:
			a	- Ø 90 mm	cad		25,18
			b	- Ø 140 mm	cad		36,73
		ME_13_070_0130	_	Lampada da incasso o da parete con indicazione di direzione (completo di lampadine a siluro) alimentate in c.a 12/24/220 V	cad		10,84
		ME_13_070_0140	_	Predispositore jack completo di chiave adatto per disinserire le chiamata di segnalazione	cad		3,80
		ME_13_070_0150	_	QUADRO ELETTRICO PER LA PREVENZIONE INCENDI ED IL RISPARMIO ENERGETICO. Mediante la disattivazione automatica degli impianti elettrici nei periodi di inutilizzo. Dotato di 10 orologi programmabili, pannello touch-scren da 5,7 pollicci e 10 rele' da 10. QUADRO ELETTRICO PER LA PREVENZIONE INCENDI ED IL RISPARMIO ENERGETICO. Mediante la disattivazione automatica degli impianti elettrici nei periodi di inutilizzo. Dotato di 10 orologi programmabili, pannello touch-scren da 5,7 pollicci e 10 rele' da 10 Amper per il comando degli impianti da far funzionare, possibilita' di effettuare 30 programmazioni giornaliere per ogni giorno della settimana. Possibilita' di attivare e disattivare ogni orologio mediante i circuiti di comando degli impianti al fine di non creare disagi agli utilizzatori. Alimentazione 230 Volt.	cad		1.771,76
		ME_13_070_0160	_	QUADRO ELETTRICO PER LA PREVENZIONE INCENDI ED IL RISPARMIO ENERGETICO. Mediante la disattivazione automatica degli impianti elettrici nei periodi di inutilizzo. Dotato di 10 orologi programmabili, pannello touch-scren da 5,7 pollicci e 10 rele' da 10. QUADRO ELETTRICO PER LA PREVENZIONE INCENDI ED IL RISPARMIO ENERGETICO. Mediante la disattivazione automatica degli impianti elettrici nei periodi di inutilizzo. Dotato di 10 orologi programmabili, pannello touch-scren da 5,7 pollicci e 10 rele' da 10 Amper per il comando degli impianti da far funzionare, possibilita' di effettuare 30 programmazioni giornaliere per ogni giorno della settimana. Possibilita' di attivare e disattivare ogni orologio mediante i circuiti di comando degli impianti al fine di non creare disagi agli utilizzatori. Alimentazione 230 Volt. - Con l'ulteriore caratteristica di trasmettere su P.C. le informazioni della programmazione e comandi unificati di sgancio.	cad		2.335,51

ME_14	>---			IMPIANTI ASCENSORI

	ME_14_010			IMPIANTI ASCENSORE
		ME_14_010_0010	_	Ascensore ad azionamento elettrico per disabili in edificio di civile abitazione con le seguenti caratteristiche: impianto installato in vano proprio, ad azionamento elettrico, di tipo automatico, portata 525 kg, 7 persone, 6 fermate, corsa utile 15. Ascensore ad azionamento elettrico per disabili in edificio di civile abitazione con le seguenti caratteristiche: impianto installato in vano proprio, ad azionamento elettrico, di tipo automatico, portata 525 kg, 7 persone, 6 fermate, corsa utile 15 m, velocita' 0.63/0.15 m/s, rapporto di intermittenza 0.40, macchinario posto in alto, motore elettrico trifase in corto circuito di adatta potenza, guide di scorrimento per la cabina in profilato di acciaio a T trafilato o fresato, contrappeso con blocchi di ghisa o altro materiale, guidato con guide di scorrimento in profilato di acciaio a T trafilato o fresato; cabina in lamiera di ferro rivestita in materiale plastico superficie utile massima 1,45 mq, pavimento ricoperto in gomma, porte di cabina e di piano automatiche e scorrevoli orizzontalmente di tipo centrale o telescopico, azionate da un operatore elettrico, con luce netta non inferiore a 0.85 m, dispositivo di protezione di chiusura con cellula fotoelettrica, pannelli in lamiera di ferro verniciata con antiruggine, serrature elettromeccaniche di sicurezza, quadro di manovra comprendente tutte le apparecchiature per la manovra e le segnalazioni luminose, bottoniera di cabina e di piano con caratteri Braille, luce di emergenza, citofono, segnalazioni luminose di allarme ricevuto, segnalazioni acustiche di arrivo al piano, bottoniera ai piani con pulsante di chiamata e segnalazioni luminose di allarme, linee elettriche nel vano in adatte canalizzazioni e cavo flessibile per la cabina, funi di trazione, staffe per le guide e accessori diversi per dare l’impianto completo e funzionante	cad		19.314,30
		ME_14_010_0020	_	Ascensore ad azionamento elettrico per disabili in edificio di civile abitazione con le seguenti caratteristiche: impianto installato in vano proprio, ad azionamento elettrico, di tipo automatico, portata 400 kg, 5 persone, 6 fermate, corsa utile 15. Ascensore ad azionamento elettrico per disabili in edificio di civile abitazione con le seguenti caratteristiche: impianto installato in vano proprio, ad azionamento elettrico, di tipo automatico, portata 400 kg, 5 persone, 6 fermate, corsa utile 15 m, velocita' 0.63/0.15 m/s, rapporto di intermittenza 0.40, macchinario posto in alto, motore elettrico trifase in corto circuito di adatta potenza, guide di scorrimento per la cabina in profilato di acciaio a T trafilato o fresato, contrappeso con blocchi di ghisa o altro materiale, guidato con guide di scorrimento in profilato di acciaio a T trafilato o fresato; cabina in lamiera di ferro rivestita in materiale plastico superficie utile massima 1,17 mq, pavimento ricoperto in gomma, porte di cabina e di piano automatiche e scorrevoli orizzontalmente di tipo centrale o telescopico, azionate da un operatore elettrico, con luce netta non inferiore a 0.75 m, dispositivo di protezione di chiusura con cellula fotoelettrica, pannelli in lamiera di ferro verniciata con antiruggine, serrature elettromeccaniche di sicurezza, quadro di manovra comprendente tutte le apparecchiature per la manovra e le segnalazioni luminose, bottoniera di cabina e di piano con caratteri Braille, luce di emergenza, citofono, segnalazioni luminose di allarme ricevuto, segnalazioni acustiche di arrivo al piano, bottoniera ai piani con pulsante di chiamata e segnalazioni luminose di allarme, linee elettriche nel vano in adatte canalizzazioni e cavo flessibile per la cabina, funi di trazione, staffe per le guide e accessori diversi per dare l’impianto completo e funzionante	cad		15.798,52
		ME_14_010_0030	_	Ascensore ad azionamento elettrico per disabili in edifici non residenziali con le seguenti caratteristiche: impianto installato in vano proprio, ad azionamento elettrico, di tipo automatico, portata 630 kg, 8 persone, 6 fermate, corsa utile 16.5 m. Ascensore ad azionamento elettrico per disabili in edifici non residenziali con le seguenti caratteristiche: impianto installato in vano proprio, ad azionamento elettrico, di tipo automatico, portata 630 kg, 8 persone, 6 fermate, corsa utile 16.5 m, velocita' 0.63/0.15 m/s, rapporto di intermittenza 0.40, macchinario posto in alto, motore elettrico trifase in corto circuito di adatta potenza, guide di scorrimento per la cabina in profilato di acciaio a T trafilato o fresato, contrappeso con blocchi di ghisa o altro materiale, guidato con guide di scorrimento in profilato di acciaio a T trafilato o fresato; cabina in lamiera di ferro rivestita in materiale plastico superficie utile massima 1,66 mq, pavimento ricoperto in gomma, porte di cabina e di piano automatiche e scorrevoli orizzontalmente di tipo centrale o telescopico, azionate da un operatore elettrico, serrature elettromeccaniche di sicurezza, a porte chiuse quadro di manovra alimentato a corrente raddrizzata, comprendente tutte le apparecchiature per la manovra a mano, segnalazioni luminose di allarme ricevuto, segnalazioni acustiche di arrivo al piano, bottoniera di cabina e di piano con caratteri Braille, luce di emergenza, citofono, segnalazioni luminose di allarme ricevuto, , linee elettriche nel vano in adatte canalizzazioni e cavo flessibile per la cabina, funi di trazione, staffe per le guide e accessori diversi per dare l’impianto completo e funzionante	cad		21.592,81
		ME_14_010_0040	_	Ascensore ad azionamento elettrico per disabili in edificio non residenziale con le seguenti caratteristiche: impianto installato in vano proprio, ad azionamento elettrico, di tipo automatico, portata 825 kg, 11 persone, 6 fermate, corsa utile 15 m. Ascensore ad azionamento elettrico per disabili in edificio non residenziale con le seguenti caratteristiche: impianto installato in vano proprio, ad azionamento elettrico, di tipo automatico, portata 825 kg, 11 persone, 6 fermate, corsa utile 15 m, velocita' 0.63/0.15 m/s, rapporto di intermittenza 0.40, macchinario posto in alto, motore elettrico trifase in corto circuito di adatta potenza, guide di scorrimento per la cabina in profilato di acciaio a T trafilato o fresato, contrappeso con blocchi di ghisa o altro materiale, guidato con guide di scorrimento in profilato di acciaio a T trafilato o fresato; cabina in lamiera di ferro rivestita in materiale plastico superficie utile massima 2,05 mq, pavimento ricoperto in gomma, porte di cabina e di piano automatiche e scorrevoli orizzontalmente di tipo centrale o telescopico, azionate da un operatore elettrico, con luce netta non inferiore a 0.90 m, dispositivo di protezione di chiusura con cellula fotoelettrica, pannelli in lamiera di ferro verniciata con antiruggine, serrature elettromeccaniche di sicurezza, quadro di manovra comprendente tutte le apparecchiature per la manovra e le segnalazioni luminose, bottoniera di cabina e di piano con caratteri Braille, luce di emergenza, citofono, segnalazioni luminose di allarme ricevuto, segnalazioni acustiche di arrivo al piano, bottoniera ai piani con pulsante di chiamata e segnalazioni luminose di allarme, linee elettriche nel vano in adatte canalizzazioni e cavo flessibile per la cabina, funi di trazione, staffe per le guide e accessori diversi per dare l’impianto completo e funzionante	cad		24.152,24
		ME_14_010_0050	_	Variante costo per una fermata in piu' o in meno per gli ascensori ad azionamento elettrico	cad		677,94
		ME_14_010_0060	_	Ascensore ad azionamento oleodinamico per disabili in edificio di civile abitazione con le seguenti caratteristiche: impianto installato in vano proprio, ad azionamento oleodinamico indiretto con pistone nel vano, di tipo automatico. Ascensore ad azionamento oleodinamico per disabili in edificio di civile abitazione con le seguenti caratteristiche: impianto installato in vano proprio, ad azionamento oleodinamico indiretto con pistone nel vano, di tipo automatico, portata 525 kg, 7 persone, 5 fermate, corsa utile 12 m, velocita' 0.63 m/s, rapporto di intermittenza 0.40, centralina posta in basso in locale nelle adiacenze del vano corsa, guide di scorrimento per la cabina e per testa del pistone in profilati di acciaio a T trafilato o fresato; cabina in lamiera di ferro rivestita in materiale plastico superficie utile massima 1,45 mq, pavimento ricoperto in gomma, porte di cabina e di piano automatiche e scorrevoli orizzontalmente di tipo centrale o telescopico, azionate da un operatore elettrico, con luce netta non inferiore a 0.85 m, dispositivo di protezione di chiusura con cellula fotoelettrica, pannelli in lamiera di ferro verniciata con antiruggine, serrature elettromeccaniche di sicurezza; stazionamento a porte chiuse, quadro di manovra alimentato a corrente raddrizzata, comprendente tutte le apparecchiature per la manovra e le segnalazioni luminose, bottoniera di cabina e di piano con caratteri Braille, luce di emergenza, citofono, segnalazioni luminose di allarme ricevuto, segnalazioni acustiche di arrivo al piano, bottoniera ai piani con pulsante di chiamata e segnalazioni luminose di allarme, linee elettriche nel vano in adatte canalizzazioni e cavo flessibile per la cabina, funi di trazione, staffe per le guide e accessori diversi per dare l’impianto completo e funzionante	cad		16.563,86
		ME_14_010_0070	_	Ascensore ad azionamento oleodinamico per disabili in edificio di civile abitazione con le seguenti caratteristiche: impianto installato in vano proprio, ad azionamento oleodinamico indiretto con pistone nel vano, di tipo automatico. Ascensore ad azionamento oleodinamico per disabili in edificio di civile abitazione con le seguenti caratteristiche: impianto installato in vano proprio, ad azionamento oleodinamico indiretto con pistone nel vano, di tipo automatico, portata 400 kg, 5 persone, 5 fermate, corsa utile 12 m, velocita' 0.63 m/s, rapporto di intermittenza 0.40, centralina posta in basso in locale nelle adiacenze del vano corsa, guide di scorrimento per la cabina e per testa del pistone in profilati di acciaio a T trafilato o fresato; cabina in lamiera di ferro rivestita in materiale plastico superficie utile massima 1,17 mq, pavimento ricoperto in gomma, porte di cabina e di piano automatiche e scorrevoli orizzontalmente di tipo centrale o telescopico, azionate da un operatore elettrico, con luce netta non inferiore a 0.75 m, dispositivo di protezione di chiusura con cellula fotoelettrica, pannelli in lamiera di ferro verniciata con antiruggine, serrature elettromeccaniche di sicurezza; stazionamento a porte chiuse, quadro di manovra alimentato a corrente raddrizzata, comprendente tutte le apparecchiature per la manovra e le segnalazioni luminose, bottoniera di cabina e di piano con caratteri Braille, luce di emergenza, citofono, segnalazioni luminose di allarme ricevuto, segnalazioni acustiche di arrivo al piano, bottoniera ai piani con pulsante di chiamata e segnalazioni luminose di allarme, linee elettriche nel vano in adatte canalizzazioni e cavo flessibile per la cabina, funi di trazione, staffe per le guide e accessori diversi per dare l’impianto completo e funzionante	cad		15.149,30
		ME_14_010_0080	_	Variante per una fermata in piu' o in meno, corsa massimo 18 m, per ascensori ad azionamento oleodinamico con portata 400/500 kg	cad		802,79
		ME_14_010_0090		Ascensore ad azionamento oleodinamico per disabili in edificio non residenziale con le seguenti caratteristiche: impianto installato in vano proprio, ad azionamento oleodinamico indiretto con pistone nel vano, di tipo automatico. Ascensore ad azionamento oleodinamico per disabili in edificio non residenziale con le seguenti caratteristiche: impianto installato in vano proprio, ad azionamento oleodinamico indiretto con pistone nel vano, di tipo automatico, 5 fermate, corsa utile 12 m, velocita' 0.63 m/s, rapporto di intermittenza 0.40, centralina posta in basso in locale nelle adiacenze del vano corsa, guide di scorrimento per la cabina e per testa del pistone in profilati di acciaio a T trafilato o fresato; cabina in lamiera di ferro rivestita in materiale plastico superficie utile massima 1,66 mq, pavimento ricoperto in gomma, porte di cabina e di piano automatiche e scorrevoli orizzontalmente di tipo centrale o telescopico, azionate da un operatore elettrico, serrature elettromeccaniche di sicurezza, a porte chiuse quadro di manovra alimentato a corrente raddrizzata, comprendente tutte le apparecchiature per la manovra a mano, segnalazioni luminose di allarme ricevuto, segnalazioni acustiche di arrivo al piano, bottoniera di cabina e di piano con caratteri Braille, luce di emergenza, citofono, segnalazioni luminose di allarme ricevuto, , linee elettriche nel vano in adatte canalizzazioni e cavo flessibile per la cabina, funi di trazione, staffe per le guide e accessori diversi per dare l’impianto completo e funzionante
			a	- portata 480 kg, 6 persone	cad		19.316,45
			b	- portata 630 kg, 8 persone	cad		21.795,51
			c	- portata 825 kg, 11 persone	cad		24.888,69
		ME_14_010_0110	_	Variante per una fermata in piu' o in meno, corsa massimo 18 m, per ascensori ad azionamento oleodinamico con portata 630/900 kg	cad		764,08
		ME_14_010_0120	_	Differenza di prezzo per cabina in acciaio inox	cad		424,49
		ME_14_010_0130	_	Differenza di prezzo per cabina con due accessi opposti	cad		181,04
		ME_14_010_0140	_	Differenza di prezzo per cabina con due accessi adiacenti	cad		199,76
		ME_14_010_0150	_	Differenza di prezzo per porte di piano in acciaio inox	cad		179,78

	ME_14_020			MONTACARROZZELLE
		ME_14_020_0010	_	Montacarrozzelle tipo rettilineo, riferimento norme UNI E ... enti, piccole opere edili comprese, fino a numero 6 alzate. Montacarrozzelle tipo rettilineo, riferimento norme UNI EN 81-40 con: - macchina a pedana ribaltabile 180 kg, dimensione minima pedana 0.75x0.65 m, sbarra di sicurezza a L con controllo di movimento, sistema anticesoiamento e antischiacciamento corpo pedana, antischiacciamento corpo carter per funzionamento pedana chiusa, alette installate sulle bordature corpo macchina con funzionamento anticesoiamento, pulsante stop corpo macchina, maniglione fisso corpo macchina, pedana antiscivolo, comando elettrico a chiave per il consenso salita e discesa, installato sil corpo macchina, pulsantiera di accompagnamento via cavo, pulsanti per salita e discesa a uomo presente installati sul corpo macchina, manovra manuale di emergenza, bottoniera a uomo presente con selettore a chiave per chiamata e rimando ai piani per il funzionamento solo a corpo macchina chiuso, alimentazione elettrica per il funzionamento di tutto l’impianto secondo le norme vigenti, piccole opere edili comprese, fino a numero 6 alzate	cad		7.042,79
		ME_14_020_0020		Montacarrozzelle tipo rettilineo, riferimento norme UNI E ... nto secondo le norme vigenti, piccole opere edili comprese. Montacarrozzelle tipo rettilineo, riferimento norme UNI EN 81-40 con:- macchina a pedana ribaltabile 150 kg, dimensione minima pedana 0.75x0.65 m, sbarra di sicurezza a L con controllo di movimento, sistema anticesoiamento e antischiacciamento corpo pedana, antischiacciamento corpo carter per funzionamento pedana chiusa, alette installate sulle bordature corpo macchina con funzionamento anticesoiamento, pulsante stop corpo macchina, maniglione fisso corpo macchina, pedana antiscivolo, comando elettrico a chiave per il consenso salita e discesa, installato sil corpo macchina, pulsantiera di accompagnamento via cavo, pulsanti per salita e discesa a uomo presente installati sul corpo macchina, manovra manuale di emergenza, bottoniera a uomo presente con selettore a chiave per chiamata e rimando ai piani per il funzionamento solo a corpo macchina chiuso, alimentazione elettrica per il funzionamento di tutto l’impianto secondo le norme vigenti, piccole opere edili comprese
			a	- fino a numero 6 alzate	cad		10.019,22
			b	- da 7 a 15 alzate	cad		10.031,70
			c	- fino a 20 alzate con piano intermedio	cad		11.805,82
			d	- maggiorazione per cambio direzione, comunque realizzato	cad		655,47

	ME_14_030			MONTACARICHI
		ME_14_030_0010		Montacarichi/montalettighe ad azionamento elettrico, in opera. Montacarichi/montalettighe ad azionamento elettrico, in opera con le seguenti caratteristiche:
			a	- impianto installato in vano proprio, ad azionamento oleodinamico indiretto con pistone nel vano, di tipo automatico, portata 1200 kg, 5 fermate, corsa utile 12 m, velocita' 0.63 m/s, rapporto di intermittenza 0.40, centralina posta in basso in locale n. - impianto installato in vano proprio, ad azionamento oleodinamico indiretto con pistone nel vano, di tipo automatico, portata 1200 kg, 5 fermate, corsa utile 12 m, velocita' 0.63 m/s, rapporto di intermittenza 0.40, centralina posta in basso in locale nelle adiacenze del vano corsa, guide di scorrimento per la cabina e per testa del pistone in profilati di acciaio profilato a T trafilato; - cabina in lamiera di ferro rivestita in materiale plastico superficie utile massima 4,08 mq, pavimento ricoperto in gomma, porte di cabina e di piano automatiche e scorrevoli orizzontalmente di tipo centrale o telescopico, azionate da un operatore elettrico, con luce netta non inferiore a 0.90 m, dispositivo di protezione di chiusura con cellula fotoelettrica, pannelli in lamiera di ferro verniciata con antiruggine, serrature elettromeccaniche di sicurezza; stazionamento a porte chiuse, quadro di manovra alimentato a corrente raddrizzata, comprendente tutte le apparecchiature per la manovra e le segnalazioni luminose, bottoniera di cabina e di piano con caratteri Braille e segnalazioni come da DM 236, bottoniera ai piani con pulsante di chiamata e segnalazioni luminose di OCCUPATO, linee elettriche nel vano in adatte canalizzazioni e cavo flessibile per la cabina, funi di trazione, staffe per le guide e accessori diversi per dare l’impianto completo e funzionante	cad		33.057,78
			b	- variante per una fermata in piu' o in meno, corsa massima 18 m, per i montacarichi ad azionamento elettrico di portata 1200 kg	cad		1.052,49
		ME_14_030_0020		Montacarico con le seguenti caratteristiche. Montacarico con le seguenti caratteristiche:
			a	- portata 100 kg, 2 fermate, servizi 2, corsa 3.5 m, velocita' 0.40 m/s, argano in alto, alimentazione c.a., manovra universale, segnalazioni, guide per cabina e contrappeso in profilto d acciaio a T, cabina in lamiera di ferro verniciata a smalto, porte. - portata 100 kg, 2 fermate, servizi 2, corsa 3.5 m, velocita' 0.40 m/s, argano in alto, alimentazione c.a., manovra universale, segnalazioni, guide per cabina e contrappeso in profilto d acciaio a T, cabina in lamiera di ferro verniciata a smalto, porte di piano e di cabina controllate elettronicamente a due ante scorrevoli e ghigliottina in lamiera di ferro verniciata a smalto	cad		8.226,37
			b	- differenza di prezzo per ogni fermata in piu' aumento corsa di 3 m	cad		486,92
			c	- differenza di prezzo per velocita' 0.40÷0.10 m/s	cad		1.111,17
			d	- differenza di prezzo per argano in basso	cad		436,98
			e	- differenza di prezzo per cabina in acciaio inox	cad		387,04
			f	- differenza di prezzo per cabina con 2 accessi opposti	cad		224,73
			g	- differenza di prezzo per cabina con 2 accessi adiacenti	cad		655,47
			h	- differenza di prezzo per porte di piano in acciaio inox	cad		1.148,62

	ME_14_040			MONTAVIVANDE - MONTALIBRI
		ME_14_040_0010		Montacarico. Montacarico con le seguenti caratteristiche:
			a	- portata 24 kg, 2 fermate, servizi 2, corsa 3.5 m, velocita' 0.40 m/s, argano in alto, alimentazione c.a., manovra universale, segnalazioni, guide per cabina e contrappeso in profilto d acciaio a T, cabina in lamiera di ferro verniciata a smalto, porte. - portata 24 kg, 2 fermate, servizi 2, corsa 3.5 m, velocita' 0.40 m/s, argano in alto, alimentazione c.a., manovra universale, segnalazioni, guide per cabina e contrappeso in profilto d acciaio a T, cabina in lamiera di ferro verniciata a smalto, porte di piano e di cabina controllate elettronicamente a due ante scorrevoli e ghigliottina in lamiera di ferro verniciata a smalto	cad		4.007,69
			b	- differenza di prezzo per ogni fermata in piu' aumento corsa di 3 m	cad		305,89
			c	- differenza di prezzo per argano in basso	cad		349,58
			d	- differenza di prezzo per cabina in acciaio inox	cad		349,58
			e	- differenza di prezzo per cabina con 2 accessi opposti	cad		124,85
			f	- differenza di prezzo per cabina con 2 accessi adiacenti	cad		124,85
			g	- differenza di prezzo per porte di piano in acciaio inox	cad		118,61

	ME_14_050			MAGGIORAZIONI
		ME_14_050_0010	_	Maggiorazione per variatore di frequenza vettoriale, tipo VVVF, per impianti fino a 800 kg e velocita' fino a 1 m/s, con potenza motore fino a 5,5 kW	cad		71.479,94
		ME_14_050_0020	_	Maggiorazione per variatore di frequenza vettoriale, tipo VVVF, per impianti superiori a 800 kg, velocita' fino a 1 m/s, con potenza motore fino a 11 kW	cad		3.650,58
		ME_14_050_0030	_	Differenza di prezzo per cabina rivestita in acciaio inox antigraffio per portate fino a 825 kg	cad		1.560,63
		ME_14_050_0040		Differenza di prezzo per cabina in lamiera di ferro rivestita in acciaio inox satinato liscio:
			a	- fino a 500 kg	cad		561,83
			b	- da 500 fino a 880 kg	cad		1.092,44
		ME_14_050_0050	_	Sovrapprezzo per manovra collettiva Simplex in discesa	cad		1.104,93
		ME_14_050_0060		Sovrapprezzo per dispositivo per l'invio dell'ascensore al piano piu' favorevole per gli impianti elettrici e piu' basso per gli oleodinamici, con apertura automatica delle porte:
			a	- ascensori ad azionamento elettrico	cad		3.720,53
			b	- ascensori ad azionamento oleodinamico	cad		1.591,84

	ME_14_060			MONTALETTIGHE UTILIZZABILE IN CASO D'INCENDIO
		ME_14_060_0010	_	Fornitura di un impianto conforme alle direttive europee ... allarmi,citofoni, esame finale degli impianti (95/16/CE). Fornitura di un impianto conforme alle direttive europee 95/16/CE (compatibilita' elettromagnetica), 89/106/CE (risparmio energetico), DM 236 89/106/CE (risparmio energetico), DM 236 (superamento delle barriere architettoniche), DM 15/09/05.Portata e capienza 1275 Kg - 17 persone - Velocita' Fermate Servizi Corsa 1,00 m/s55 m - Dimensioni vano (l/p)* p)* 2000/2700 mm - Tipo di vano cemento armato -Misura Fossa Testata 1600 mm 3850 mm - Avviamenti ora/R.I. 180 - 40% - Forza motrice 380 Volt CA - 50 Hz - n. 5 fermate. Azionamento elettromeccanico a funi a frequenza variabile V3F. Macchinario posto all'interno del locale macchine. CABINA "MCD" H 2200 mm costituita da una struttura metallica con arcata, pareti rivestite in acciaio inox antigraffio scacco. Dimensioni di cabina mm 1200 di larghezza per mm 2300 di profondita', altezza mm 2200. Un accesso in cabina. Parete lato porta in lamiera di acciaio inox antigraffio scacco. Una fascia paracolpi in acciaio inox satinato Asturia su ciascuna delle tre pareti. Cielino piano in acciaio inox satinato Asturia con illuminazione a luce fluorescente e diffusori in policarbonato bianco ovali. Pavimento e rivestimenti della cabina realizzati con materiali non combustibili. Porta di cabina automatica a due ante ad apertura telescopica laterale, costruita in lamiera di acciaio inox antigraffio scacco e azionata da un operatore in corrente continua a controllo elettronico. Luce netta mm 1100 per mm 2100 di altezza. Fascio di raggi infrarossi (cortina di luce) per invertire il movimento delle porte in presenza di ostacoli montato su tutta l'ampiezza della porta. Porte di piano del tipo AMDY per traffico medio, automatiche a due ante abbinate alla corrispondente porta di cabina; apertura telescopica laterale; costruite in lamiera di acciaio inox antigraffio scacco e complete di portali in lamiera di acciaio inox antigraffio. Apertura netta mm 1100 per mm 2100 di altezza. Porte di piano resistenti al fuoco per 120' (omologazione REI in base alla circolare degli interni 02/04/1991 N° 7 e alle norme CN VVF/CCI UNI EN 1634-1). Bottoniere e segnalazioni applicate a parete. Manovra simplex full colletiva a prenotazione per salire e scendere con esecuzione di memorizzazione dei comandi e delle chiamate in qualsiasi numero e momento e per qualsiasi direzione. Pannello di manutenzione in alluminio satinato posizionato all'ultimo piano nella muratura e separato dal portale. Bottoniera e segnalazioni di cabina con pannello operativo di cabina serie KSC 420 a sette segmenti, include tutte le funzioni richieste dall'utente, pulsanti di chiamata in acciaio inossidabile con indicazioni in rilievo per non vedenti, indicatore della posizione di piano, luce di emergenza, sistema di comunicazione a due vie per il collegamento con il centro servizi. Finitura in acciaio Satinato Asturia. Pulsante chiusura porta. Bottoniera e segnalazione ai piani con pulsantiera di piano serie 420, finitura uguale alla bottoniera di cabina, montata sul portale. Segnalazioni di piano, segnalazione digitale di posizione cabina e frecce a tutti i piani. Indicatore di fuori servizio a tutti i piani. Targhetta Braille . Dispositivi impianto con scaletta in fondo fossa - Dispositivo di allarme al piano principale - Dispositivo per riportare la cabina automaticamente al piano piu' vicino con apertura delle porte - Dispositivo di collegamento interfono tra quadro e cabina - illuminazione vano - dispositivo di comunicazione bidirezionale - Dispositivi previsti dal DM 236 - Legge 13 del 09.01.89 . Compresi per impianto antincendio botola di emergenza sul celino - Elettrificazione di piano IP 54 - Predisposizione allacciamento gruppo elettrogeno - Riporto al piano predefinito in caso di incendio - Manovra pompieri - Sistema citofonico a tutti i piani. Compreso: trasporto, mano d'opera per rilievi - montaggio - collaudo, materiali a consumo, quadri manovra e di distribuzione, collegamenti elettrici, manutenzione conservativa di 12 mesi dall'istallazione, quadro sinotico per la centralizzazione degli allarmi,citofoni, esame finale degli impianti (95/16/CE).	cad		62.425,00
		ME_14_060_0020	_	Fornitura di apparato destinato alla commutazione automatica dalla rete di alimentazione ordinaria e quella di emergenza fornita da gruppo elettrogeno, costituito da : n. 1 centralina di commutazione manuale automatica elettronica a microprocessore p. Fornitura di apparato destinato alla commutazione automatica dalla rete di alimentazione ordinaria e quella di emergenza fornita da gruppo elettrogeno, costituito da : n. 1 centralina di commutazione manuale automatica elettronica a microprocessore programmabile; n. 2 comandi a motore da affiancare a due interruttori sezionatori, accessoriati con la chiave ; n. 2 interruttori di manovra.	cad		1.621,70

ME_15	>---			IMPIANTI DI SEGNALAZIONE ORARIA

	ME_15_010			REGOLATORE RADIOSINCRONIZZABILE
		ME_15_010_0010	_	Regolatore principale radiosincronizzabile per il comando di impianti orologi con impulso polarizzato, con modulo gestione di quattro uscite di segnalazione, con alimentazione di emergenza:	cad		709,15
		ME_15_010_0020	_	Regolatore principale al quarzo radiosincronizzato adatto al comando di due quadranti, in custodia stagna, alimentato tramite pile lithium 3,6 V (durata 3 anni):	cad		709,15
		ME_15_010_0030	_	Antenna ricevitrice dei segnali di sincronismo DCF77	cad		309,63
		ME_15_010_0040		Orologio elettrico ricevitore di tipo analogico. Orologio elettrico ricevitore di tipo analogico.
			a	- cassa diametro 300 mm	cad		61,93
			b	- cassa diametro 400 mm	cad		76,91
			c	- cassa diametro 500 mm	cad		89,89
		ME_15_010_0050		Orologio elettrico ricevitore analogico sincronizzato tramite linea "Special Code ML" con funzione "self - setting":
			a	- diametro 300 mm	cad		240,11
			b	- diametro 400 mm	cad		262,76
		ME_15_010_0060		Sostegno a bandiera o tige per orologi a doppia faccia
			a	- diametro 300 mm	cad		57,43
			b	- diametro 400 mm	cad		64,92
			c	- diametro 500 mm	cad		74,04
		ME_15_010_0070		Orologio analogico in custodia metallica indipendente con movimento al quarzo, alimentato con pila da 1,5 V. Orologio analogico in custodia metallica indipendente con movimento al quarzo, alimentato con pila da 1,5 V.
			a	- diametro 300 mm	cad		66,57
			b	- diametro 400 mm	cad		82,37
			c	- diametro 500 mm	cad		103,94
		ME_15_010_0080	_	Orologio analogico in custodia di plastica, con movimento al quarzo indipendente radiosincronizzato, alimentato con pila da 1,5 V	cad		55,39
		ME_15_010_0090		Movimenti da orologi da torre per quadrante. Movimenti da orologi da torre per quadrante da:
			a	- 100 cm	cad		19,17
			b	- 120 cm	cad		22,76
			c	- 150 cm	cad		28,03
			d	- 200 cm	cad		40,36
		ME_15_010_0100		Orologi stradali completi di regolatore radiosincronizzato, alimentazione a lithium, con due quadranti diametro 50 cm:
			a	- con attacco a braccio laterale su muro (619L x 258H x 63P)	cad		929,68
			b	- con attacco a braccio laterale su muro (1180L x 430H x 66P) colori: rosso e verde	cad		1.701,95
			c	- Kit DCF77	cad		156,82
			d	- con attacco a braccio laterale su palo (1180L x 430H x 66P) colori: rosso e verde	cad		1.701,95
		ME_15_010_0110	_	Orologio elettromeccanico a scatto di cifre, ore minuti, altezza caratteri 10 cm; ricevitore di impulsi.	cad		247,70
		ME_15_010_0120	_	Orologio calendario elettromeccanico ricevitore di impulsi; altezza caratteri 10 cm, per data, giorno, ore e minuti.	cad		503,42
		ME_15_010_0130	_	Staffa per doppia faccia, attacco a soffitto o a muro, per orologi elettromeccanici a scatto di cifra.	cad		81,54
		ME_15_010_0140		Orologio digitale a display luminosi a sette segmenti, altezza caratteri 10 cm, indicazione ore, minuti, data; movimenti indipendenti al quarzo; alimentazione 220 V:
			a	- ad una faccia	cad		464,73
			b	- ad due facce	cad		851,04
		ME_15_010_0150	_	Staffa per doppia faccia, per orologi digitali a display	cad		37,05
		ME_15_010_0160		Opzioni sincronismo
			a	- sincronismo orologi digitali a display	cad		37,05
			b	- sincronismo con orologio pilota	cad		37,05
			c	- sincronismo DCF77	cad		37,05
		ME_15_010_0170	_	Orologio a scheda per la rilevazione delle presenze semi-automatico	cad		778,17
		ME_15_010_0180	_	Orologio a scheda per la rilevazione delle presenze automatico	cad		778,17
		ME_15_010_0190	_	Casellario per schede timbratura	cad		111,56
		ME_15_010_0200	_	Segnalatore acustico di orario	cad		155,20

	ME_15_020			QUADRO MULTIOROLOGIO PER CAMPANELLA SCOLASTICA
		ME_15_020_0010	_	Il quadro multiorologio serve per la regolazione degli orologi con pannello touch-screen da 5,7 pollici con almeno 30 regolazioni per ogni giorno della settimana. Possibilita' di eclusione dei giorni mensili di funzionamento. Possibilita' di suddivider. Il quadro multiorologio serve per la regolazione degli orologi con pannello touch-screen da 5,7 pollici con almeno 30 regolazioni per ogni giorno della settimana. Possibilita' di eclusione dei giorni mensili di funzionamento. Possibilita' di suddividere in almeno 4 settori il funzionamento delle campanelle, possibilita' di programmare almeno 2 lunghezza del suono della campanella. Alimentazione 230 Volt almeno 4 rele' da 10 Amper per comando campanelle. Dotato di selettore a chiave per la programmazione, dotato di pulsante per il funzionamento manuale della campanella.	cad		885,89

ME_16	>---			IMPIANTO CONTROLLO ACCESSI CANTIERE

	ME_16_010			IMPIANTO CONTROLLO ACCESSI CANTIERE
		ME_16_010_0010	_	Impianto controllo accessi cantiere, composto da: n°1 centrale controllo accessi 8 varchi con relativi accessori, (alimentatore 24 Vcc 2°) posta in armadio da interno, n° 1 software di gestione del sistema, n°1 lettore di prossimita' con montaggio a p. Impianto controllo accessi cantiere, composto da: n°1 centrale controllo accessi 8 varchi con relativi accessori, (alimentatore 24 Vcc 2°) posta in armadio da interno, n° 1 software di gestione del sistema, n°1 lettore di prossimita' con montaggio a parete con tastiera, n°1 filtro di alimentazione, n° 1 convertitore di protocollo RS232/485, n°1 kit dispositivo di soppressione disturbi, n°1 batteria al Pb 12V 2 Ah, n°20 tessere di prossimita' precodificate, n°20 personalizzazione monocromatica di numerazione, n°1 minitower da 1 GB completo di tastiera, mouse e monitor da 17'' TFT, software necessari alla gestione informatica del controllo accessi, n° 1 APC back-UPS 400 Watt, compreso quant'altro per dare l'operafinita a perfetta regola d'arte.	cad		4.744,30

ME_17	>---			IMPIANTI FOTOVOLTAICI

	ME_17_010			IMPIANTI FOTOVOLTAICI
		ME_17_010_0010		Fornitura di impianto fotovoltaico costituito da: - Modulo fotovoltaico a struttura rigida in silicio monocristallino/poli..... disegni As-Built allegati alle certificazioni e conformi alle richieste AEEG per l'ottenimento delle tariffe incentivanti. Fornitura di impianto fotovoltaico costituito da:- Modulo fotovoltaico a struttura rigida in silicio monocristallino/policristallino di forma quadrata o pseudoquadrata, efficienza > 13%, tensione massima di sistema 1000 V, garanzia di prestazione 90% in 10 anni e dell’80% in 25 anni, compreso di sostegno e struttura per qualsiasi tipo di tetto in materiale anticorrosivo inossidabile. Sono altresi' compresi idonei cablaggi, condutture, connettori e scatole IP 65, diodi di bypass, involucro in classe II con struttura sandwich e telaio anodizzato.Il modulo deve essere certificato da organismo indipendente che ne attesti la conformita' alle norme IEC 61215 e IEC 61646.- Inverter bidirezionale, di taglia e caratteristiche adatte alle dimensioni dell’impianto, connessione in rete DC/AC realizzata con trasformatore toroidale in uscita, filtri e controllore di isolamento. L’apparecchio dovra' essere dotato del dispositivo di distacco automatico della rete, conforme alla Direttiva ENEL DK 5940, display a cristalli liquidi, interfaccia seriale, contenitore con grado di protezione IP 65, conforme alla norma CEI 11-20;- Quadro di parallelo inverter comprensivo di interruttore di manovra sezionatore tipo rotativo con blocco porta, tensione nominale 1000 V, protezione magnetotermica, sezionatore di campo, analizzatore di rete, dispositivo di interfaccia, misuratore di energia elettrica, gruppo scaricatori di sovratensione;- oneri relativi a tutte le pratiche documentali e fiscali necessarie (permessi comunali, richieste incentivo - Conto Energia), domanda di connessione presso gestore energia elettrica;Sono comprensive nel prezzo tutte le dichiarazioni attestanti:- conformita' ai sensi del decreto 37/08, art. 1, lettera ""a"- verifiche effettuate sull'impianto eseguito e il relativo esito;- certificati di conformita' dei moduli fotovoltaici alle norme CEI EN 61215 oppure CEI EN 61646;- manuale di uso e manutenzione;- numeri di matricola dei moduli fotovoltaici e degli inverter;- fotografie nel n. richiesto per l'ottenimento delle tariffe incentivanti;- garanzie relative alle apparecchiatture installate;- eventuali garanzie sulle prestazioni di funzionamento;- disegni As-Built allegati alle certificazioni e conformi alle richieste AEEG per l'ottenimento delle tariffe incentivanti.
			a	- con potenza complessiva per singolo impianto da 1 fino a 6 Kwp	kwp		2.746,70
			b	- con potenza complessiva per singolo impianto da 7 Kwp fino a 20 Kwp	kwp		2.424,19
			c	- con potenza complessiva per singolo impianto da 21 Kwp fino a 50 Kwp	kwp		2.022,57
			d	- con potenza complessiva per singolo impianto superiore a 50 Kwp	kwp		1.817,82

	ME_17_020			CAVO PER IMPIANTI FOTOVOLTAICI
		ME_17_020_0010		Cavo unipolare flessibile FG21M21, guaina isolante e di protezione in mescola reticolata senza alogeni, conduttori flessib.....-29, per trasmissione energia, tensione d'esercizio AC 0,6/1kV e DC 0,9/1kV, non propagante l'incendio, conforme CEI 20-91:. Cavo unipolare flessibile FG21M21, guaina isolante e di protezione in mescola reticolata senza alogeni, conduttori flessibile di rame stagnato secondo norma CEI 20-29, per trasmissione energia, tensione d'esercizio AC 0,6/1kV e DC 0,9/1kV, non propagante l'incendio, conforme CEI 20-91:
			a	- 1 x 2.5 mm²	m		0,37
			b	- 1 x 4 mm²	m		0,63
			c	- 1 x 6 mm²	m		0,81
			d	- 1 x 10 mm²	m		1,50
			e	- 1 x 16 mm²	m		2,50
			f	- 1 x 25 mm²	m		3,80

	ME_17_030			COMPONENTI PER IMPIANTI FOTOVOLTAICI
		ME_17_030_0010		Modulo fotovoltaico a struttura rigida in silicio monocristallino/policristallino di forma quadrata o pseudoquadrata, effi.....dulo deve essere certificato da organismo indipendente che ne attesti la conformita' alle norme IEC 61215 e IEC 61646. Tipo:. Modulo fotovoltaico a struttura rigida in silicio monocristallino/policristallino di forma quadrata o pseudoquadrata, efficienza > 13%, tensione massima di sistema 1000 V, garanzia di prestazione 90% in 10 anni e dell’80% in 25 anni, involucro in classe II con struttura sandwich e telaio anodizzato. Il modulo deve essere certificato da organismo indipendente che ne attesti la conformita' alle norme IEC 61215 e IEC 61646.Tipo:
			a	- pannello modello standard 250 W	cad		224,73
			b	- pannello modello potenziato 300W	cad		274,67
		ME_17_030_0020		Inverter bidirezionale, di taglia e caratteristiche adatte alle dimensioni dell’impianto, connessione in rete DC/AC realiz..... cristalli liquidi, interfaccia seriale, contenitore con grado di protezione IP 65, conforme alla norma CEI 11-20; Potenza:. Inverter bidirezionale, di taglia e caratteristiche adatte alle dimensioni dell’impianto, connessione in rete DC/AC realizzata con trasformatore toroidale in uscita, filtri e controllore di isolamento. L’apparecchio dovra' essere dotato del dispositivo di distacco automatico della rete, conforme alla Direttiva ENEL DK 5940, display a cristalli liquidi, interfaccia seriale, contenitore con grado di protezione IP 65, conforme alla norma CEI 11-20;Potenza:
			a	- 3 kw	cad		1.248,50
			b	- 6 kw	cad		1.747,90
			c	- 10 kw	cad		2.621,85
			d	- 15 kw	cad		3.121,25
		ME_17_030_0030		Quadro di parallelo inverter comprensivo di interruttore di manovra sezionatore tipo rotativo con blocco porta, tensione n.....po, analizzatore di rete, dispositivo di interfaccia, misuratore di energia elettrica, gruppo scaricatori di sovratensione:. Quadro di parallelo inverter comprensivo di interruttore di manovra sezionatore tipo rotativo con blocco porta, tensione nominale 1000 V, protezione magnetotermica, sezionatore di campo, analizzatore di rete, dispositivo di interfaccia, misuratore di energia elettrica, gruppo scaricatori di sovratensione:
			a	- per 1 stringa	cad		187,28
			b	- per 2 stringhe	cad		274,67
			c	- per 3 stringhe	cad		374,55

MM	>---			MATERIALI IMPIANTI MECCANICI

MM_01	>---			APPARECCHIATURE PER PRODUZIONE CALORE

	MM_01_010			CALDAIETTE MURALI
		MM_01_010_0010		Caldaiette murali a tiraggio naturale, aria aspirata, camera aperta. Caldaiette murale a gas a tiraggio naturale, camera aperta, aria aspirata.Complete di valvola a tre vie, vaso d'espansione ed elettropompa, modulazione continua di fiamma.Protezione elettrica IP44, sistema di autodiagnosi.Presa analisi fumo direttamente sulla cassa aria.Compresa di minuteria di fissaggio.Grandezze (kW: potenza termica utile):
			a	- fino a 24 kW, solo riscaldamento	cad		707,91
			b	- fino a 24 kW, riscaldamento e produzione acqua calda sanitaria	cad		1.063,72
			c	- oltre 24 fino a 28 kW, riscaldamento e produzione acqua calda sanitaria	cad		1.161,85
		MM_01_010_0020		Caldaiette murali a tiraggio forzato, camera stagna, aria aspirata. Caldaiette murale a gas a tiraggio forzato, a camera stagna, ad aria aspirata.Complete di: kit di scarico fumi fino a 2 metri, vaso d'espansione ed elettropompa, modulazione continua di fiamma.Sistema antigelo sul circuito di riscaldamento e ciclo antibloccaggio del circolatore e della valvola a tre vie.Protezione elettrica IP44, sistema di autodiagnosi.Presa analisi fumo direttamente sulla cassa aria.Grandezze (kW: potenza termica utile):
			a	- fino a 24 kW, solo riscaldamento	cad		1.186,57
			b	- fino a 24 kW, riscaldamento e produzione acqua calda sanitaria	cad		1.344,64
		MM_01_010_0030		Caldaiette murali a tiraggio forzato, camera stagna, aria aspirata, a basso NOx. Caldaiette murale a gas a tiraggio forzato, a camera stagna, ad aria aspirata, a modulazione di fiamma, a bassa emissione di inquinanti NOx inferiore alle 30 ppm.Complete di kit di scarico fumi e aspirazione fino a due metri, vaso d'espansione chiuso ed elettropompa.Sistema antigelo sul circuito di riscaldamento e ciclo antibloccaggio del circolatore e della valvola a tre vie.Protezione elettrica IP44, sistema di autodiagnosi.Grandezze (kW: potenza termica utile):
			a	- fino a 24 kW, riscaldamento e produzione acqua calda sanitaria	cad		1.488,47
			b	- oltre 24 fino a 28 kW, riscaldamento e produzione acqua calda sanitaria	cad		1.629,30
		MM_01_010_0040		Caldaiette murali a tiraggio forzato, camera stagna, a condensazione. Caldaiette murale a gas a tiraggio forzato, a camera stagna, ad aria aspirata, a condensazione.Combustione a premiscelazione totale e modulazione di fiamma.Complete di kit di scarico fumi e aspirazione fino a 2 metri, vaso d'espansione chiuso ed elettropompa.Protezione elettrica IP44, sistema di autodiagnosi.Grandezze (kW: potenza termica utile):
			a	- fino a 15 kW, solo riscaldamento	cad		1.865,26
			b	- oltre 15 fino a 25 kW, solo riscaldamento	cad		2.037,55
			c	- fino a 25 kW, riscaldamento e produzione acqua calda sanitaria	cad		2.307,23

	MM_01_020			CALDAIE IN ACCIAIO
		MM_01_020_0010		Caldaie in acciaio a elevato rendimento, aria soffiata, bassa temperatura scorrevole, a inversione di fiamma. Incluso pannello di comando o similare. Caldaie in acciaio con camera di combustione orizzontale ad inversione di fiamma.Abbinabili a bruciatori ad aria soffiata di qualsiasi combustibile (non incluso nel prezzo).Dotate di turbolatori in acciaio inossidabile estraibili.Idonee per il funzionamento con temperatura di ritorno minima di 55°C.Incluso pannello di comando o similare.Grandezze (kW: potenza termica utile):
			a	- fino a 19 kW	cad		689,17
			b	- oltre 19 fino a 31 kW	cad		718,39
			c	- oltre 31 fino a 41 kW	cad		755,84
			d	- oltre 41 fino a 52 kW	cad		913,90
			e	- oltre 52 fino a 73 kW	cad		1.150,62
			f	- oltre 73 fino a 92 kW	cad		1.334,15
		MM_01_020_0020		Caldaie pressurizzate in acciaio, a elevato rendimento, aria soffiata, a inversione di fiamma. Incluso pannello di comando o similare. -. Caldaie pressurizzate in acciaio, a elevato rendimento, a inversione di fiamma.Abbinabili a bruciatori ad aria soffiata di qualsiasi combustibile (non incluso nel prezzo).Dotate di turbolatori in acciaio inossidabile estraibili.Idonee anche per il funzionamento con temperatura di ritorno minima di 55°C.Incluso pannello di comando o similare.Grandezze (kW: potenza termica utile):
			a	- fino a 150 kW	cad		1.566,05
			b	- oltre 150 fino a 235 kW	cad		2.052,17
			c	- oltre 235 fino a 315 kW	cad		2.567,13
			d	- oltre 315 fino a 470 kW	cad		3.231,24
			e	- oltre 470 fino a 590 kW	cad		3.880,58
			f	- oltre 590 fino a 820 kW	cad		5.016,40
			g	- oltre 820 fino a 1050 kW	cad		6.313,84
			h	- oltre 1050 fino a 1200 kW	cad		6.945,65
			i	- oltre 1200 fino a 1500 kW	cad		9.120,30
			l	- oltre 1500 fino a 1800 kW	cad		12.391,37
			m	- oltre 1800 fino a 2350 kW	cad		15.551,32
			n	- oltre 2350 fino a 2900 kW	cad		19.506,56
			o	- oltre 2900 fino a 3500 kW	cad		23.126,21
			p	- oltre 3500 fino a 4100 kW	cad		27.806,59
		MM_01_020_0030		Caldaie pressurizzate in acciaio, a elevato rendimento, aria soffiata, a inversione di fiamma, componibili. Incluso pannello di comando o similare. Caldaie pressurizzate in acciaio, a elevato rendimento.Caldaie componibili per essere assemblate in centrali poco accessibili.Abbinabili a bruciatori ad aria soffiata di qualsiasi combustibile (non incluso nel prezzo).Dotate di turbolatori in acciaio inossidabile estraibili.Idonee anche per il funzionamento con temperatura di ritorno minima di 55°C.Incluso pannello di comando o similare.Grandezze (kW: potenza termica utile):
			a	- fino a 200 kW	cad		1.765,63
			b	- oltre 200 fino a 235 kW	cad		1.973,13
			c	- oltre 235 fino a 290 kW	cad		2.272,77
			d	- oltre 290 fino a 315 kW	cad		2.503,49
			e	- oltre 315 fino a 415 kW	cad		2.833,09
			f	- oltre 415 fino a 470 kW	cad		3.132,73
			g	- oltre 470 fino a 530 kW	cad		3.493,05
			h	- oltre 530 fino a 590 kW	cad		3.747,00
			i	- oltre 590 fino a 710 kW	cad		4.408,46
			l	- oltre 710 fino a 810 kW	cad		4.855,66
		MM_01_020_0040		Caldaie pressurizzate in acciaio, a elevato rendimento, aria soffiata, a larghezza ridotta Incluso pannello di comando o similare. Caldaie pressurizzate in acciaio, a elevato rendimento, a larghezza ridotta.Dotate di camera di combustione ad inversione di fiamma completamente bagnata.Tubi di fumo con turbolatori registrabili in acciaio inox e estraibili.La pannellatura e' in lamiera di acciaio verniciata a fuoco.Idonee anche per il funzionamento con temperatura di ritorno minima di 55°C.Incluso pannello di comando o similare.Grandezze (kW: potenza termica utile):
			a	- fino a 105 kW	cad		1.661,51
			b	- oltre 105 fino a 160 kW	cad		2.034,56
			c	- oltre 160 fino a 215 kW	cad		2.400,87
			d	- oltre 215 fino a 315 kW	cad		2.977,68
			e	- oltre 315 fino a 425 kW	cad		3.645,13
			f	- oltre 425 fino a 535 kW	cad		4.300,58
			g	- oltre 535 fino a 640 kW	cad		5.078,90
			h	- oltre 640 fino a 750 kW	cad		5.989,06
		MM_01_020_0050		Caldaie in acciaio, a elevato rendimento, aria soffiata, doppio focolare Incluso pannello di comando o similare. Caldaie in acciaio a due focolari, con camera di combustione orizzontale ad inversione di fiamma.Abbinabili a bruciatori ad aria soffiata di qualsiasi combustibile (non incluso nel prezzo).Dotate di turbolatori in acciaio inossidabile del tipo estraibile.Corpo caldaia coibentato; possibilita' di gestire i due focolari in differenti configurazioni.Idonee anche per il funzionamento con temperatura di ritorno minima di 55°C.Incluso pannello di comando o similare.Grandezze (kW: potenza termica utile):
			a	- fino a 105 kW	cad		1.846,54
			b	- oltre 105 fino a 150 kW	cad		2.286,25
			c	- oltre 150 fino a 185 kW	cad		2.716,99
		MM_01_020_0060		Caldaie in acciaio, a condensazione, a tre giri di fumo, bassa temperatura scorrevole Incluso pannello di comando o similare. Caldaie in acciaio, a condensazione, a tre giri di fumo.Abbinabili a bruciatori ad aria soffiata di qualsiasi combustibile (non incluso nel prezzo).Corpo caldaia in acciaio inox; isolamento termico del corpo caldaia, del portellone e delle pannellature in lana minerale ad alta densita' e fibra ceramica.Adatte anche per il funzionamento a temperatura scorrevole.Incluso pannello di comando o similare.Grandezze (kW: potenza termica utile):
			a	- fino 150 kW	cad		9.637,18
			b	- oltre 150 fino a 210 kW	cad		11.243,99
			c	- oltre 210 fino a 270 kW	cad		13.581,18
			d	- oltre 270 fino a 350 kW	cad		16.062,20
			e	- oltre 350 fino a 450 kW	cad		18.836,87
			f	- oltre 450 fino a 600 kW	cad		21.465,47
			g	- oltre 600 fino a 800 kW	cad		24.823,68
			h	- oltre 800 fino a 1000 kW	cad		29.058,34
			i	- oltre 1000 fino a 1250 kW	cad		34.870,61

	MM_01_030			CALDAIE IN GHISA
		MM_01_030_0010		Caldaie in ghisa, aria soffiata, a tre giri di fumo Incluso pannello di comando o similare. Caldaie in ghisa a tre giri di fumo, con turbolatori estraibili, focolare bagnato e canali alettati.Abbinabili a bruciatori ad aria soffiata di qualsiasi combustibile (non incluso nel prezzo).Pannellatura in lamiera d'acciaio verniciata a fuoco.Temperatura minima di ritorno ammessa: 40 °C.Incluso pannello di comando o similare.Grandezze (kW: potenza termica utile):
			a	- fino a 24 kW	cad		508,64
			b	- oltre 24 fino a 31 kW	cad		580,56
			c	- oltre 31 fino a 40 kW	cad		671,95
			d	- oltre 40 fino a 48 kW	cad		737,11
			e	- oltre 48 fino a 56 kW	cad		820,27
			f	- oltre 56 fino a 64 kW	cad		880,20
		MM_01_030_0020		Caldaie in ghisa, aria soffiata, a tre giri di fumo, con bollitore ad accumulo. Incluso pannello di comando o similare. Caldaie in ghisa a tre giri di fumo, con bollitore ad accumulo.Pannellatura in lamiera d'acciaio verniciata a fuoco.Abbinabili a bruciatori ad aria soffiata di qualsiasi combustibile (non incluso nel prezzo).Temperatura minima di ritorno ammessa: 40 °C.Incluso pannello di comando o similare.Grandezze (l: capacita' bollitore, kW: potenza termica utile):
			a	- 60 l - fino a 24 kW	cad		1.030,77
			b	- 60 l - oltre 24 fino a 31 kW	cad		1.194,82
			c	- 100 l - oltre 31 fino a 40 kW	cad		1.295,20
			d	- 100 l - oltre 40 fino a 48 kW	cad		1.353,63
			e	- 100 l - oltre 48 fino a 56 kW	cad		1.455,50
			f	- 100 l - oltre 56 fino a 64 kW	cad		1.541,65
		MM_01_030_0030		Caldaie in ghisa, aria soffiata, inversione di fiamma Incluso pannello di comando o similare. Caldaie in ghisa, aria soffiata, inversione di fiamma.Pannellatura in lamiera d'acciaio verniciata a fuoco.Abbinabili a bruciatori ad aria soffiata di qualsiasi combustibile (non incluso nel prezzo).Temperatura minima di ritorno ammessa: 40 °C.Incluso pannello di comando o similare.Grandezze (kW: potenza termica utile):
			a	- fino a 86 kW	cad		1.014,28
			b	- oltre 86 fino a 103 kW	cad		1.218,79
			c	- oltre 103 fino a 121 kW	cad		1.370,85
			d	- oltre 121 fino a 138 kW	cad		1.515,43
			e	- oltre 138 fino a 157 kW	cad		1.683,23
			f	- oltre 157 fino a 183 kW	cad		1.972,38
			g	- oltre 183 fino a 203 kW	cad		2.221,84
			h	- oltre 203 fino a 222 kW	cad		2.430,08
		MM_01_030_0040		Caldaie in ghisa eutettica, aria soffiata, bassa temperatura scorrevole. Incluso pannello di comando o similare. Caldaie in ghisa eutettica, a tre giri di fumo, con focolare bagnato, turbolatori estraibili e canali fumo alettati.Bassa temperatura scorrevole, senza limiti alla temperatura di ritorno.Abbinabili a bruciatori ad aria soffiata di qualsiasi combustibile (non incluso nel prezzo).Incluso pannello di comando o similare.Grandezze (kW: potenza termica utile):
			a	- fino a 21 kW	cad		1.003,79
			b	- oltre 21 fino a 27 kW	cad		1.003,79
			c	- oltre 27 fino a 32 kW	cad		1.224,78
			d	- oltre 32 fino a 39 kW	cad		1.359,62
			e	- oltre 39 fino a 44 kW	cad		1.408,31
			f	- oltre 44 fino a 56 kW	cad		1.625,55
			g	- oltre 56 fino a 68 kW	cad		1.732,67
			h	- oltre 68 fino a 80 kW	cad		1.892,98
			i	- oltre 80 fino a 90 kW	cad		2.085,49
			l	- oltre 90 fino a 104 kW	cad		2.468,29
			m	- oltre 100 fino a 150 kW	cad		2.755,94
			n	- oltre 150 fino a 200 kW	cad		3.108,02
			o	- oltre 200 fino a 260 kW	cad		3.850,37
			p	- oltre 260 fino a 310 kW	cad		4.627,19
			q	- oltre 310 fino a 390 kW	cad		6.620,55
			r	- oltre 390 fino a 450 kW	cad		7.352,42
			s	- oltre 450 fino a 540 kW	cad		8.086,54
			t	- oltre 540 fino a 600 kW	cad		8.741,25
			u	- oltre 600 fino a 670 kW	cad		9.457,39
			v	- oltre 670 fino a 720 kW	cad		10.131,58
			z	- oltre 720 fino a 780 kW	cad		10.719,62
		MM_01_030_0050		Caldaie in ghisa eutettica, aria soffiata, bassa temperatura scorrevole, con bollitore ad accumulo Incluso pannello di comando o similare. Caldaie in ghisa eutettica con bollitore ad accumulo, a tre giri di fumo, con focolare bagnato, turbolatori estraibili e canali fumo alettati.Bassa temperatura scorrevole, senza limiti alla temperatura di ritorno.Abbinabili a bruciatori ad aria soffiata di qualsiasi combustibile (non incluso nel prezzo).Incluso pannello di comando o similare.Grandezze (l: capacita' bollitore, kW: potenza termica utile):
			a	- 160 l - fino a 21 kW	cad		2.067,52
			b	- 160 l - oltre 21 fino a 27 kW	cad		2.157,41
			c	- 160 l - oltre 27 fino a 32 kW	cad		2.288,51
			d	- 160 l - oltre 32 fino a 39 kW	cad		2.423,34
			e	- 160 l - oltre 39 fino a 44 kW	cad		2.432,33
			f	- 160 l - oltre 44 fino a 56 kW	cad		2.644,32
			g	- 160 l - oltre 56 fino a 68 kW	cad		2.756,69
			h	- 160 l - oltre 68 fino a 80 kW	cad		2.916,99
			i	- 250 l - oltre 39 fino a 44 kW	cad		2.574,66
			l	- 250 l - oltre 44 fino a 56 kW	cad		2.791,90
			m	- 250 l - oltre 56 fino a 68 kW	cad		2.899,02
			n	- 250 l - oltre 68 fino a 80 kW	cad		3.059,32
		MM_01_030_0060		Caldaie in ghisa eutettica, aria soffiata, bassa temperatura scorrevole, a condensazione. Incluso pannello di comando o similare. Caldaie in ghisa eutettica a condensazione, a tre giri di fumo, con focolare bagnato, turbolatori estraibili e canali fumo alettati.Funzionamento a bassa temperatura scorrevole senza limiti alla temperatura di ritorno.Le caldaie sono equipaggiate con un condensatore, in acciaio inox AISI 316 L.Il corpo caldaia e la mantellatura in acciaio verniciato a fuoco sono rivestiti di uno strato isolante di lana di vetro.Abbinabili a bruciatori ad aria soffiata di qualsiasi combustibile (non incluso nel prezzo).Incluso pannello di comando o similare.Grandezze (kW: potenza termica utile):
			a	- fino a 100 kW	cad		5.626,49
			b	- oltre 100 fino a 125 kW	cad		5.828,75
			c	- oltre 125 fino a 160 kW	cad		6.082,69
			d	- oltre 160 fino a 200 kW	cad		7.114,21
			e	- oltre 200 fino a 250 kW	cad		7.649,81
			f	- oltre 250 fino a 300 kW	cad		8.331,49

	MM_01_040			ALTRE CALDAIE
		MM_01_040_0010		Caldaie a condensazione in alluminio con bruciatore. Caldaie a condensazione con corpo in fusione di alluminio.Complete di bruciatore di gas a premiscelazione modulante.Grandezze (kW: potenza termica utile):
			a	- oltre 6 fino a 20 kW	cad		3.522,02
			b	- oltre 20 fino a 30 kW	cad		3.590,19
			c	- oltre 30 fino a 45 kW	cad		3.668,84
		MM_01_040_0020		Caldaie modulari in ghisa ad elementi ad alto rendimento a temperatura scorrevole. Caldaie modulari in ghisa ad elementi ad alto rendimento a temperatura scorrevole, composte da: moduli termici (ciascuno corredato di bruciatore a gas, pompa primaria, quadro elettrico, raccordo fumi con serranda motorizzata, strumentazione, valvolame e collegamenti idronici ed elettrici), collettori idraulici per acqua e gas, collettore fumi e centralina di gestione in cascata.Grandezze (n: numero moduli - kW: potenza termica utile):
			a	- n° 2 - fino a 110 kW	cad		6.610,81
			b	- n° 2 - oltre 110 fino a 135 kW	cad		6.877,99
			c	- n° 2 - oltre 135 fino a 150 kW	cad		7.280,01
			d	- n° 2 - oltre 150 fino a 170 kW	cad		7.603,37
			e	- n° 2 - oltre 170 fino a 200 kW	cad		9.704,60
			f	- n° 3 - oltre 200 fino a 230 kW	cad		10.353,82
			g	- n° 3 - oltre 230 fino a 260 kW	cad		10.839,48
			h	- n° 3 - oltre 260 fino a 290 kW	cad		10.991,79
			i	- n° 3 - oltre 290 fino a 320 kW	cad		12.573,65
			j	- n° 4 - oltre 270 fino a 300 kW	cad		13.488,79
			k	- n° 4 - oltre 300 fino a 330 kW	cad		14.135,52
			l	- n° 4 - oltre 330 fino a 370 kW	cad		15.211,72
			m	- n° 4 - oltre 370 fino a 420 kW	cad		16.409,04
		MM_01_040_0030		Caldaie modulari in alluminio in esecuzione package a condensazione a basso NOx a temperatura scorrevole. Caldaie modulari in alluminio in esecuzione package a condensazione a basso NOx a temperatura scorrevole, ciascun modulo termico con proprio sistema di combustione, complete di pannello di comando e strumentazione.Grandezze (n: numero moduli - kW: potenza termica utile):
			a	- n° 2 - fino a 80 kW	cad		6.934,17
			b	- n° 3 - oltre 80 fino a 120 kW	cad		9.077,85
			c	- n° 4 - oltre 120 fino a 160 kW	cad		11.258,97
			d	- n° 5 - oltre 160 fino a 200 kW	cad		13.597,42
			e	- n° 6 - oltre 200 fino a 240 kW	cad		16.088,17
			f	- n° 7 - oltre 240 fino a 280 kW	cad		18.621,38

	MM_01_050			BRUCIATORI DI METANO
		MM_01_050_0010		Bruciatori di metano, monostadio, alimentazione elettrica monofase. Bruciatori a metano del tipo monostadio, completi di valvole omologate.Alimentazione elettrica monofase a un regime di fiamma.Dotati di ventilatore d'aria con pale rovesce a bassa rumorosita'.Grado di protezione elettrico IP44.Grandezze (kW: potenza termica utile):
			a	- oltre 150 fino a 300 kW	cad		1.170,09
			b	- oltre 300 fino a 465 kW	cad		1.740,90
		MM_01_050_0020		Bruciatori di metano, monostadio, a bassa emissione inquinante, alimentazione elettrica monofase. Bruciatori a metano del tipo monostadio, completi di valvole omologate.Alimentazione elettrica monofase a un regime di fiamma.Bruciatori a basse emissioni inquinanti di NOx (minori di 80 mg/kWh ) e di CO (minore di 60 mg/kWh).Grado di protezione elettrico IP40.Grandezze (kW: potenza termica utile):
			a	- oltre 16 fino a 40 kW	cad		489,91
			b	- oltre 40 fino a 80 kW	cad		582,80
			c	- oltre 80 fino a 150 kW	cad		794,05
			d	- oltre 150 fino a 250 kW	cad		904,92
		MM_01_050_0030	_	Bruciatore di metano, monostadio, alimentazione elettrica monofase, IP 40 Grandezza (kW: potenza termica utile): - oltre 160 fino a 300 kW. Bruciatore a metano del tipo monostadio, completo di valvole omologate.Alimentazione elettrica monofase a un regime di fiamma.Grado di protezione elettrico IP40.Grandezza (kW: potenza termica utile):- oltre 160 fino a 300 kW	cad		886,18
		MM_01_050_0040		Bruciatori di metano, monostadio, per forni industriali, alimentazione elettrica monofase. Bruciatori a metano del tipo monostadio, completi di valvole omologate.Alimentazione elettrica monofase a un regime di fiamma.Predisposti per il funzionamento su forni industriali.Grado di protezione elettrico IP40.Grandezze (kW: potenza termica utile):
			a	- oltre 11 fino a 25 kW	cad		292,90
			b	- oltre 25 fino a 45 kW	cad		435,97
			c	- oltre 45 fino a 80 kW	cad		526,61
			d	- oltre 80 fino a 150 kW	cad		723,64
			e	- oltre 150 fino a 230 kW	cad		826,25
		MM_01_050_0050	_	Bruciatore di metano, monostadio, stagnio, alimentazione elettrica monofase. Grandezza (kW: potenza termica utile): - oltre 25 fino a 50 kW. Bruciatore a metano del tipo monostadio, completo di valvole omologate.Alimentazione elettrica monofase a un regime di fiamma.Struttura stagna e dotato di predisposizione per presa aria dall'esterno della centrale termica.Grado di protezione elettrico IP54.Potenza termica: 25÷50 kW.Grandezza (kW: potenza termica utile):- oltre 25 fino a 50 kW	cad		562,57
		MM_01_050_0060		Bruciatori di metano, bistadio, a basse missioni inquinanti, alimentazione elettrica monofase. Bruciatori a metano del tipo bistadio, completi di valvole omologate.Alimentazione elettrica monofase a un regime di fiamma.Bruciatori a basse emissioni inquinanti di NOx (minori di 80 mg/kWh ) e di CO (minore di 60 mg/kWh).Grado di protezione elettrico IP40.Grandezze (kW: potenza termica utile):
			a	- oltre 16 fino a 40 kW	cad		540,85
			b	- oltre 40 fino a 80 kW	cad		666,70
			c	- oltre 80 fino a 150 kW	cad		1.045,75
			d	- oltre 150 fino a 250 kW	cad		1.200,06
		MM_01_050_0070	_	Bruciatore a metano del tipo bistadio, completo di valvole omologate. Grandezza (kW: potenza termica utile): - oltre 160 fino a 345 kW. Bruciatore a metano del tipo bistadio, completo di valvole omologate.Alimentazione elettrica monofase a un regime di fiamma.Grado di protezione elettrico IP40.Grandezza (kW: potenza termica utile):- oltre 160 fino a 345 kW	cad		1.206,05
		MM_01_050_0080		Bruciatori di metano, bistadio, per forni industriali, alimentazione elettrica monofase. Bruciatori a metano del tipo bistadio, completi di valvole omologate.Alimentazione elettrica monofase a un regime di fiamma.Predisposti per il funzionamento su forni industriali.Grado di protezione elettrico IP40.Grandezze (kW: potenza termica utile):
			a	- oltre 15 fino a 40 kW	cad		514,64
			b	- oltre 40 fino a 55 kW	cad		617,25
			c	- oltre 55 fino a 100 kW	cad		1.078,70
			d	- oltre 100 fino a 230 kW	cad		1.229,27
		MM_01_050_0090		Bruciatori di metano, bistadio progressivi, alimentazione elettrica monofase o trifase. Bruciatori di metano, bistadio progressivi, corpo in alluminio.L'alimentazione elettrica e' monofase, fino a una potenza termica di 280 kW.Per potenze termiche superiori ai 280 kW si passa a un tipo di alimentazione elettrica trifase.Grado di protezione elettrico IP44.Grandezze (kW: potenza termica utile):
			a	- oltre 80 fino a 200 kW	cad		1.630,05
			b	- oltre 200 fino a 280 kW	cad		1.884,74
			c	- oltre 280 fino a 350 kW	cad		1.919,94
			d	- oltre 350 fino a 450 kW	cad		2.403,12
			e	- oltre 450 fino a 700 kW	cad		2.981,42
			f	- oltre 700 fino a 1100 kW	cad		3.433,12
			g	- oltre 1100 fino a 1400 kW	cad		3.763,47
			h	- oltre 1400 fino a 2200 kW	cad		4.575,51
		MM_01_050_0100		Bruciatori di metano, bistadio progressivi o modulanti, alimentazione elettrica monofase o trifase. Bruciatori di metano, bistadio progressivi o modulanti.L' alimentazione elettrica e' monofase, fino a una potenza termica di 200 kW.Per potenze termiche superiori ai 200 kW si passa a un tipo di alimentazione elettrica trifase.Grado di protezione elettrico IP44.Grandezze (kW: potenza termica utile):
			a	- oltre 50 fino a 200 kW	cad		2.229,33
			b	- oltre 200 fino a 400 kW	cad		2.522,22
			c	- oltre 400 fino a 550 kW	cad		2.884,04
			d	- oltre 550 fino a 650 kW	cad		3.445,11
			e	- oltre 650 fino a 1000 kW	cad		3.824,91
			f	- oltre 1000 fino a 1400 kW	cad		4.145,52
		MM_01_050_0110		Bruciatori di metano, bistadio progressivi o modulanti, a basse emissioni inquinanti, alimentazione elettrica monofase. Bruciatori di metano, bistadio progressivi o modulanti.Bruciatori a basse emissioni inquinanti di NOx (minori di 80 mg/kWh).L' alimentazione elettrica e' monofase.Grado di protezione elettrico IP44.Grandezze (kW: potenza termica utile):
			a	- oltre 100 fino a 400 kW	cad		2.771,67
			b	- oltre 400 fino a 650 kW	cad		3.670,59
			c	- oltre 650 fino a 1100 kW	cad		4.194,96
			d	- oltre 1100 fino a 1800 kW	cad		4.719,33
		MM_01_050_0120		Bruciatori di metano, bistadio progressivi o modulanti, alimentazione elettrica trifase. Bruciatori di metano, bistadio progressivi o modulanti.Corpo in alluminio; l'alimentazione elettrica e' trifase.Grado di protezione elettrico IP40.Grandezze (kW: potenza termica utile):
			a	- oltre 400 fino a 1200 kW	cad		5.084,89
			b	- oltre 1200 fino a 1500 kW	cad		6.016,77
			c	- oltre 1500 fino a 3000 kW	cad		6.935,67
			d	- oltre 3000 fino a 4900 kW	cad		8.622,14
		MM_01_050_0130		Rampe gas per bruciatori a metano monostadio senza controllo di tenuta. Rampe gas per bruciatori a metano monostadio senza controllo di tenuta.La rampa comprende:- filtro gas- pressostato gas di minima- valvola di sicurezza- stabilizzatore di pressione- valvola di regolazione a uno stadioGrandezze (diametro nominale tubazione adduzione gas):
			a	- DN 15	cad		308,63
			b	- DN 20	cad		359,57
			c	- DN 25	cad		441,97
			d	- DN 32	cad		524,37
			e	- DN 40	cad		606,77
			f	- DN 50	cad		741,61
			g	- DN 65	cad		1.625,55
			h	- DN 80	cad		2.606,87
		MM_01_050_0140		Rampe gas per bruciatori a metano bistadio senza controllo di tenuta. Rampe gas per bruciatori a metano bistadio senza controllo di tenuta.La rampa comprende:- filtro gas- pressostato gas di minima- valvola di sicurezza- stabilizzatore di pressione- valvola di regolazione a due stadioGrandezze (diametro nominale tubazione adduzione gas):
			a	- DN 15	cad		414,25
			b	- DN 20	cad		463,69
			c	- DN 25	cad		507,89
			d	- DN 32	cad		567,07
			e	- DN 40	cad		818,02
			f	- DN 50	cad		972,33
			g	- DN 65	cad		2.391,13
			h	- DN 80	cad		3.204,65
		MM_01_050_0150	_	Kit di controllo di tenuta monostadio	cad		295,90
		MM_01_050_0160	_	Kit di controllo di tenuta bistadio	cad		307,13

	MM_01_060			BRUCIATORI DI GASOLIO
		MM_01_060_0010		Bruciatori di gasolio, monostadio, alimentazione elettrica monofase. Bruciatori a gasolio del tipo monostadio, completi di valvole omologate.Polverizzazione meccanica completa di ogni accessorio; alimentazione elettrica monofase a un regime di fiamma.Grado di protezione elettrico IP44.Grandezze (kW: potenza termica utile):
			a	- oltre 16 fino a 20 kW	cad		412,01
			b	- oltre 20 fino a 30 kW	cad		426,99
			c	- oltre 30 fino a 38 kW	cad		449,46
			d	- oltre 38 fino a 45 kW	cad		479,42
			e	- oltre 45 fino a 60 kW	cad		501,15
			f	- oltre 60 fino a 90 kW	cad		506,40
			g	- oltre 90 fino a 150 kW	cad		561,83
			h	- oltre 150 fino a 190 kW	cad		638,23
			i	- oltre 190 fino a 290 kW	cad		734,87
		MM_01_060_0020		Bruciatori di gasolio, monostadio, in lega leggera, alimentazione elettrica monofase. Bruciatori a gasolio del tipo monostadio, in lega leggera, completi di valvole omologate.Polverizzazione meccanica completa di ogni accessorio; alimentazione elettrica monofase a un regime di fiamma.Bruciatori completi di ugelli e tubi flessibili per il gasolio.Grado di protezione elettrico IP40.Grandezze (kW: potenza termica utile):
			a	- oltre 21 fino a 35 kW	cad		267,43
			b	- oltre 35 fino a 60 kW	cad		286,15
		MM_01_060_0030		Bruciatori di gasolio, monostadio, a basse emissioni inquinanti, alimentazione elettrica monofase. Bruciatori a gasolio del tipo monostadio, completi di valvole omologate.Polverizzazione meccanica completa di ogni accessorio; alimentazione elettrica monofase a un regime di fiamma.Bruciatori a basse emissioni inquinanti di NOx (minori di 120 mg/kWh).Completi di ugelli e tubi flessibili per il gasolio.Grado di protezione elettrico IP40.Grandezze (kW: potenza termica utile):
			a	- oltre 18 fino a 35 kW	cad		764,08
			b	- oltre 35 fino a 60 kW	cad		905,66
			c	- oltre 60 fino a 90 kW	cad		1.314,68
			d	- oltre 90 fino a 160 kW	cad		1.577,61
		MM_01_060_0040		Bruciatori di gasolio, monostadio, per forni industriali, alimentazione elettrica monofase. Bruciatori a gasolio del tipo monostadio, completi di valvole omologate.Polverizzazione meccanica completa di ogni accessorio; alimentazione elettrica monofase a un regime di fiamma.Adatti per il funzionamento su forni industriali.Completi di cerniere per svincolo dalle caldaie, di ugelli e tubi flessibili per il gasolio.Grado di protezione elettrico IP40.Grandezze (kW: potenza termica utile):
			a	- oltre 30 fino a 60 kW	cad		457,70
			b	- oltre 60 fino a 100 kW	cad		516,13
			c	- oltre 100 fino a 200 kW	cad		686,18
		MM_01_060_0050		Bruciatori di gasolio, bistadio, alimentazione elettrica monofase. Bruciatori a gasolio del tipo bistadio, completi di valvole omologate.Polverizzazione meccanica completa di ogni accessorio; alimentazione elettrica monofase a un regime di fiamma.Completi di ugelli e tubi flessibili per il gasolio.Grado di protezione elettrico IP40.Grandezze (kW: potenza termica utile):
			a	- oltre 14 fino a 50 kW	cad		760,34
			b	- oltre 50 fino a 90 kW	cad		766,33
			c	- oltre 90 fino a 130 kW	cad		864,46
			d	- oltre 130 fino a 180 kW	cad		934,88
			e	- oltre 180 fino a 290 kW	cad		981,32
		MM_01_060_0060		Bruciatori di gasolio, bistadio, alimentazione elettrica trifase. Bruciatori a gasolio del tipo bistadio, completi di valvole omologate.Polverizzazione meccanica completa di ogni accessorio, alimentazione elettrica trifase.Completi di ugelli e tubi flessibili per il gasolio.Grado di protezione elettrico IP40.Grandezze (kW: potenza termica utile):
			a	- oltre 120 fino a 400 kW	cad		1.365,61
			b	- oltre 400 fino a 600 kW	cad		1.692,22
			c	- oltre 600 fino a 1000 kW	cad		2.054,03
			d	- oltre 1000 fino a 1500 kW	cad		2.471,28
			e	- oltre 1500 fino a 2400 kW	cad		3.532,76
		MM_01_060_0070		Bruciatori a gasolio del tipo bistadio progressivo o modulante, completi di valvole omologate. Polverizzazione meccanica completa di ogni accessorio, alimentazione elettrica trifase. Completi di ugelli e tubi flessibili per il gasolio. Bruciatori a gasolio del tipo bistadio progressivo o modulante, completi di valvole omologate.Polverizzazione meccanica completa di ogni accessorio, alimentazione elettrica trifase.Completi di ugelli e tubi flessibili per il gasolio.Grado di protezione elettrico IP44.Grandezze (kW: potenza termica utile):
			a	- oltre 90 fino a 250 kW	cad		2.681,78
			b	- oltre 250 fino a 400 kW	cad		2.992,66
			c	- oltre 400 fino a 550 kW	cad		3.499,05
			d	- oltre 550 fino a 1000 kW	cad		4.307,33
			e	- oltre 1000 fino a 1500 kW	cad		4.532,06
			f	- oltre 1500 fino a 2400 kW	cad		5.254,94
		MM_01_060_0080		Bruciatori di gasolio, tristadio, alimentazione elettrica trifase. Bruciatori a gasolio del tipo tristadio, completi di valvole omologate.Polverizzazione meccanica completa di ogni accessorio; alimentazione elettrica monofase a un regime di fiamma.Completi di ugelli e tubi flessibili per il gasolio.Grado di protezione elettrico IP40.Grandezze (kW: potenza termica utile):
			a	- oltre 400 fino a 1300 kW	cad		3.734,27
			b	- oltre 1300 fino a 1900 kW	cad		3.926,78
			c	- oltre 1900 fino a 2800 kW	cad		4.645,17
			d	- oltre 2800 fino a 5300 kW	cad		5.574,05

	MM_01_070			APPARECCHI VARI PER IMPIANTI A GASOLIO
		MM_01_070_0010		Serbatoi per gasolio cilindrici in acciaio a parete doppia da interrare, verniciati con smalto antiruggine o vetroresinati. Serbatoi per gasolio cilindrici in acciaio a parete doppia da interrare, verniciati con smalto antiruggine o vetroresinati con piu' mani di resine poliestere + fibra di vetro (spessore minimo 1,5 mm), pressione di prova 1 bar certificata, completi di boccaporto e attacchi a norme.Grandezze (m³: capacita' - mm: spessore minimo lamiere interna / esterna):
			a	- verniciato - 2 m³ - 4/4 mm	cad		1.686,73
			b	- verniciato - 3 m³ - 4/4 mm	cad		1.941,42
			c	- verniciato - 5 m³ - 4/4 mm	cad		2.739,21
			d	- verniciato - 10 m³ - 5/4 mm	cad		4.169,99
			e	- verniciato - 15 m³ - 5/4 mm	cad		5.648,21
			f	- verniciato - 20 m³ - 5/5 mm	cad		7.504,74
			g	- vetroresinato - 2 m³ - 4/4 mm	cad		1.845,28
			h	- vetroresinato - 3 m³ - 4/4 mm	cad		2.065,02
			i	- vetroresinato - 5 m³ - 4/4 mm	cad		3.080,06
			j	- vetroresinato - 10 m³ - 5/4 mm	cad		4.758,04
			k	- vetroresinato - 15 m³ - 5/5 mm	cad		6.173,84
			l	- vetroresinato - 20 m³ - 5/5 mm	cad		7.919,24
		MM_01_070_0020		Serbatoi per gasolio cilindrici in acciaio a parete semplice. Serbatoi per gasolio cilindrici in acciaio a parete semplice, verniciati con smalto antiruggine, pressione di prova 1 bar certificata, completi di boccaporto e attacchi a norme.Grandezze (m³: capacita' - mm: spessore minimo lamiera):
			a	- 2 m³ - 3 mm	cad		591,79
			b	- 3 m³ - 3 mm	cad		754,09
			c	- 5 m³ - 4 mm	cad		1.183,58
			d	- 6 m³ - 4 mm	cad		1.383,34
			e	- 8 m³ - 4 mm	cad		1.643,03
			f	- 10 m³ - 5 mm	cad		2.116,21
			g	- 15 m³ - 5 mm	cad		2.777,92
			h	- 20 m³ - 5 mm	cad		3.532,01
		MM_01_070_0030		Serbatoi per gasolio ovali in acciaio a parete semplice, verniciati con smalto antiruggine. Serbatoi per gasolio ovali in acciaio a parete semplice, verniciati con smalto antiruggine, completi attacchi vari e piedi.Grandezze (m³: capacita'):
			a	- 1,1 m³	cad		432,98
			b	- 1,5 m³	cad		498,91
			c	- 2 m³	cad		674,19
		MM_01_070_0040		Corredi per serbatoi di gasolio. Corredi per serbatoi di gasolio:
			a	- tappo di carico	cad		5,25
			b	- tappo di sfiato	cad		2,62
			c	- valvola limitatrice di carico	cad		14,98
			d	- asta metrica in alluminio	cad		67,42
			e	- indicatore di livello meccanico su serbatoio	cad		8,99
			f	- indicatore di livello pneumatico remoto con tubetto flessibile e sonda	cad		70,94
			g	- kit segnalazione perdite comprendente: centralina elettronica, sonda, serbatoio, indicatore di livello, tubo in pvc, rubinetti e raccordi, liquido di controllo certificato	cad		204,13
		MM_01_070_0050		Gruppi di pompaggio gasolio auto-adescanti con pressione fino a 40 bar. Gruppi di pompaggio gasolio auto-adescanti con pressione fino a 40 bar, ciascuno composto da 2 pompe a ingranaggi o a vite con motore elettrico, filtro generale, valvole d'intercettazione in aspirazione, valvole di ritegno in mandata, dispositivo di sicurezza a sfioro, manometro e basamento in acciaio con vasca.Grandezze (l/h: portata):
			a	- fino a 150 l/h	cad		1.097,44
			b	- oltre 150 fino a 200 l/h	cad		1.109,92
			c	- oltre 200 fino a 350 l/h	cad		1.218,54
			d	- oltre 350 fino a 500 l/h	cad		1.227,28
			e	- oltre 500 fino a 700 l/h	cad		1.241,01
			f	- oltre 700 fino a 1000 l/h	cad		1.280,96
			g	- oltre 1000 fino a 1400 l/h	cad		1.990,11
			h	- oltre 1400 fino a 2000 l/h	cad		2.123,70
			i	- oltre 2000 fino a 2800 l/h	cad		2.156,17
			j	- oltre 2800 fino a 4000 l/h	cad		3.056,33
			k	- oltre 4000 fino a 5500 l/h	cad		3.058,83
		MM_01_070_0060		Valvolame e accessori vari per impianto gasolio. Valvolame e accessori vari per impianto gasolio:
			a	- gruppo pescante multifunzioni da serbatoio con valvola di chiusura rapida	cad		20,28
			b	- valvola di fondo da serbatoio	cad		6,91
			c	- valvola di chiusura rapida da tubazione	cad		17,04
			d	- leva di comando chiusura rapida con cavetto in acciaio rivestito	cad		12,18
			e	- valvola di chiusura automatica a membrana	cad		19,48
			f	- valvola di chiusura automatica a solenoide	cad		25,16
			g	- filtro a 1 tubo con valvole e bicchiere trasparente	cad		20,28
			h	- filtro a 2 tubi con valvole e bicchiere trasparente	cad		22,73
			i	- rubinetto prelievo campioni	cad		8,12
		MM_01_070_0070		Contatori di gasolio volumetrici:. Contatori di gasolio volumetrici.Grandezze (l/h: portata):
			a	- fino a 300 l/h	cad		305,89
			b	- oltre 300 fino a 700 l/h	cad		374,55
			c	- oltre 700 l/h	cad		449,46

	MM_01_080			ALTRI BRUCIATORI
		MM_01_080_0010		Bruciatori di combustibile vegetale, monostadio, alimentazione monofase. Bruciatori monostadio di combustibile vegetale o di gasolio, completi di valvole omologate.Polverizzazione meccanica completa di ogni accessorio; alimentazione elettrica monofase a un regime di fiamma.Completi di ugelli e tubi flessibili per il gasolio.Grado di protezione elettrico IP40.Grandezze (kW: potenza termica utile):
			a	- oltre 25 fino a 50 kW	cad		576,06
			b	- oltre 50 fino a 120 kW	cad		583,55
			c	- oltre 120 fino a 240 kW	cad		794,05

	MM_01_090			GRUPPI TERMICI
		MM_01_090_0010		Gruppi termici in ghisa a tiraggio naturale, camera aperta, aria aspirata. Solo riscaldamento. Corpo in ghisa con bruciatore atmosferico in acciaio inox. Grado di protezione elettrica del pannello IP40. Gruppi termici in ghisa a tiraggio naturale, camera aperta, aria aspirata.Solo riscaldamento.Corpo in ghisa con bruciatore atmosferico in acciaio inox.Grado di protezione elettrica del pannello IP40.Combustibile: metano, trasformabile a G.P.L. con kit a corredo.Grandezze (kW: potenza termica utile):
			a	- fino a 40 kW	cad		943,87
			b	- oltre 40 fino a 50 kW	cad		1.060,73
			c	- oltre 50 fino a 60 kW	cad		1.176,84
			d	- oltre 60 fino a 70 kW	cad		1.306,43
		MM_01_090_0020		Gruppi termici in ghisa a tiraggio naturale, camera aperta, aria aspirata. Riscaldamento e produzione acqua calda sanitaria. Gruppi termici in ghisa a tiraggio naturale, camera aperta, aria aspirata.Riscaldamento e produzione acqua calda sanitariaBruciatore atmosferico in acciaio.Grado di protezione elettrica del pannello IP40.Combustibile: metano, trasformabile a G.P.L. con kit a corredo.Grandezze (l: capacita' di accumulo, kW: potenza termica utile):
			a	- 35 l - fino a 25 kW	cad		1.361,12
			b	- 60 l - fino a 25 kW	cad		1.399,32
			c	- 60 l - oltre 25 fino a 30 kW	cad		1.443,52
			d	- 80 l - oltre 25 fino a 30 kW	cad		1.518,43
			e	- 120 l - oltre 25 fino a 30 kW	cad		1.645,78
		MM_01_090_0030		Gruppi termici in ghisa a tiraggio forzato, camera stagna, aria aspirata. Riscaldamento e produzione acqua calda sanitaria. Gruppi termici in ghisa a tiraggio forzato, camera stagna, aria aspirata.Riscaldamento e produzione acqua calda sanitaria.Bruciatore atmosferico in acciaio.Grado di protezione elettrica del pannello IP40.Combustibile: metano, trasformabile a G.P.L. con kit a corredo.Grandezze (l: capacita' di accumulo, kW: potenza termica utile):
			a	- 35 l - fino a 25 kW	cad		1.678,73
			b	- 35 l - oltre 25 fino a 35 kW	cad		1.725,17
			c	- 60 l - fino a 25 kW	cad		1.761,88
			d	- 60 l - oltre 25 fino a 35 kW	cad		1.843,53
			e	- 80 l - fino a 35 kW	cad		1.851,03
			f	- 120 l - fino a 25 kW	cad		1.901,97
			g	- 120 l - oltre 25 fino a 35 kW	cad		2.005,34
		MM_01_090_0040	_	Gruppo termico in ghisa a tiraggio naturale, camera aperta, bruciatore bistadio, aria aspirata. Emissioni a basso NOx, solo riscaldamento. Grandezza (kW: potenza termica utile): - fino a 25 kW. Gruppo termico in ghisa a tiraggio naturale, camera aperta, bruciatore bistadio, aria aspirata.Emissioni a basso NOx, solo riscaldamento.Bruciatore bistadio, grado di protezione elettrica del pannello IP40.Combustibile: metanoGrandezza (kW: potenza termica utile):- fino a 25 kW	cad		1.110,16
		MM_01_090_0050	_	Gruppo termico in ghisa a tiraggio naturale, camera aperta, aria aspirata, bruciatore bistadio, 120 litri - fino a 30 kW Emissioni a basso NOx; riscaldamento e produzione acqua calda sanitaria. Gruppo termico in ghisa a tiraggio naturale, camera aperta, aria aspirata.Emissioni a basso NOx; adatta a riscaldamento e produzione acqua calda sanitaria.Bruciatore bistadio, grado di protezione elettrica del pannello IP40.Combustibile: metano.Grandezza (l: capacita' di accumulo, kW: potenza termica utile):- 120 l - fino a 30 kW	cad		1.908,71
		MM_01_090_0060		Gruppi termici in ghisa eutettica, aria aspirata, bruciatore bistadio. Gruppi termici in ghisa eutettica, aria aspirata, bruciatore atmosferico bistadio.Isolamento del corpo in ghisa con lana di vetro.Grado di protezione elettrica del pannello IP40.Combustibile: metano; pressione di esercizio: 6 barGrandezze (kW: potenza termica utile):
			a	- fino a 75 kW	cad		2.685,53
			b	- oltre 75 fino a 85 kW	cad		2.882,54
			c	- oltre 85 fino a 95 kW	cad		3.134,23
			d	- oltre 95 fino a 105 kW	cad		3.344,74
			e	- oltre 105 fino a 115 kW	cad		3.617,41
			f	- oltre 115 fino a 125 kW	cad		3.888,58
			g	- oltre 125 fino a 140 kW	cad		4.501,34
			h	- oltre 140 fino a 160 kW	cad		4.911,85
			i	- oltre 160 fino a 180 kW	cad		5.322,36
			l	- oltre 180 fino a 200 kW	cad		5.732,86
			m	- oltre 200 fino a 220 kW	cad		6.541,14
			n	- oltre 220 fino a 260 kW	cad		6.964,39
			o	- oltre 260 fino a 300 kW	cad		8.183,16
			p	- oltre 300 fino a 340 kW	cad		8.870,09
			q	- oltre 340 fino a 380 kW	cad		9.425,92
		MM_01_090_0070		Gruppi termici in ghisa eutettica, aria aspirata.Bruciato ... di esercizio: 6 bar.Grandezze (kW: potenza termica utile):. Gruppi termici in ghisa eutettica, aria aspirata.Bruciatore atmosferico bistadio a premiscelazione totale, a bassa emissione inquinante di NOx secondo UNI EN 15502-2-2.Isolamento del corpo in ghisa con lana di vetro.Grado di protezione elettrica del pannello IP40.Combustibile: metano; pressione di esercizio: 6 bar.Grandezze (kW: potenza termica utile):
			a	- fino a 55 kW	cad		2.294,49
			b	- oltre 55 fino a 65 kW	cad		2.603,88
			c	- oltre 65 fino a 75 kW	cad		2.921,49
			d	- oltre 75 fino a 85 kW	cad		3.141,72
			e	- oltre 85 fino a 95 kW	cad		3.397,17
			f	- oltre 95 fino a 105 kW	cad		3.640,63
			g	- oltre 105 fino a 115 kW	cad		3.938,77
			h	- oltre 115 fino a 125 kW	cad		4.236,91
			i	- oltre 125 fino a 135 kW	cad		4.635,43
			l	- oltre 135 fino a 145 kW	cad		5.048,93
			m	- oltre 145 fino a 165 kW	cad		5.726,12
			n	- oltre 165 fino a 180 kW	cad		6.267,49
			o	- oltre 180 fino a 200 kW	cad		6.944,91
			p	- oltre 200 fino a 235 kW	cad		7.493,99
			q	- oltre 235 fino a 270 kW	cad		7.911,99
			r	- oltre 270 fino a 310 kW	cad		8.859,61
			s	- oltre 310 fino a 345 kW	cad		9.285,10
		MM_01_090_0080		Gruppi termici in acciaio pressurizzati con bruciatore a gas a 2 regimi di fiamma. Gruppi termici in acciaio pressurizzati con bruciatore a gas a 2 regimi di fiamma.Grandezze (kW: potenza termica utile):
			a	- fino a 75 kW	cad		2.698,01
			b	- oltre 75 fino a 100 kW	cad		3.111,26
			c	- oltre 100 fino a 130 kW	cad		3.689,32
			d	- oltre 130 fino a 190 kW	cad		4.075,10
			e	- oltre 190 fino a 260 kW	cad		5.106,37
			f	- oltre 260 fino a 330 kW	cad		5.688,17
			g	- oltre 330 fino a 430 kW	cad		6.494,70
			h	- oltre 430 fino a 530 kW	cad		8.084,04
			i	- oltre 530 fino a 630 kW	cad		8.925,53
			l	- oltre 630 fino a 740 kW	cad		9.869,40
			m	- oltre 740 fino a 850 kW	cad		11.330,14
			n	- oltre 850 fino a 960 kW	cad		12.152,90
			o	- oltre 960 fino a 1100 kW	cad		14.033,14
			p	- oltre 1100 fino a 1300 kW	cad		14.977,01
		MM_01_090_0090		Gruppi termici in acciaio pressurizzati con bruciatore a gas modulanti. Gruppi termici in acciaio pressurizzati con bruciatore a gas modulanti.Grandezze (kW: potenza termica utile):
			a	- fino a 190 kW	cad		7.226,32
			b	- oltre 190 fino a 260 kW	cad		8.059,07
			c	- oltre 260 fino a 330 kW	cad		8.276,31
			d	- oltre 330 fino a 430 kW	cad		8.276,31
			e	- oltre 430 fino a 530 kW	cad		10.486,16
			f	- oltre 530 fino a 630 kW	cad		11.654,75
			g	- oltre 630 fino a 740 kW	cad		12.864,54
			h	- oltre 740 fino a 850 kW	cad		13.477,56
			i	- oltre 850 fino a 960 kW	cad		14.387,71
			l	- oltre 960 fino a 1100 kW	cad		14.900,85
			m	- oltre 1100 fino a 1300 kW	cad		16.486,45
		MM_01_090_0100		Gruppo modulare idronico preassemblato ad assorbimento co ... otti evacuazione fumi e scarico condensa in polipropilene. Gruppo modulare idronico preassemblato ad assorbimento con alimentazione a gas per riscaldamento ad alta efficienza, idoneo per installazione esterna, costituito da unita' pompa di calore aria/acqua a condensazione, con ciclo ad assorbimento acqua-ammoniaca, per produzione di acqua calda (fino a una temperatura di 65°C), preassemblate su travi di sostegno in acciaio zincato a caldo e complete di collettori idraulici in acciaio inox isolati da coppella rigida con rivestimento in lamierino di alluminio esterno e tubazione di distribuzione gas in acciaio zincato, posizionati sotto il basamento, giunti flessibili di collegamento ai collettori, circolatori indipendenti a portata costante (uno per ogni singola unita'), quadro elettrico di alimentazione da esterno con interruttori di sicurezza e pannello digitale di controllo con programmatore settimanale, regolazione set-point (mandata o ritorno), differenziale per l'inserimento a gradini dei singoli moduli (modulazione automatica in funzione del carico richiesto) e per il completo controllo e la diagnostica del funzionamento dell'apparecchio. Ogni singola unita' ad assorbimento aria/acqua e' composta da un circuito ermetico in acciaio al carbonio con soluzione di acqua ed ammoniaca e batteria alettata ad un rango sui tre lati, verniciati a forno con polvere epossidica; scambiatore di calore con funzione di condensatore realizzato a fascio tubiero in acciaio al titanio, ventilatore di tipo elicoidale; sistema di recupero del calore di condensazione lato fumi, dotata di termostato limite - valvola di sicurezza sovrapressione - pressostato e termostato fumi - bruciatore premiscelato multigas in acciaio inox - scheda elettronica con microprocessore per il controllo di tutte le funzioni - misuratore di portata - flussostato acqua - centralina controllo fiamma - valvola gas - pannellatura in lamiera zincata verniciata - condotti evacuazione fumi e scarico condensa in polipropilene.Versioni previste:- STANDARD con pressione sonora massima a 10 metri dB(A) 54,0- SILENZIATA con pressione sonora massima a 10 metri dB(A) 45,0Versione - kWt potenza termica:
			a	-versione standard - 18 kW	cad		8.989,20
			b	-versione standard - oltre 18 fino a 39 kW	cad		13.733,50
			c	-versione silenziata - 77 kW	cad		31.532,12
			d	-versione silenziata - oltre 77 fino a 115 kW	cad		46.813,76
			e	-versione silenziata - oltre 115 fino a 154 kW	cad		62.814,53
			f	-versione silenziata - oltre 154 fino a 192 kW	cad		78.405,80

	MM_01_100			GENERATORI D'ARIA CALDA
		MM_01_100_0010		Generatori d'aria calda verticali da interno per diffusione diretta. Generatori d'aria calda verticali da interno per diffusione diretta, abbinabili a bruciatore pressurizzato di gas o gasolio (non incluso nel prezzo), composti da camera di combustione in acciaio inox, griglia d'aspirazione, filtro per aria, sezione ventilante, plenum di mandata con bocchette regolabili, quadro di comando con strumentazione e mobile in lamiera d'acciaio verniciato e coibentato.Grandezze (kW: potenza termica utile):
			a	- fino a 45 kW	cad		1.329,66
			b	- oltre 45 fino a 65 kW	cad		1.648,02
			c	- oltre 65 fino a 100 kW	cad		2.367,16
			d	- oltre 100 fino a 180 kW	cad		2.936,47
			e	- oltre 180 fino a 250 kW	cad		3.588,19
		MM_01_100_0020		Generatori d'aria calda verticali da interno per diffusione diretta o canalizzata. Generatori d'aria calda verticali da interno per diffusione diretta o canalizzata, abbinabili a bruciatore pressurizzato di gas o gasolio (non incluso nel prezzo), composti da camera di combustione in acciaio inox, griglia d'aspirazione, filtro per aria, sezione ventilante, bocca di mandata, quadro di comando con strumentazione e mobile in lamiera d'acciaio verniciato e coibentato.Grandezze (kW: potenza termica utile):
			a	- fino a 60 kW	cad		1.670,49
			b	- oltre 60 fino a 95 kW	cad		2.555,69
			c	- oltre 95 fino a 110 kW	cad		2.762,94
			e	- oltre 150 fino a 170 kW	cad		3.952,75
			f	- oltre 170 fino a 210 kW	cad		4.188,72
			g	- oltre 210 fino a 240 kW	cad		4.785,51
			h	- oltre 240 fino a 300 kW	cad		5.176,28
			i	- oltre 300 fino a 350 kW	cad		6.093,93
			j	- oltre 350 fino a 420 kW	cad		9.504,84
			k	- oltre 420 fino a 530 kW	cad		10.740,85
			l	- oltre 530 fino a 600 kW	cad		11.955,64
			m	- oltre 600 fino a 700 kW	cad		15.145,56
			n	- oltre 700 fino a 900 kW	cad		18.335,47
		MM_01_100_0030		Generatori d'aria calda orizzontali da interno per diffusione diretta o canalizzata. Generatori d'aria calda orizzontali da interno per diffusione diretta o canalizzata, abbinabili a bruciatore pressurizzato di gas o gasolio (non incluso nel prezzo), composti da camera di combustione in acciaio inox, griglia d'aspirazione, filtro per aria, sezione ventilante, bocca di mandata, quadro di comando con strumentazione e mobile in lamiera d'acciaio verniciato e coibentato.Grandezze (kW: potenza termica utile):
			a	- fino a 60 kW	cad		1.831,56
			b	- oltre 60 fino a 95 kW	cad		2.805,39
			c	- oltre 95 fino a 110 kW	cad		3.035,11
			d	- oltre 110 fino a 150 kW	cad		3.819,17
			e	- oltre 150 fino a 170 kW	cad		4.304,83
			f	- oltre 170 fino a 210 kW	cad		4.586,99
			g	- oltre 210 fino a 240 kW	cad		5.246,20
			h	- oltre 240 fino a 300 kW	cad		5.663,20
			i	- oltre 300 fino a 350 kW	cad		6.675,74
		MM_01_100_0040		Generatori d'aria calda verticali da esterno per diffusione diretta o canalizzata. Generatori d'aria calda verticali da esterno per diffusione diretta o canalizzata, abbinabili a bruciatore pressurizzato di gas o gasolio (non incluso nel prezzo), composti da camera di combustione in acciaio inox, griglia d'aspirazione, filtro per aria, sezione ventilante, bocca di mandata, quadro di comando con strumentazione e mobile in lamiera zincata verniciato, coibentato e corredato di vano di protezione per bruciatore e parti elettriche.Grandezze (kW: potenza termica utile):
			a	- fino a 95 kW	cad		3.216,14
			b	- oltre 95 fino a 110 kW	cad		3.335,99
			c	- oltre 110 fino a 150 kW	cad		4.484,61
			d	- oltre 150 fino a 170 kW	cad		4.763,03
			e	- oltre 170 fino a 210 kW	cad		5.241,20
			f	- oltre 210 fino a 240 kW	cad		5.599,53
			g	- oltre 240 fino a 300 kW	cad		6.367,35
			h	- oltre 300 fino a 350 kW	cad		6.725,68
		MM_01_100_0050		Aumenti di prezzo per aggiunta plenum di mandata. Aumenti di prezzo per aggiunta plenum di mandata con bocchette regolabili a generatori d'aria calda predisposti con bocca di mandata.Grandezze (kW: potenza termica utile):
			a	- fino a 350 kW	cad		586,80
			b	- oltre 350 fino a 530 kW	cad		877,70
			c	- oltre 530 fino a 700 kW	cad		1.017,53
			d	- oltre 700 fino a 900 kW	cad		1.106,17

	MM_01_120			APPARECCHIATURE VARIE PER CENTRALI TERMICHE
		MM_01_120_0010		Sistemi di rivelazione fughe metano. Sistemi di rivelazione fughe metano:
			a	- centralina di rivelazione con sensore incorporato	cad		99,09
			b	- sensore integrativo	cad		73,40
			c	- sirena d'allarme per sistema di rilevazione fughe gas	cad		72,71
			d	- lampeggiatore d'allarme per sistema di rivelazione fughe metano	cad		35,34
		MM_01_120_0020		Sistemi fissi di analisi combustione secondo DPCM 08.03.2002 (impianti civili con potenzialita' totale > 1 MW). Sistemi fissi di analisi combustione secondo DPCM 08.03.2002 (impianti civili con potenzialita' totale > 1 MW) e/o secondo legge 615/66 (generatori con potenzialita' > 1.000.000 kCal/h), comprendenti strumenti, microprocessore, display, stampante, allarmi, uscita seriale per trasmissione dati a distanza e quadri, necessari al completo monitoraggio dei parametri seguenti: O2 - CO2 - CO - NOX - SO2 - temperatura fumi e aria comburente - rendimento combustione - eccesso d'aria - pressione in camera combustione - depressione a base camino - ore di funzionamento - stato e cicli bruciatori - stato allarmi - stato analizzatore - stato stampante.Tipologie:
			a	- sistema con analisi CO in scansione - generatori n° 1	cad		12.745,94
			b	- sistema con analisi CO in scansione - generatori n° 2	cad		13.506,27
			c	- sistema con analisi CO in scansione - generatori n° 3	cad		16.391,56
			d	- sistema con analisi CO in scansione - generatori n° 4	cad		17.260,52
			e	- sistema con analisi CO in scansione - generatori n° 5	cad		18.163,18
			f	- sistema con analisi CO in scansione - generatori n° 6	cad		19.035,89
			g	- sistema con analisi CO in contino - generatori n° 2	cad		15.327,84
			h	- sistema con analisi CO in contino - generatori n° 3	cad		19.929,81
			i	- sistema con analisi CO in contino - generatori n° 4	cad		22.512,95
			j	- sistema con analisi CO in contino - generatori n° 5	cad		25.123,57
			k	- sistema con analisi CO in contino - generatori n° 6	cad		28.067,53

MM_02	>---			APPARECCHIATURE PER REFRIGERAZIONE E RAFFREDDAMENTO

	MM_02_010			REFRIGERATORI D'ACQUA CONDENSATI AD ARIA CON VENTILATORI ELICOIDALI
		MM_02_010_0010		Refrigeratori d'acqua condensati ad aria con ventilatori elicoidali con le seguenti caratteristiche: - refrigerante HFC R-407c - compressori SCROLL ERMETICI - versione STANDARD 80 db(A) max. Refrigeratori d'acqua condensato ad aria con ventilatori elicoidali, in esecuzione "package" per esterno, composti da: compressori, evaporatore a fascio tubiero o a piastra completo di resistenza antigelo, condensatore in rame-alluminio completo di ventilatori, circuito frigorifero completo di accessori, carica di refrigerante e olio, sistema di controllo a microprocessore con display e schema sinottico, interfacciabile con sistemi esterni di supervisione, completo di strumentazione di regolazione e controllo, quadro elettrico a doppia chiusura con sezionatore generale e cablaggi a valle, basamento in acciaio zincato a caldo e verniciato completo di supporti antivibranti, pannellatura di contenimento in peralluman smontabile.Serie con le caratteristiche seguenti:- refrigerante HFC R-407c- compressori SCROLL ERMETICI- versione STANDARD con pressione sonora massima dB(A) 80 a m 1.Grandezze (kW: potenza frigorifera con acqua °C da 12 a 7 e aria °C 35 - n°: numero minimo compressori):
			a	- fino a 4,5 kW - n° 1	cad		3.043,84
			b	- oltre 4,5 fino a 6 kW - n° 1	cad		3.274,82
			c	- oltre 6 fino a 8 kW - n° 1	cad		3.780,46
			d	- oltre 8 fino a 10 kW - n° 1	cad		4.549,53
			e	- oltre 10 fino a 22 kW - n° 2	cad		4.794,24
			f	- oltre 22 fino a 26 kW - n° 2	cad		5.143,82
			g	- oltre 26 fino a 32 kW - n° 1	cad		6.741,90
			h	- oltre 32 fino a 38 kW - n° 2	cad		8.786,94
			i	- oltre 38 fino a 44 kW - n° 2	cad		9.539,79
			j	- oltre 44 fino a 52 kW - n° 2	cad		10.831,99
			k	- oltre 52 fino a 64 kW - n° 2	cad		11.807,07
			l	- oltre 64 fino a 78 kW - n° 2	cad		14.165,48
			m	- oltre 78 fino a 92 kW - n° 2	cad		15.059,41
			n	- oltre 92 fino a 106 kW - n° 2	cad		16.597,56
			o	- oltre 106 fino a 124 kW - n° 2	cad		18.742,48
		MM_02_010_0020		Aumento di prezzo per refrigeratori d'acqua condensati ad aria con ventilatori elicoidali con le seguenti caratteristiche: - refrigerante HFC R-407c - compressori SCROLL ERMETICI - versione SILENZIATA 67 db(A) max. Aumento di prezzo per refrigeratori d'acqua condensati ad aria con ventilatori elicoidali con riferimento alla serie con le caratteristiche seguenti:- refrigerante HFC R-407c- compressori SCROLL ERMETICI- versione SILENZIATA 67 db(A) max a m 1.Grandezze (kW: potenza frigorifera con acqua °C da 12 a 7 e aria °C 35 - n°: numero minimo compressori):
			a	- oltre 33 fino a 38 kW - n° 2	cad		508,15
			b	- oltre 38 fino a 44 kW - n° 2	cad		647,98
			c	- oltre 44 fino a 52 kW - n° 2	cad		786,56
			d	- oltre 52 fino a 64 kW - n° 2	cad		821,51
			e	- oltre 64 fino a 78 kW - n° 2	cad		856,47
			f	- oltre 78 fino a 92 kW - n° 2	cad		891,43
			g	- oltre 92 fino a 106 kW - n° 2	cad		942,62
			h	- oltre 106 fino a 124 kW - n° 2	cad		1.275,97
		MM_02_010_0030		Aumento di prezzo per aggiunta kit idronico a refrigeratori d'acqua condensati ad aria con ventilatori elicoidali. Aumento di prezzo per aggiunta di kit idronico composto da: 2 pompe di circolazione (1 di riserva); vaso d'espansione; serbatoio d'accumulo; gruppo di riempimento; valvolame; circuitazioni meccaniche; integrazioni a sistema di controllo e quadro elettrico; ampliamento della pannellatura.Aumenti di prezzi validi per tutti i refrigeratori condensati a d'aria.Grandezze (kW: potenza frigorifera con acqua °C da 12 a 7 e aria °C 35 - n°: numero minimo compressori):
			a	- oltre 10 fino a 22 kW - n° 2	cad		1.656,77
			b	- oltre 22 fino a 26 kW - n° 2	cad		1.844,04
			c	- oltre 26 fino a 32 kW - n° 2	cad		3.035,11
			d	- oltre 32 fino a 38 kW - n° 2	cad		3.807,93
			e	- oltre 38 fino a 44 kW - n° 2	cad		4.814,22
			f	- oltre 44 fino a 52 kW - n° 2	cad		5.332,35
			g	- oltre 52 fino a 64 kW - n° 2	cad		6.398,57
			h	- oltre 64 fino a 78 kW - n° 2	cad		7.464,79
			i	- oltre 78 fino a 92 kW - n° 2	cad		7.884,28
			j	- oltre 92 fino a 106 kW - n° 2	cad		8.303,78
			k	- oltre 106 fino a 124 kW - n° 2	cad		9.206,44
		MM_02_010_0040		Refrigeratori d'acqua condensati ad aria con ventilatori elicoidali con le seguenti caratteristiche: - refrigerante HFC R-407c - compressori ALTERNATIVI SEMI-ERMETICI - versione STANDARD 80 db(A) max. Refrigeratori d'acqua condensati ad aria con ventilatori elicoidali, in esecuzione "package" per esterno, composti da: compressori; evaporatore a fascio tubiero o a piastra completo di resistenza antigelo; condensatore in rame-alluminio completo di ventilatori; circuito frigorifero completo di accessori; carica di refrigerante e olio; sistema di controllo a microprocessore con display e schema sinottico, interfacciabile con sistemi esterni di supervisione, completo di strumentazione di regolazione e controllo; quadro elettrico a doppia chiusura con sezionatore generale e cablaggi a valle; basamento in acciaio zincato a caldo e verniciato completo di supporti antivibranti; pannellatura di contenimento in peralluman smontabile.Serie con le caratteristiche seguenti:- refrigerante HFC R-407c- compressori ALTERNATIVI SEMI-ERMETICI- versione STANDARD con pressione sonora massima dB(A) 80 a m 1.Grandezze (kW: potenza frigorifera con acqua °C da 12 a 7 e aria °C 35 - n°: numero minimo compressori):
			a	- oltre 30 fino a 38 kW - n° 1	cad		12.778,40
			b	- oltre 38 fino a 46 kW - n° 1	cad		13.378,93
			c	- oltre 46 fino a 55 kW - n° 1	cad		14.813,46
			d	- oltre 55 fino a 64 kW - n° 1	cad		15.415,24
			e	- oltre 64 fino a 73 kW - n° 2	cad		18.284,29
			f	- oltre 73 fino a 82 kW - n° 1	cad		17.220,57
			g	- oltre 82 fino a 92 kW - n° 1	cad		17.959,68
			h	- oltre 82 fino a 92 kW - n° 2	cad		20.040,92
			i	- oltre 92 fino a 104 kW - n° 1	cad		18.746,23
			j	- oltre 92 fino a 104 kW - n° 2	cad		21.384,31
			k	- oltre 104 fino a 120 kW - n° 1	cad		20.411,73
			l	- oltre 104 fino a 120 kW - n° 2	cad		22.586,62
			m	- oltre 120 fino a 140 kW - n° 2	cad		25.131,06
			n	- oltre 140 fino a 160 kW - n° 2	cad		25.917,62
			o	- oltre 160 fino a 180 kW - n° 2	cad		26.473,19
			p	- oltre 180 fino a 200 kW - n° 2	cad		28.462,06
			q	- oltre 200 fino a 220 kW - n° 2	cad		30.543,30
			r	- oltre 220 fino a 240 kW - n° 2	cad		32.625,80
			s	- oltre 240 fino a 260 kW - n° 2	cad		34.337,50
			t	- oltre 260 fino a 280 kW - n° 2	cad		35.632,19
			u	- oltre 280 fino a 300 kW - n° 2	cad		41.508,89
		MM_02_010_0050		Aumento di prezzo per refrigeratori d'acqua consensati ad aria con ventilatore elicoidale con le seguenti caratteristiche: - refrigerante HFC R-407c - compressori ALTERNATIVI SEMI-ERMETICI - versione SILENZIATA 70 db(A) max. Aumento di prezzo per refrigeratori d'acqua condensati ad aria con ventilatore elicoidale con riferimento alla serie con le caratteristiche seguenti:- refrigerante HFC R-407c- compressori ALTERNATIVI SEMI-ERMETICI- versione SILENZIATA 70 db(A) max a m 1.Grandezze (kW: potenza frigorifera con acqua °C da 12 a 7 e aria °C 35 - n°: numero minimo compressori):
			a	- oltre 92 fino a 104 kW - n° 1	cad		2.405,87
			b	- oltre 92 fino a 104 kW - n° 2	cad		2.684,28
			c	- oltre 104 fino a 120 kW - n° 1	cad		2.775,42
			d	- oltre 104 fino a 120 kW - n° 2	cad		3.100,03
			e	- oltre 120 fino a 140 kW - n° 2	cad		3.608,17
			f	- oltre 140 fino a 160 kW - n° 2	cad		3.977,72
			g	- oltre 160 fino a 180 kW - n° 2	cad		4.208,70
			h	- oltre 180 fino a 220 kW - n° 2	cad		4.349,77
			i	- oltre 220 fino a 260 kW - n° 2	cad		4.395,97
			j	- oltre 260 fino a 280 kW - n° 2	cad		4.580,75
			k	- oltre 280 fino a 300 kW - n° 2	cad		5.088,89
		MM_02_010_0060		Aumento di prezzo per refrigeratori d'acqua condensati ad aria con ventilatori elicoidali con RECUPERO PARZIALE e con le seguenti caratteristiche: - refrigerante HFC R-407c - compressori ALTERNATIVI SEMI-ERMETICI. Aumento di prezzo per refrigeratori d'acqua consensati ad aria con ventilatori elicoidali con RECUPER PARZIALE del calore di condensazione e con riferimento alla serie con le caratteristiche seguenti:- refrigerante HFC R-407c- compressori ALTERNATIVI SEMI-ERMETICI.Grandezze (kW: potenza frigorifera con acqua °C da 12 a 7 e aria °C 35 - n°: numero minimo compressori):
			a	- oltre 30 fino a 46 kW - n° 1	cad		754,09
			b	- oltre 46 fino a 64 kW - n° 1	cad		827,76
			c	- oltre 64 fino a 73 kW - n° 2	cad		1.232,28
			d	- oltre 73 fino a 82 kW - n° 1	cad		948,86
			e	- oltre 82 fino a 92 kW - n° 1	cad		1.087,45
			f	- oltre 82 fino a 92 kW - n° 2	cad		1.571,87
			g	- oltre 92 fino a 104 kW - n° 1	cad		1.142,38
			h	- oltre 92 fino a 104 kW - n° 2	cad		1.851,53
			i	- oltre 104 fino a 120 kW - n° 1	cad		1.294,70
			j	- oltre 104 fino a 120 kW - n° 2	cad		1.940,17
			k	- oltre 120 fino a 200 kW - n° 2	cad		2.201,11
			l	- oltre 200 fino a 260 kW - n° 2	cad		2.294,74
		MM_02_010_0070		Aumento di prezzo per refrigeratori d'acqua condensati ad aria con ventilatori elicoidali con RECUPERO TOTALE e con le seguenti caratteristiche: - refrigerante HFC R-407c - compressori ALTERNATIVI SEMI-ERMETICI. Aumento di prezzo per refrigeratori d'acqua consensati ad aria con ventilatori elicoidali con RECUPERO TOTALE del calore di condensazione e con le caratteristiche seguenti:- refrigerante HFC R-407c- compressori ALTERNATIVI SEMI-ERMETICI.Grandezze (kW: potenza frigorifera con acqua °C da 12 a 7 e aria °C 35 - n°: numero minimo compressori):
			a	- oltre 30 fino a 38 kW - n° 1	cad		3.007,64
			b	- oltre 38 fino a 46 kW - n° 1	cad		3.031,36
			c	- oltre 46 fino a 55 kW - n° 1	cad		3.040,10
			d	- oltre 55 fino a 64 kW - n° 1	cad		3.100,03
			e	- oltre 64 fino a 73 kW - n° 2	cad		5.463,44
			f	- oltre 73 fino a 82 kW - n° 1	cad		3.389,68
			g	- oltre 82 fino a 92 kW - n° 1	cad		3.474,58
			h	- oltre 82 fino a 92 kW - n° 2	cad		5.463,44
			i	- oltre 92 fino a 104 kW - n° 1	cad		3.705,55
			j	- oltre 92 fino a 104 kW - n° 2	cad		5.358,56
			k	- oltre 104 fino a 120 kW - n° 1	cad		4.654,41
			l	- oltre 104 fino a 120 kW - n° 2	cad		5.602,03
			m	- oltre 120 fino a 160 kW - n° 2	cad		6.454,75
			n	- oltre 160 fino a 200 kW - n° 2	cad		6.721,92
			o	- oltre 200 fino a 260 kW - n° 2	cad		7.489,76
		MM_02_010_0080		Refrigeratori d'acqua condensati ad aria con ventilatori elicoidali con le seguenti caratteristiche: - refrigerante HFC R-407c - compressori ALTERNATIVI SEMI-ERMETICI - versione STANDARD 86 db(A) max - costruzione MODULARE. Refrigeratori d'acqua condensati ad aria con ventilatori elicoidali, in esecuzione "package" per esterno, composti da: compressori; evaporatore a fascio tubiero o a piastra completo di resistenza antigelo; condensatore in rame-alluminio completo di ventilatori; circuito frigorifero completo di accessori; carica di refrigerante e olio; sistema di controllo a microprocessore con display e schema sinottico, interfacciabile con sistemi esterni di supervisione, completo di strumentazione di regolazione e controllo; quadro elettrico a doppia chiusura con sezionatore generale e cablaggi a valle; basamento in acciaio zincato a caldo e verniciato completo di supporti antivibranti; pannellatura di contenimento in peralluman smontabile.Serie con le caratteristiche seguenti:- refrigerante HFC R-407c- compressori ALTERNATIVI SEMI-ERMETICI- versione STANDARD per pressione sonora massima dB(A) 86 a m 1- costruzione MODULARE.Grandezze (kW: potenza frigorifera con acqua °C da 12 a 7 e aria °C 35 - n°: numero minimo compressori):
			a	- oltre 290 fino a 320 kW - n° 2	cad		47.198,29
			b	- oltre 320 fino a 350 kW - n° 4	cad		51.917,62
			c	- oltre 350 fino a 380 kW - n° 4	cad		54.879,07
			d	- oltre 380 fino a 420 kW - n° 4	cad		58.024,04
			e	- oltre 420 fino a 460 kW - n° 4	cad		60.106,54
			f	- oltre 460 fino a 500 kW - n° 4	cad		62.235,23
			g	- oltre 500 fino a 540 kW - n° 4	cad		64.872,06
			h	- oltre 540 fino a 580 kW - n° 4	cad		70.747,50
			i	- oltre 580 fino a 620 kW - n° 4	cad		77.456,94
			j	- oltre 620 fino a 660 kW - n° 6	cad		90.317,74
			k	- oltre 660 fino a 700 kW - n° 6	cad		93.093,15
			l	- oltre 700 fino a 740 kW - n° 6	cad		95.731,24
			m	- oltre 740 fino a 800 kW - n° 6	cad		103.039,96
			n	- oltre 800 fino a 920 kW - n° 8	cad		124.597,80
			o	- oltre 920 fino a 1050 kW - n° 8	cad		130.335,91
		MM_02_010_0090		Aumento di prezzo per refrigeratori d'acqua condensati ad aria con ventilatori elicoidali con le seguenti caratteristiche: - refrigerante HFC R-407c - compressori ALTERNATIVI SEMI-ERMETICI - versione SILENZIATA 75 db (A) - costruzione MODULARE. Aumento di prezzo per refrigeratori d'acqua condensati ad aria con ventilatori elicoidali con riferimento alla serie con le caratteristiche seguenti:- refrigerante HFC R-407c- compressori ALTERNATIVI SEMI-ERMETICI- versione SILENZIATA con pressione sonora massima dB(A) 75 a m 1- costruzione MODULARE.Grandezze (kW: potenza frigorifera con acqua °C da 12 a 7 e aria °C 35 - n°: numero minimo compressori):
			a	- oltre 290 fino a 320 kW - n° 2	cad		7.079,00
			b	- oltre 320 fino a 350 kW - n° 4	cad		7.864,31
			c	- oltre 350 fino a 380 kW - n° 4	cad		8.050,33
			d	- oltre 380 fino a 420 kW - n° 4	cad		8.513,53
			e	- oltre 420 fino a 460 kW - n° 4	cad		9.115,30
			f	- oltre 460 fino a 500 kW - n° 4	cad		9.483,61
			g	- oltre 500 fino a 540 kW - n° 4	cad		9.854,42
			h	- oltre 540 fino a 580 kW - n° 4	cad		10.779,55
			i	- oltre 580 fino a 620 kW - n° 4	cad		11.797,08
			j	- oltre 620 fino a 660 kW - n° 6	cad		13.833,38
			k	- oltre 660 fino a 700 kW - n° 6	cad		14.250,38
			l	- oltre 700 fino a 740 kW - n° 6	cad		15.013,22
			m	- oltre 740 fino a 800 kW - n° 6	cad		15.776,05
			n	- oltre 800 fino a 920 kW - n° 8	cad		19.108,30
			o	- oltre 920 fino a 1050 kW - n° 8	cad		20.911,13
		MM_02_010_0100		Aumento di prezzo per refrigeratori d'acqua condensati ad aria con ventilatori elicoidali con RECUPERO PARZIALE e con le seguenti caratteristiche: - refrigerante HFC R-407c - compressori ALTERNATIVI SEMI-ERMETICI - costruzione MODULARE. Aumento di prezzo per refrigeratori d'acqua condensati ad aria con ventilatori elicoidali con RECUPERO PARZIALE del calore di condensazione e con riferimento alla serie con le caratteristiche seguenti:- refrigerante HFC R-407c- compressori ALTERNATIVI SEMI-ERMETICI- costruzione MODULARE.Grandezze (kW: potenza frigorifera con acqua °C da 12 a 7 e aria °C 35 - n°: numero minimo compressori):
			a	- oltre 290 fino a 320 kW - n° 2	cad		3.266,08
			b	- oltre 320 fino a 350 kW - n° 4	cad		3.414,65
			c	- oltre 350 fino a 580 kW - n° 4	cad		3.474,58
			d	- oltre 580 fino a 620 kW - n° 4	cad		3.585,69
			e	- oltre 620 fino a 800 kW - n° 6	cad		5.205,00
			f	- oltre 800 fino a 920 kW - n° 8	cad		6.897,97
			g	- oltre 920 fino a 1050 kW - n° 8	cad		7.101,47
		MM_02_010_0110		Aumento di prezzo per refrigeratori d'acqua condensati ad aria con ventilatori elicoidali con RECUPERO TOTALE e con le seguenti caratteristiche: - refrigerante HFC R-407c - compressori ALTERNATIVI SEMI-ERMETICI - costruzione MODULARE. Aumento di prezzo per refrigeratori d'acqua condensati ad aria con ventilatori elicoidali con RECUPERO TOTALE del calore di condensazione e con riferimento alla serie con le caratteristiche seguenti:- refrigerante HFC R-407c- compressori ALTERNATIVI SEMI-ERMETICI- costruzione MODULARE.Grandezze (kW: potenza frigorifera con acqua °C da 12 a 7 e aria °C 35 - n°: numero minimo compressori):
			a	- oltre 290 fino a 320 kW - n° 2	cad		9.964,28
			b	- oltre 320 fino a 350 kW - n° 4	cad		10.890,67
			c	- oltre 350 fino a 380 kW - n° 4	cad		10.890,67
			d	- oltre 380 fino a 420 kW - n° 4	cad		12.260,27
			e	- oltre 420 fino a 460 kW - n° 4	cad		13.204,14
			f	- oltre 460 fino a 500 kW - n° 4	cad		13.792,19
			g	- oltre 500 fino a 540 kW - n° 4	cad		14.573,75
			h	- oltre 540 fino a 580 kW - n° 4	cad		15.526,35
			i	- oltre 580 fino a 620 kW - n° 4	cad		15.779,80
			j	- oltre 620 fino a 660 kW - n° 6	cad		16.667,48
			k	- oltre 660 fino a 700 kW - n° 6	cad		17.580,13
			l	- oltre 700 fino a 740 kW - n° 6	cad		17.970,91
			m	- oltre 740 fino a 800 kW - n° 6	cad		19.153,24
			n	- oltre 800 fino a 920 kW - n° 8	cad		21.937,40
			o	- oltre 920 fino a 1050 kW - n° 8	cad		23.150,94
		MM_02_010_0120		Refrigeratori d'acqua condensati ad aria con ventilatori elicoidali con le seguenti caratteristiche: - refrigerante HFC R-407c - compressori a VITE SEMI-ERMETICI - versione STANDARD 80 db(A) max. Refrigeratori d'acqua condensati ad aria con ventilatori elicoidali, in esecuzione "package" per esterno, composti da: compressori; evaporatore a fascio tubiero o a piastra completo di resistenza antigelo; condensatore in rame-alluminio completo di ventilatori; circuito frigorifero completo di accessori; carica di refrigerante e olio; sistema di controllo a microprocessore con display e schema sinottico, interfacciabile con sistemi esterni di supervisione, completo di strumentazione di regolazione e controllo; quadro elettrico a doppia chiusura con sezionatore generale e cablaggi a valle; basamento in acciaio zincato a caldo e verniciato completo di supporti antivibranti; pannellatura di contenimento in peralluman smontabile.Serie con le caratteristiche seguenti:- refrigerante HFC R-407c- compressori a VITE SEMI-ERMETICI- versione STANDARD per pressione sonora massima dB(A) 80 a m 1.Grandezze (kW: potenza frigorifera con acqua °C da 12 a 7 e aria °C 35 - n°: numero minimo compressori):
			a	- oltre 100 fino a 120 kW - n° 1	cad		22.909,98
			b	- oltre 120 fino a 145 kW - n° 1	cad		24.714,06
			c	- oltre 145 fino a 175 kW - n° 1	cad		25.777,79
			d	- oltre 145 fino a 175 kW - n° 1	cad		29.156,23
			e	- oltre 200 fino a 230 kW - n° 2	cad		38.547,44
			f	- oltre 230 fino a 270 kW - n° 2	cad		42.665,00
			g	- oltre 270 fino a 320 kW - n° 2	cad		45.441,66
			h	- oltre 320 fino a 370 kW - n° 2	cad		50.669,12
			i	- oltre 370 fino a 420 kW - n° 2	cad		57.469,71
			j	- oltre 420 fino a 470 kW - n° 2	cad		61.170,26
			k	- oltre 470 fino a 530 kW - n° 2	cad		72.643,98
			l	- oltre 530 fino a 590 kW - n° 2	cad		76.715,33
			m	- oltre 590 fino a 640 kW - n° 2	cad		79.490,75
			n	- oltre 640 fino a 690 kW - n° 2	cad		87.587,27
			o	- oltre 690 fino a 740 kW - n° 2	cad		94.944,69
			p	- oltre 740 fino a 800 kW - n° 2	cad		106.093,79
			q	- oltre 800 fino a 860 kW - n° 3	cad		108.869,20
			r	- oltre 860 fino a 920 kW - n° 3	cad		113.402,51
			s	- oltre 920 fino a 980 kW - n° 3	cad		116.317,75
			t	- oltre 980 fino a 1060 kW - n° 4	cad		137.692,07
			u	- oltre 1060 fino a 1100 kW - n° 4	cad		143.983,27
			v	- oltre 1170 fino a 1280 kW - n° 4	cad		147.129,49
		MM_02_010_0130		Aumento di prezzo per refrigeratori d'acqua condensati ad aria con ventilatori elicoidali con le seguenti caratteristiche: - refrigerante HFC R-407c - compressori a VITE SEMI-ERMETICI - versione SILENZIATA 70 db (A). Aumento di prezzo per refrigeratori d'acqua condensati ad aria con ventilatori elicoidali con riferimento alla serie con le caratteristiche seguenti:- refrigerante HFC R-407c- compressori a VITE SEMI-ERMETICI- versione SILENZIATA con pressione sonora massima dB(A) 70 a m 1.Grandezze (kW: potenza frigorifera con acqua °C da 12 a 7 e aria °C 35 - n°: numero minimo compressori):
			a	- oltre 100 fino a 175 kW - n° 1	cad		2.267,28
			b	- oltre 175 fino a 200 kW - n° 1	cad		2.359,67
			c	- oltre 200 fino a 230 kW - n° 2	cad		3.158,71
			d	- oltre 230 fino a 270 kW - n° 2	cad		5.430,98
			e	- oltre 270 fino a 320 kW - n° 2	cad		6.686,97
			f	- oltre 320 fino a 370 kW - n° 2	cad		8.143,97
			g	- oltre 370 fino a 420 kW - n° 2	cad		9.206,44
			h	- oltre 420 fino a 470 kW - n° 2	cad		9.669,64
			i	- oltre 470 fino a 530 kW - n° 2	cad		11.519,92
			j	- oltre 530 fino a 590 kW - n° 2	cad		11.936,91
			k	- oltre 590 fino a 640 kW - n° 2	cad		12.310,21
			l	- oltre 640 fino a 690 kW - n° 2	cad		13.333,98
			m	- oltre 690 fino a 740 kW - n° 2	cad		15.959,58
			n	- oltre 740 fino a 860 kW - n° 3	cad		17.718,71
			o	- oltre 860 fino a 980 kW - n° 3	cad		18.459,08
			p	- oltre 980 fino a 1060 kW - n° 4	cad		19.755,02
			q	- oltre 1060 fino a 1170 kW - n° 4	cad		20.542,82
			r	- oltre 1170 fino a 1280 kW - n° 4	cad		21.328,13
		MM_02_010_0140		Aumento di prezzo per refrigeratori d'acqua condensati ad aria con ventilatori elicoidali con RECUPERO PARZIALE e con le seguenti caratteristiche: - refrigerante HFC R-407c - compressori a VITE SEMI-ERMETICI. Aumento di prezzo per refrigeratori d'acqua condensati ad aria con ventilatori elicoidali con RECUPERO PARZIALE del calore di condensazione e con riferimento alla serie con le caratteristiche seguenti:- refrigerante HFC R-407c- compressori a VITE SEMI-ERMETICI.Grandezze (kW: potenza frigorifera con acqua °C da 12 a 7 e aria °C 35 - n°: numero minimo compressori):
			a	- oltre 100 fino a 145 kW - n° 1	cad		1.234,77
			b	- oltre 145 fino a 200 kW - n° 1	cad		1.410,81
			c	- oltre 200 fino a 230 kW - n° 2	cad		1.922,69
			d	- oltre 230 fino a 270 kW - n° 2	cad		2.434,58
			e	- oltre 270 fino a 320 kW - n° 2	cad		2.946,46
			f	- oltre 320 fino a 370 kW - n° 2	cad		3.257,34
			g	- oltre 370 fino a 470 kW - n° 2	cad		3.326,00
			h	- oltre 470 fino a 590 kW - n° 2	cad		3.539,50
			i	- oltre 590 fino a 690 kW - n° 2	cad		3.751,75
			j	- oltre 690 fino a 740 kW - n° 2	cad		4.167,49
			k	- oltre 740 fino a 800 kW - n° 3	cad		5.001,49
			l	- oltre 800 fino a 920 kW - n° 3	cad		5.422,24
			m	- oltre 920 fino a 980 kW - n° 3	cad		5.834,25
			n	- oltre 980 fino a 1170 kW - n° 4	cad		6.666,99
			o	- oltre 1170 fino a 1280 kW - n° 4	cad		7.499,75
		MM_02_010_0150		Aumento di prezzo per refrigeratori d'acqua condensati ad aria con ventilatori elicoidali con RECUPERO TOTALE e con le seguenti caratteristiche: - refrigerante HFC R-407c - compressori a VITE SEMI-ERMETICI. Aumento di prezzo per refrigeratori d'acqua condensati ad aria con ventilatori elicoidali con RECUPERO TOTALE del calore di condensazione e con riferimento alla serie con le caratteristiche seguenti:- refrigerante HFC R-407c- compressori a VITE SEMI-ERMETICI.Grandezze (kW: potenza frigorifera con acqua °C da 12 a 7 e aria °C 35 - n°: numero minimo compressori):
			a	- oltre 100 fino a 120 kW - n° 1	cad		3.620,65
			b	- oltre 120 fino a 145 kW - n° 1	cad		3.835,39
			c	- oltre 145 fino a 175 kW - n° 1	cad		3.939,02
			d	- oltre 175 fino a 200 kW - n° 1	cad		4.223,68
			e	- oltre 200 fino a 230 kW - n° 2	cad		6.653,26
			f	- oltre 230 fino a 270 kW - n° 2	cad		7.939,22
			g	- oltre 270 fino a 320 kW - n° 2	cad		8.951,75
			h	- oltre 320 fino a 370 kW - n° 2	cad		9.341,28
			i	- oltre 370 fino a 420 kW - n° 2	cad		10.918,14
			j	- oltre 420 fino a 470 kW - n° 2	cad		12.221,57
			k	- oltre 470 fino a 530 kW - n° 2	cad		12.501,24
			l	- oltre 530 fino a 590 kW - n° 2	cad		13.332,74
			m	- oltre 590 fino a 640 kW - n° 2	cad		14.165,48
			n	- oltre 640 fino a 690 kW - n° 2	cad		14.829,68
			o	- oltre 690 fino a 740 kW - n° 2	cad		15.420,23
			p	- oltre 740 fino a 800 kW - n° 2	cad		16.461,48
			q	- oltre 800 fino a 860 kW - n° 3	cad		17.501,47
			r	- oltre 860 fino a 920 kW - n° 3	cad		19.166,97
			s	- oltre 920 fino a 980 kW - n° 3	cad		19.992,24
			t	- oltre 980 fino a 1060 kW - n° 4	cad		20.837,47
			u	- oltre 1060 fino a 1170 kW - n° 4	cad		22.502,96
			v	- oltre 1170 fino a 1280 kW - n° 4	cad		23.335,72
		MM_02_010_0160		Refrigeratori d'acqua condensati ad aria con ventilatori elicoidali con le seguenti caratteristiche: - refrigerante HFC R-134a - compressori ALTERNATIVI SEMI-ERMETICI - versione STANDARD 78 db(A) max. Refrigeratori d'acqua condensati ad aria con ventilatori elicoidali, in esecuzione "package" per esterno, composti da: compressori; evaporatore a fascio tubiero o a piastra completo di resistenza antigelo; condensatore in rame-alluminio completo di ventilatori; circuito frigorifero completo di accessori; carica di refrigerante e olio; sistema di controllo a microprocessore con display e schema sinottico, interfacciabile con sistemi esterni di supervisione, completo di strumentazione di regolazione e controllo; quadro elettrico a doppia chiusura con sezionatore generale e cablaggi a valle; basamento in acciaio zincato a caldo e verniciato completo di supporti antivibranti; pannellatura di contenimento in peralluman smontabile.Serie con le caratteristiche seguenti:- refrigerante HFC R-134a;- compressori ALTERNATIVI SEMI-ERMETICI;- versione STANDARD con pressione sonora massima dB(A) 78 a m 1.Grandezze (kW: potenza frigorifera con acqua °C da 12 a 7 e aria °C 35 - n°: numero minimo compressori):
			a	- oltre 25 fino a 28 kW - n° 1	cad		11.899,46
			b	- oltre 28 fino a 34 kW - n° 1	cad		12.408,85
			c	- oltre 34 fino a 44 kW - n° 1	cad		13.195,40
			d	- oltre 44 fino a 54 kW - n° 1	cad		14.397,70
			e	- oltre 54 fino a 65 kW - n° 1	cad		15.924,62
			f	- oltre 54 fino a 65 kW - n° 2	cad		18.792,42
			g	- oltre 65 fino a 77 kW - n° 1	cad		17.868,53
			h	- oltre 65 fino a 77 kW - n° 2	cad		20.228,20
			i	- oltre 77 fino a 85 kW - n° 1	cad		18.467,81
			j	- oltre 77 fino a 85 kW - n° 2	cad		20.736,34
			k	- oltre 85 fino a 105 kW - n° 2	cad		24.575,47
			l	- oltre 105 fino a 120 kW - n° 2	cad		24.900,08
			m	- oltre 120 fino a 130 kW - n° 2	cad		26.194,78
			n	- oltre 130 fino a 140 kW - n° 2	cad		28.137,45
			o	- oltre 140 fino a 155 kW - n° 2	cad		29.942,78
			p	- oltre 155 fino a 190 kW - n° 2	cad		31.192,52
			q	- oltre 190 fino a 210 kW - n° 2	cad		38.455,05
		MM_02_010_0170		Aumento di prezzo per refrigeratori d'acqua condensati ad aria con ventilatori elicoidali del tipo: - refrigerante HFC R-134a - compressori ALTERNATIVI SEMI-ERMETICI - versione SILENZIATA 70 db (A). Aumento di prezzo per refrigeratori d'acqua condensati ad aria con ventilatori elicoidali con riferimento alla serie con le caratteristiche seguenti:- refrigerante HFC R-134a- compressori ALTERNATIVI SEMI-ERMETICI- versione SILENZIATA con pressione sonora massima dB(A) 70 a m 1.Grandezze (kW: potenza frigorifera con acqua °C da 12 a 7 e aria °C 35 - n°: numero minimo compressori):
			a	- oltre 25 fino a 28 kW - n° 1	cad		1.018,78
			b	- oltre 28 fino a 34 kW - n° 1	cad		1.063,72
			c	- oltre 34 fino a 38 kW - n° 1	cad		1.109,92
			d	- oltre 44 fino a 54 kW - n° 1	cad		1.157,37
			e	- oltre 54 fino a 65 kW - n° 1	cad		1.278,46
			f	- oltre 54 fino a 65 kW - n° 2	cad		1.990,11
			g	- oltre 65 fino a 77 kW - n° 1	cad		1.399,57
			h	- oltre 65 fino a 77 kW - n° 2	cad		2.474,53
			i	- oltre 77 fino a 85 kW - n° 1	cad		2.221,09
			j	- oltre 77 fino a 85 kW - n° 2	cad		2.960,20
			k	- oltre 85 fino a 105 kW - n° 2	cad		3.000,15
			l	- oltre 105 fino a 120 kW - n° 2	cad		3.040,10
			m	- oltre 120 fino a 130 kW - n° 2	cad		3.080,06
			n	- oltre 130 fino a 140 kW - n° 2	cad		3.120,01
			o	- oltre 130 fino a 140 kW - n° 2	cad		3.158,71
			p	- oltre 155 fino a 190 kW - n° 2	cad		3.198,66
			q	- oltre 190 fino a 210 kW - n° 2	cad		3.238,61
		MM_02_010_0180		Aumento di prezzo per refrigeratori d'acqua condensati ad aria con ventilatori elicoidali con RECUPERO PARZIALE e con le seguenti caratteristiche: - refrigerante HFC R-134a - compressori a VITE SEMI-ERMETICI. Aumento di prezzo per refrigeratori d'acqua condensati ad aria con ventilatori elicoidali con RECUPERO PARZIALE del calore di condensazione e con riferimento alla serie con le caratteristiche seguenti:- refrigerante HFC R-134a- compressori ALTERNATIVI SEMI-ERMETICI.Grandezze (kW: potenza frigorifera con acqua °C da 12 a 7 e aria °C 35 - n°: numero minimo compressori):
			a	- oltre 25 fino a 44 kW - n° 1	cad		976,33
			b	- oltre 44 fino a 65 kW - n° 1	cad		1.188,57
			c	- oltre 54 fino a 65 kW - n° 2	cad		1.702,95
			d	- oltre 65 fino a 77 kW - n° 1	cad		1.299,69
			e	- oltre 65 fino a 77 kW - n° 2	cad		1.702,95
			f	- oltre 77 fino a 85 kW - n° 1	cad		1.299,69
			g	- oltre 77 fino a 85 kW - n° 2	cad		1.702,95
			h	- oltre 85 fino a 120 kW - n° 2	cad		1.757,89
			i	- oltre 120 fino a 140 kW - n° 2	cad		1.896,48
			j	- oltre 140 fino a 190 kW - n° 2	cad		2.151,17
			k	- oltre 190 fino a 210 kW - n° 2	cad		2.229,82
		MM_02_010_0190		Aumento di prezzo per refrigeratori d'acqua condensati ad aria con ventilatori elicoidali con RECUPERO TOTALE e con le seguenti caratteristiche: - refrigerante HFC R-134a - compressori a VITE SEMI-ERMETICI. Aumento di prezzo per refrigeratori d'acqua condensati ad aria con ventilatori elicoidali con RECUPERO TOTALE del calore di condensazione e con riferimento alla serie con le caratteristiche seguenti:- refrigerante HFC R-134a- compressori ALTERNATIVI SEMI-ERMETICI.Grandezze (kW: potenza frigorifera con acqua °C da 12 a 7 e aria °C 35 - n°: numero minimo compressori):
			a	- oltre 25 fino a 28 kW - n° 1	cad		2.918,99
			b	- oltre 28 fino a 34 kW - n° 1	cad		3.187,43
			c	- oltre 34 fino a 65 kW - n° 1	cad		3.238,61
			d	- oltre 54 fino a 65 kW - n° 2	cad		5.131,34
			e	- oltre 65 fino a 77 kW - n° 1	cad		3.348,48
			f	- oltre 65 fino a 77 kW - n° 2	cad		5.371,05
			g	- oltre 77 fino a 85 kW - n° 1	cad		3.785,45
			h	- oltre 77 fino a 85 kW - n° 2	cad		5.371,05
			i	- oltre 85 fino a 120 kW - n° 2	cad		5.435,97
			j	- oltre 120 fino a 140 kW - n° 2	cad		5.550,83
			k	- oltre 140 fino a 155 kW - n° 2	cad		5.950,35
			l	- oltre 155 fino a 190 kW - n° 2	cad		6.027,76
			m	- oltre 190 fino a 210 kW - n° 2	cad		6.643,27
		MM_02_010_0200		Refrigeratori d'acqua condensati ad aria con ventilatori elicoidali con le seguenti caratteristiche: - refrigerante HFC R-134a - compressori a VITE SEMI-ERMETICI - versione STANDARD 85 db(A) max - costruzione ALTO RENDIMENTO (COP 3 circa). Refrigeratori d'acqua condensati ad aria con ventilatori elicoidali, in esecuzione "package" per esterno, composti da: compressori; evaporatore a fascio tubiero o a piastra completo di resistenza antigelo; condensatore in rame-alluminio completo di ventilatori; circuito frigorifero completo di accessori; carica di refrigerante e olio; sistema di controllo a microprocessore con display e schema sinottico, interfacciabile con sistemi esterni di supervisione, completo di strumentazione di regolazione e controllo; quadro elettrico a doppia chiusura con sezionatore generale e cablaggi a valle; basamento in acciaio zincato a caldo e verniciato completo di supporti antivibranti; pannellatura di contenimento in peralluman smontabile.Serie con le caratteristiche seguenti:- refrigerante HFC R-134a- compressori a VITE SEMI-ERMETICI- versione STANDARD con pressione sonora massima dB(A) 85 a m 1- costruzione ad ALTO RENDIMENTO (COP 3 circa).Grandezze (kW: potenza frigorifera con acqua °C da 12 a 7 e aria °C 35 - n°: numero minimo compressori):
			a	- oltre 270 fino a 300 kW - n° 2	cad		59.765,70
			b	- oltre 300 fino a 330 kW - n° 2	cad		62.670,96
			c	- oltre 330 fino a 370 kW - n° 2	cad		62.670,96
			d	- oltre 370 fino a 420 kW - n° 2	cad		71.584,00
			e	- oltre 420 fino a 460 kW - n° 2	cad		75.178,43
			f	- oltre 460 fino a 500 kW - n° 2	cad		78.275,96
			g	- oltre 500 fino a 540 kW - n° 2	cad		82.768,06
			h	- oltre 540 fino a 590 kW - n° 2	cad		88.489,94
			i	- oltre 590 fino a 630 kW - n° 2	cad		94.123,17
			j	- oltre 630 fino a 670 kW - n° 2	cad		99.743,92
			k	- oltre 670 fino a 710 kW - n° 3	cad		99.842,55
			l	- oltre 710 fino a 750 kW - n° 3	cad		104.506,94
			m	- oltre 750 fino a 800 kW - n° 3	cad		112.434,92
			n	- oltre 800 fino a 850 kW - n° 4	cad		117.929,57
			o	- oltre 850 fino a 890 kW - n° 4	cad		122.255,62
			p	- oltre 890 fino a 940 kW - n° 4	cad		130.958,92
			q	- oltre 940 fino a 1000 kW - n° 4	cad		134.519,64
			r	- oltre 1000 fino a 1080 kW - n° 4	cad		145.427,78
			s	- oltre 1080 fino a 1170 kW - n° 4	cad		155.967,61
			t	- oltre 1170 fino a 1270 kW - n° 4	cad		164.111,59
			u	- oltre 1270 fino a 1350 kW - n° 4	cad		172.575,16
			v	- oltre 1350 fino a 1430 kW - n° 4	cad		180.044,94
		MM_02_010_0210		Aumento di prezzo per refrigeratori d'acqua condensati ad aria con ventilatori elicoidali del tipo: - refrigerante HFC R-134a - compressori a VITE SEMI-ERMETICI - versione SILENZIATA 77 db (A) - costruzione ad ALTO RENDIMENTO. Aumento di prezzo per refrigeratori d'acqua condensati ad aria con ventilatori elicoidali con riferimento alla serie con le caratteristiche seguenti:- refrigerante HFC R-134a- compressori a VITE SEMI-ERMETICI- versione SILENZIATA con pressione sonora massima dB(A) 77 a m 1- costruzione ad ALTO RENDIMENTO (COP 3 circa).Grandezze (kW: potenza frigorifera con acqua °C da 12 a 7 e aria °C 35 - n°: numero minimo compressori):
			a	- oltre 270 fino a 300 kW - n° 2	cad		6.640,78
			b	- oltre 300 fino a 330 kW - n° 2	cad		7.648,31
			c	- oltre 330 fino a 370 kW - n° 2	cad		8.308,77
			d	- oltre 370 fino a 420 kW - n° 2	cad		8.429,87
			e	- oltre 420 fino a 460 kW - n° 2	cad		8.550,98
			f	- oltre 460 fino a 500 kW - n° 2	cad		9.041,64
			g	- oltre 500 fino a 540 kW - n° 2	cad		9.096,57
			h	- oltre 540 fino a 590 kW - n° 2	cad		9.256,38
			i	- oltre 590 fino a 630 kW - n° 2	cad		9.594,73
			j	- oltre 630 fino a 670 kW - n° 3	cad		11.069,20
			k	- oltre 670 fino a 710 kW - n° 3	cad		11.278,95
			l	- oltre 710 fino a 750 kW - n° 3	cad		11.755,88
			m	- oltre 750 fino a 800 kW - n° 3	cad		13.501,28
			n	- oltre 800 fino a 850 kW - n° 4	cad		13.528,75
			o	- oltre 850 fino a 890 kW - n° 4	cad		13.667,34
			p	- oltre 890 fino a 940 kW - n° 4	cad		14.010,67
			q	- oltre 940 fino a 1000 kW - n° 4	cad		14.440,15
			r	- oltre 1000 fino a 1080 kW - n° 4	cad		14.999,48
			s	- oltre 1080 fino a 1170 kW - n° 4	cad		15.003,23
			t	- oltre 1170 fino a 1270 kW - n° 4	cad		16.455,23
			u	- oltre 1270 fino a 1350 kW - n° 4	cad		16.827,28
			v	- oltre 1350 fino a 1430 kW - n° 4	cad		17.033,29
		MM_02_010_0220		Aumento di prezzo per refrigeratori d'acqua condensati ad aria con ventilatori elicoidali con RECUPERO PARZIALE del tipo: - refrigerante HFC R-134a - compressori a VITE SEMI-ERMETICI - costruzione ad ALTO RENDIMENTO. Aumento di prezzo per refrigeratori d'acqua condensati ad aria con ventilatori elicoidali con RECUPERO PARZIALE del calore di condensazione e con riferimento alla serie con le caratteristiche seguenti:- refrigerante HFC R-134a- compressori a VITE SEMI-ERMETICI- costruzione ad ALTO RENDIMENTO (COP 3 circa).Grandezze (kW: potenza frigorifera con acqua °C da 12 a 7 e aria °C 35 - n°: numero minimo compressori):
			a	- oltre 270 fino a 330 kW - n° 2	cad		2.795,40
			b	- oltre 330 fino a 500 kW - n° 2	cad		2.918,99
			c	- oltre 500 fino a 630 kW - n° 2	cad		3.335,99
			d	- oltre 630 fino a 670 kW - n° 3	cad		4.384,73
			e	- oltre 670 fino a 750 kW - n° 3	cad		4.693,12
			f	- oltre 750 fino a 800 kW - n° 3	cad		5.001,49
			g	- oltre 800 fino a 1000 kW - n° 4	cad		5.839,24
			h	- oltre 1000 fino a 1270 kW - n° 4	cad		6.666,99
			i	- oltre 1270 fino a 1350 kW - n° 4	cad		7.499,75
			j	- oltre 1350 fino a 1430 kW - n° 4	cad		7.920,48
		MM_02_010_0230		Aumento di prezzo per refrigeratori d'acqua condensati ad aria con ventilatori elicoidali con RECUPERO TOTALE del tipo: - refrigerante HFC R-134a - compressori a VITE SEMI-ERMETICI - costruzione ad ALTO RENDIMENTO. Aumento di prezzo per refrigeratori d'acqua condensati ad aria con ventilatori elicoidali con RECUPERO TOTALE del calore di condensazione e con riferimento alla serie con le caratteristiche seguenti:- refrigerante HFC R-134a- compressori a VITE SEMI-ERMETICI- costruzione ad ALTO RENDIMENTO (COP 3 circa).Grandezze (kW: potenza frigorifera con acqua °C da 12 a 7 e aria °C 35 - n°: numero minimo compressori):
			a	- oltre 270 fino a 330 kW - n° 2	cad		9.576,00
			b	- oltre 330 fino a 420 kW - n° 2	cad		10.002,98
			c	- oltre 420 fino a 540 kW - n° 2	cad		10.834,48
			d	- oltre 540 fino a 590 kW - n° 2	cad		12.501,24
			e	- oltre 590 fino a 630 kW - n° 2	cad		13.332,74
			f	- oltre 630 fino a 670 kW - n° 3	cad		14.477,61
			g	- oltre 670 fino a 710 kW - n° 3	cad		15.837,23
			h	- oltre 710 fino a 800 kW - n° 3	cad		16.254,23
			i	- oltre 800 fino a 850 kW - n° 4	cad		20.004,72
			j	- oltre 850 fino a 890 kW - n° 4	cad		20.421,72
			k	- oltre 890 fino a 1170 kW - n° 4	cad		20.837,47
			l	- oltre 1170 fino a 1270 kW - n° 4	cad		22.502,96
			m	- oltre 1270 fino a 1350 kW - n° 4	cad		23.335,72
			n	- oltre 1350 fino a 1430 kW - n° 4	cad		24.169,72

	MM_02_020			REFRIGERATORI D'ACQUA CONDENSATI AD ARIA CON FREECOOLING
		MM_02_020_0010		Refrigeratori d'acqua condensati ad aria con ventilatori elicoidali con le seguenti caratteristiche: - refrigerante HFC R-407c - compressori ALTERNATIVI SEMI-ERMETICI - versione STANDARD 84 db(A) max. Refrigeratori d'acqua condensati ad aria con FREE COOLING, in esecuzione "package" per esterno, composti da: compressori; evaporatore a fascio tubiero o a piastra completo di resistenza antigelo; condensatore in rame-alluminio completo di ventilatori elicoidali, dispositivi e allacciamenti per funzionamento in "free cooling"; circuito frigorifero completo di accessori; carica di refrigerante e olio; sistema di controllo a microprocessore con display e schema sinottico, interfacciabile con sistemi esterni di supervisione, completo di strumentazione di regolazione e controllo; quadro elettrico a doppia chiusura con sezionatore generale e cablaggi a valle; basamento in acciaio zincato a caldo e verniciato completo di supporti antivibranti; pannellatura di contenimento in peralluman smontabile.Serie con le caratteristiche seguenti:- refrigerante HFC R-407c- compressori ALTERNATIVI SEMI-ERMETICI- versione STANDARD con pressione sonora massima dB(A) 84 a m 1.Grandezze (kW: potenza frigorifera con acqua °C da 15 a 10 glicolata al 30% e aria °C 30 - n°: numero minimo compressori):
			a	- fino a 45 kW - n° 1	cad		16.656,24
			b	- oltre 45 fino a 50 kW - n° 1	cad		17.211,82
			c	- oltre 50 fino a 75 kW - n° 1	cad		20.404,24
			d	- oltre 75 fino a 90 kW - n° 2	cad		23.411,87
			e	- oltre 90 fino a 100 kW - n° 2	cad		25.354,54
			f	- oltre 100 fino a 125 kW - n° 2	cad		29.703,07
			g	- oltre 125 fino a 140 kW - n° 2	cad		30.351,04
			h	- oltre 140 fino a 170 kW - n° 2	cad		34.330,01
			i	- oltre 170 fino a 200 kW - n° 2	cad		34.976,73
			j	- oltre 200 fino a 250 kW - n° 2	cad		43.444,06
			k	- oltre 250 fino a 300 kW - n° 2	cad		46.496,64
			l	- oltre 300 fino a 350 kW - n° 2	cad		55.379,72
			m	- oltre 350 fino a 400 kW - n° 4	cad		68.565,12
			n	- oltre 400 fino a 450 kW - n° 4	cad		76.059,87
			o	- oltre 450 fino a 480 kW - n° 4	cad		81.472,12
			p	- oltre 480 fino a 530 kW - n° 4	cad		84.248,78
			q	- oltre 530 fino a 600 kW - n° 4	cad		88.829,53
		MM_02_020_0020		Aumento di prezzo per refrigeratori d'acqua condensati ad aria con FREE COOLING del tipo: - refrigerante HFC R-407c - compressori ALTERNATIVI SEMI-ERMETICI - versione SILENZIATA 76 db (A). Aumento di prezzo per refrigeratori d'acqua condensati ad aria con FREE COOLING con riferimento alla serie con le caratteristiche seguenti:- refrigerante HFC R-407c- compressori ALTERNATIVI SEMI-ERMETICI- versione SILENZIATA con pressione sonora massima dB(A) 76 a m 1.Grandezze (kW: potenza frigorifera con acqua °C da 12 a 7 e aria °C 35 - n°: numero minimo compressori):
			a	- fino a 45 kW - n°1	cad		3.468,33
			b	- oltre 45 fino a 75 kW - n° 1	cad		3.840,39
			c	- oltre 75 fino a 100 kW - n° 2	cad		3.857,87
			d	- oltre 100 fino a 125 kW - n° 2	cad		3.886,59
			e	- oltre 125 fino a 140 kW - n° 2	cad		3.936,53
			f	- oltre 140 fino a 170 kW - n° 2	cad		3.978,98
			g	- oltre 170 fino a 200 kW - n° 2	cad		4.394,72
			h	- oltre 200 fino a 250 kW - n° 2	cad		4.464,64
			i	- oltre 250 fino a 300 kW - n° 2	cad		4.533,31
			j	- oltre 300 fino a 350 kW - n° 2	cad		4.664,40
			k	- oltre 350 fino a 400 kW - n° 4	cad		4.950,31
			l	- oltre 400 fino a 450 kW - n° 4	cad		5.643,22
			m	- oltre 450 fino a 480 kW - n° 4	cad		6.014,03
			n	- oltre 480 fino a 530 kW - n° 4	cad		6.292,44
			o	- oltre 530 fino a 600 kW - n° 4	cad		7.309,97
		MM_02_020_0030		Refrigeratori d'acqua condensati ad aria con FREE COOLING con le seguenti caratteristiche: - refrigerante HFC R-407c - compressori a VITE SEMI-ERMETICI - versione STANDARD 85 db(A) max. Refrigeratori d'acqua condensati ad aria con FREE COOLING, in esecuzione "package" per esterno, composti da: compressori; evaporatore a fascio tubiero o a piastra completo di resistenza antigelo; condensatore in rame-alluminio completo di ventilatori elicoidali, dispositivi e allacciamenti per funzionamento in "free cooling"; circuito frigorifero completo di accessori; carica di refrigerante e olio; sistema di controllo a microprocessore con display e schema sinottico, interfacciabile con sistemi esterni di supervisione, completo di strumentazione di regolazione e controllo; quadro elettrico a doppia chiusura con sezionatore generale e cablaggi a valle; basamento in acciaio zincato a caldo e verniciato completo di supporti antivibranti; pannellatura di contenimento in peralluman smontabile.Serie con le caratteristiche seguenti:- refrigerante HFC R-407c- compressori a VITE SEMI-ERMETICI- versione STANDARD con pressione sonora massima dB(A) 85 a m 1.Grandezze (kW: potenza frigorifera con acqua °C da 15 a 10 glicolata al 30% e aria °C 30 - n°: numero minimo compressori):
			a	- oltre 530 fino a 570 kW - n° 2	cad		89.662,28
			b	- oltre 570 fino a 610 kW - n° 2	cad		92.297,87
			c	- oltre 610 fino a 670 kW - n° 2	cad		98.034,72
			d	- oltre 670 fino a 780 kW - n° 4	cad		139.441,23
			e	- oltre 780 fino a 860 kW - n° 4	cad		144.160,56
			f	- oltre 860 fino a 960 kW - n° 4	cad		155.727,90
			g	- oltre 960 fino a 1120 kW - n° 4	cad		174.602,73
			h	- oltre 1120 fino a 1340 kW - n° 4	cad		182.468,28
		MM_02_020_0040		Aumento di prezzo per refrigeratori d'acqua condensati ad aria con FREE COOLING del tipo: - refrigerante HFC R-407c - compressori a VITE SEMI-ERMETICI - versione SILENZIATA 77 db (A). Aumento di prezzo per refrigeratori d'acqua condensati ad aria con FREE COOLING con riferimento alla serie con le caratteristiche seguenti:- refrigerante HFC R-407c- compressori a VITE SEMI-ERMETICI- versione SILENZIATA con pressione sonora massima dB(A) 77 a m 1.Grandezze (kW: potenza frigorifera con acqua °C da 12 a 7 e aria °C 35 - n°: numero minimo compressori):
			a	- oltre 530 fino a 570 kW - n° 2	cad		5.227,48
			b	- oltre 570 fino a 610 kW - n° 2	cad		5.784,31
			c	- oltre 610 fino a 670 kW - n° 2	cad		6.291,20
			d	- oltre 670 fino a 780 kW - n° 4	cad		7.356,16
			e	- oltre 780 fino a 860 kW - n° 4	cad		7.865,55
			f	- oltre 860 fino a 1340 kW - n° 4	cad		8.373,70

	MM_02_030			REFRIGERATORI D'ACQUA CONDENSATI AD ARIA CON VENTILATORI CENTRIFUGHI
		MM_02_030_0010		Refrigeratori d'acqua condensati ad aria con ventilatori centrifughi con le seguenti caratteristiche: - refrigerante HFC R-407c - compressori SCROLL ERMETICI o ALTERNATIVI ERMETICI - versione STANDARD 84 db(A) max. Refrigeratori d'acqua condensati ad aria con ventilatori centrifughi, in esecuzione "package" per interno, composti da: compressori; evaporatore a fascio tubiero o a piastra; condensatore in rame-alluminio completo di ventilatori; circuito frigorifero completo di accessori; carica di refrigerante e olio; sistema di controllo a microprocessore con display e schema sinottico, interfacciabile con sistemi esterni di supervisione, completo di strumentazione di regolazione e controllo; quadro elettrico con sezionatore generale e cablaggi a valle; basamento in acciaio zincato a caldo e verniciato completo di supporti antivibranti; pannellatura di contenimento in peralluman smontabile. Serie con le caratteristiche seguenti:- refrigerante HFC R-407c- compressori SCROLL o ALTERNATIVI ERMETICI- versione STANDARD con pressione sonora massima dB(A) 84 a m 1.Grandezze (kW: potenza frigorifera con acqua °C da 12 a 7 e aria °C 35 - n°: numero minimo compressori - Pa: statica utile ventilatori):
			a	- oltre 19 fino a 23 kW - n° 1 - 200 Pa	cad		6.625,80
			b	- oltre 23 fino a 26 kW - n° 1 - 250 Pa	cad		7.272,52
			c	- oltre 26 fino a 32 kW - n° 1 - 250 Pa	cad		7.781,91
			d	- oltre 32 fino a 38 kW - n° 2 - 250 Pa	cad		10.466,18
			e	- oltre 38 fino a 45 kW - n° 2 - 250 Pa	cad		10.742,09
			f	- oltre 45 fino a 50 kW - n° 2 - 250 Pa	cad		11.760,87
			g	- oltre 50 fino a 65 kW - n° 2 - 150 Pa	cad		12.686,01
			h	- oltre 65 fino a 80 kW - n° 2 - 150 Pa	cad		13.935,76
			i	- oltre 80 fino a 100 kW - n° 2 - 150 Pa	cad		16.803,57
			j	- oltre 100 fino a 120 kW - n° 2 - 150 Pa	cad		18.931,01
			k	- oltre 120 fino a 135 kW - n° 4 - 150 Pa	cad		22.651,54
			l	- oltre 135 fino a 155 kW - n° 4 - 150 Pa	cad		24.826,43
			m	- oltre 155 fino a 185 kW - n° 4 - 150 Pa	cad		28.139,95
			n	- oltre 185 fino a 210 kW - n° 4 - 150 Pa	cad		33.138,94
			o	- oltre 210 fino a 235 kW - n° 4 - 120 Pa	cad		35.778,27
			p	- oltre 235 fino a 260 kW - n° 4 - 120 Pa	cad		38.880,79
		MM_02_030_0020		Refrigeratori d'acqua condensati ad aria con ventilatori centrifughi con le seguenti caratteristiche: - refrigerante HFC R-407c - compressori ALTERNATIVI SEMI-ERMETICI - versione STANDARD 87 db(A) max. Refrigeratori d'acqua condensati ad aria con ventilatori centrifughi, in esecuzione "package" per interno, composti da: compressori; evaporatore a fascio tubiero o a piastra; condensatore in rame-alluminio completo di ventilatori; circuito frigorifero completo di accessori; carica di refrigerante e olio; sistema di controllo a microprocessore con display e schema sinottico, interfacciabile con sistemi esterni di supervisione, completo di strumentazione di regolazione e controllo; quadro elettrico con sezionatore generale e cablaggi a valle; basamento in acciaio zincato a caldo e verniciato completo di supporti antivibranti; pannellatura di contenimento in peralluman smontabile. Serie con le caratteristiche seguenti:- refrigerante HFC R-407c- compressori ALTERNATIVI SEMI-ERMETICI- versione STANDARD con pressione sonora massima dB(A) 87 a m 1.Grandezze (kW: potenza frigorifera con acqua °C da 12 a 7 e aria °C 35 - n°: numero minimo compressori - Pa: statica utile ventilatori):
			a	- fino a 35 kW - n° 1 - 100 Pa	cad		11.818,30
			b	- oltre 35 fino a 45 kW - n° 1 - 100 Pa	cad		12.651,06
			c	- oltre 45 fino a 55 kW - n° 1 - 100 Pa	cad		14.084,33
			d	- oltre 55 fino a 70 kW - n° 1 - 100 Pa	cad		14.870,89
			e	- oltre 55 fino a 70 kW - n° 2 - 50 Pa	cad		17.646,30
			f	- oltre 70 fino a 95 kW - n° 1 - 100 Pa	cad		18.017,11
			g	- oltre 70 fino a 95 kW - n° 2 - 50 Pa	cad		20.099,61
			h	- oltre 95 fino a 110 kW - n° 1 - 100 Pa	cad		19.636,41
			i	- oltre 95 fino a 110 kW - n° 2 - 50 Pa	cad		21.949,88
			j	- oltre 110 fino a 125 kW - n° 1 - 100 Pa	cad		20.562,80
			k	- oltre 110 fino a 125 kW - n° 2 - 50 Pa	cad		23.292,02
			l	- oltre 125 fino a 155 kW - n° 2 - 50 Pa	cad		26.761,60
			m	- oltre 155 fino a 175 kW - n° 2 - 50 Pa	cad		27.685,49
			n	- oltre 175 fino a 195 kW - n° 2 - 50 Pa	cad		33.469,79
			o	- oltre 195 fino a 230 kW - n° 2 - 50 Pa	cad		34.995,46
		MM_02_030_0030		Aumento di prezzo per refrigeratori d'acqua condensati ad aria con ventilatori centrifughi con RECUPERO PARZIALE del tipo: - refrigerante HFC R-407c - compressori ALTERNATIVI SEMI-ERMETICI. Aumento di prezzo per refrigeratori d'acqua condensati ad aria con ventilatori centrifughi con RECUPERO PARZIALE del calore di condensazione e con riferimento alla serie con le caratteristiche seguenti:- refrigerante HFC R-407c- compressori ALTERNATIVI SEMI-ERMETICI.Grandezze (kW: potenza frigorifera con acqua °C da 12 a 7 e aria °C 35 - n°: numero minimo compressori - Pa: statica utile ventilatori):
			a	- fino a 45 kW - n° 1 - 100 Pa	cad		754,09
			b	- oltre 45 fino a 70 kW - n ° 1 - 100 Pa	cad		827,76
			c	- oltre 55 fino a 95 kW - n ° 2 - 50 Pa	cad		1.702,95
			d	- oltre 70 fino a 95 kW - n ° 1 - 100 Pa	cad		962,60
			e	- oltre 95 fino a 110 kW - n ° 1 - 100 Pa	cad		1.017,53
			f	- oltre 95 fino a 125 kW - n ° 2 - 50 Pa	cad		1.851,53
			g	- oltre 110 fino a 125 kW - n ° 1 - 100 Pa	cad		1.017,53
			h	- oltre 125 fino a 175 kW - n ° 2 - 50 Pa	cad		2.201,11
			i	- oltre 175 fino a 230 kW - n ° 2 - 100 Pa	cad		2.294,74
		MM_02_030_0040		Aumento di prezzo per refrigeratori d'acqua condensati ad aria con ventilatori centrifughi con RECUPERO TOTALE del tipo: - refrigerante HFC R-407c - compressori ALTERNATIVI SEMI-ERMETICI. Aumento di prezzo per refrigeratori d'acqua condensati ad aria con ventilatori centrifughi con RECUPERO TOTALE del calore di condensazione e con riferimento alla serie con le caratteristiche seguenti:- refrigerante HFC R-407c- compressori ALTERNATIVI SEMI-ERMETICI.Grandezze (kW: potenza frigorifera con acqua °C da 12 a 7 e aria °C 35 - n°: numero minimo compressori - Pa: statica utile ventilatori):
			a	- fino a 35 kW - n° 1 - 100 Pa	cad		3.007,64
			b	- oltre 35 fino a 45 kW - n ° 1 - 100 Pa	cad		3.031,36
			c	- oltre 45 fino a 55 kW - n ° 1 - 100 Pa	cad		3.040,10
			d	- oltre 55 fino a 70 kW - n ° 1 - 100 Pa	cad		3.100,03
			e	- oltre 55 fino a 95 kW - n ° 2 - 50 Pa	cad		5.463,44
			f	- oltre 70 fino a 95 kW - n ° 1 - 100 Pa	cad		3.474,58
			g	- oltre 95 fino a 125 kW - n ° 1 - 100 Pa	cad		3.705,55
			h	- oltre 95 fino a 110 kW - n ° 2 - 50 Pa	cad		5.532,11
			i	- oltre 110 fino a 125 kW - n ° 2 - 50 Pa	cad		5.602,03
			j	- oltre 125 fino a 155 kW - n ° 2 - 50 Pa	cad		6.454,75
			k	- oltre 155 fino a 175 kW - n ° 2 - 50 Pa	cad		6.721,92
			l	- oltre 175 fino a 230 kW - n ° 2 - 100 Pa	cad		7.489,76

	MM_02_040			REFRIGERATORI D'ACQUA CONDENSATI AD ACQUA
		MM_02_040_0010		Refrigeratori d'acqua condensati ad acqua con le seguenti caratteristiche: - refrigerante HFC R-407c - compressori SCROLL o ALTERNATIVI ERMETICI - versione STANDARD 85 db(A) max. Refrigeratori d'acqua condensati ad acqua, in esecuzione "package" per interno, composti da: compressori; evaporatore e condensatore a fascio tubiero o a piastra; valvola pressostatica per condensatore; circuito frigorifero completo di accessori; carica di refrigerante e olio; sistema di controllo a microprocessore con display e schema sinottico, interfacciabile con sistemi esterni di supervisione, completo di strumentazione di regolazione e controllo; quadro elettrico con sezionatore generale e cablaggi a valle; basamento in acciaio zincato a caldo e verniciato completo di supporti antivibranti; pannellatura di contenimento in peralluman smontabile. Serie con le caratteristiche seguenti:- refrigerante HFC R-407c- compressori SCROLL o ALTERNATIVI ERMETICI- versione STANDARD con pressione sonora massima dB(A) 85 a m 1.Grandezze (kW: potenza frigorifera con acqua refrigerata °C da 12 a 7 e acqua raffreddamento °C da 30 a 35 - n°: numero minimo compressori):
			a	- fino a 8 kW - n° 1	cad		4.066,37
			b	- oltre 8 fino a 12 kW - n° 1	cad		4.172,49
			c	- oltre 12 fino a 15 kW - n° 1	cad		4.673,14
			d	- oltre 15 fino a 21 kW - n° 1	cad		5.595,78
			e	- oltre 21 fino a 25 kW - n° 1	cad		5.826,76
			f	- oltre 25 fino a 29 kW - n° 1	cad		6.036,50
			g	- oltre 29 fino a 37 kW - n° 1	cad		6.690,72
			h	- oltre 37 fino a 42 kW - n° 2	cad		7.313,71
			i	- oltre 42 fino a 50 kW - n° 2	cad		7.431,07
			j	- oltre 50 fino a 60 kW - n° 2	cad		7.800,63
			k	- oltre 60 fino a 75 kW - n° 2	cad		8.727,02
			l	- oltre 75 fino a 90 kW - n° 2	cad		10.993,05
			m	- oltre 90 fino a 115 kW - n° 2	cad		11.641,01
			n	- oltre 115 fino a 150 kW - n° 2	cad		13.167,94
			o	- oltre 115 fino a 150 kW - n° 4	cad		16.267,96
			p	- oltre 150 fino a 180 kW - n° 4	cad		17.660,04
		MM_02_040_0020		Refrigeratori d'acqua condensati ad acqua con le seguenti caratteristiche: - refrigerante HFC R-407c - compressori ALTERNATIVI SEMI-ERMETICI - versione STANDARD 85 db(A) max. Refrigeratori d'acqua condensati ad acqua, in esecuzione "package" per interno, composti da: compressori; evaporatore e condensatore a fascio tubiero o a piastra; valvola pressostatica per condensatore; circuito frigorifero completo di accessori; carica di refrigerante e olio; sistema di controllo a microprocessore con display e schema sinottico, interfacciabile con sistemi esterni di supervisione, completo di strumentazione di regolazione e controllo; quadro elettrico con sezionatore generale e cablaggi a valle; basamento in acciaio zincato a caldo e verniciato completo di supporti antivibranti; pannellatura di contenimento in peralluman smontabile. Serie con le caratteristiche seguenti:- refrigerante HFC R-407c- compressori ALTERNATIVI SEMI-ERMETICI- versione STANDARD con pressione sonora massima dB(A) 85 a m 1.Grandezze (kW: potenza frigorifera con acqua refrigerata °C da 12 a 7 e acqua raffreddamento °C da 30 a 35 - n°: numero minimo compressori):
			a	- fino a 50 kW - n° 1	cad		9.181,47
			b	- oltre 50 fino a 75 kW - n° 1	cad		11.124,14
			c	- oltre 75 fino a 110 kW - n° 1	cad		12.095,47
			d	- oltre 75 fino a 110 kW - n° 2	cad		15.056,91
			e	- oltre 110 fino a 150 kW - n° 1	cad		13.668,58
			f	- oltre 110 fino a 150 kW - n° 2	cad		16.351,61
			g	- oltre 150 fino a 220 kW - n° 2	cad		20.099,61
			h	- oltre 220 fino a 260 kW - n° 2	cad		22.042,27
			i	- oltre 260 fino a 310 kW - n° 2	cad		23.800,16
			j	- oltre 310 fino a 360 kW - n° 3	cad		33.100,23
			k	- oltre 360 fino a 420 kW - n° 3	cad		36.060,43
			l	- oltre 420 fino a 520 kW - n° 4	cad		44.017,12
			m	- oltre 520 fino a 600 kW - n° 4	cad		48.274,50
			n	- oltre 610 fino a 710 kW - n° 6	cad		59.700,77
			o	- oltre 710 fino a 780 kW - n° 6	cad		60.858,14
			p	- oltre 780 fino a 830 kW - n° 6	cad		65.206,66
			q	- oltre 830 fino a 920 kW - n° 6	cad		71.916,10
			r	- oltre 920 fino a 1030 kW - n° 8	cad		79.595,63
			s	- oltre 1030 fino a 1110 kW - n° 8	cad		83.480,96
			t	- oltre 1110 fino a 1200 kW - n° 8	cad		87.461,18
		MM_02_040_0030		Aumento di prezzo per refrigeratori d'acqua condensati ad acqua con RECUPERO PARZIALE del tipo: - refrigerante HFC R-407c - compressori ALTERNATIVI SEMI-ERMETICI. Aumento di prezzo per refrigeratori d'acqua condensati ad acqua con RECUPERO PARZIALE del calore di condensazione e con riferimento alla serie con le caratteristiche seguenti:- refrigerante HFC R-407c- compressori ALTERNATIVI SEMI-ERMETICI.Grandezze (kW: potenza frigorifera con acqua refrigerata °C da 12 a 7 e acqua raffreddamento °C da 30 a 35 - n°: numero minimo compressori):
			a	- fino a 50 kW - n° 1	cad		661,71
			b	- oltre 50 fino a 75 kW - n° 1	cad		735,37
			c	- oltre 75 fino a 110 kW - n° 1	cad		759,09
			d	- oltre 75 fino a 110 kW - n° 2	cad		1.226,03
			e	- oltre 110 fino a 150 kW - n° 1	cad		800,29
			f	- oltre 110 fino a 150 kW - n° 2	cad		1.369,61
			g	- oltre 150 fino a 220 kW - n° 2	cad		1.696,72
			h	- oltre 220 fino a 310 kW - n° 2	cad		1.923,94
			i	- oltre 310 fino a 360 kW - n° 3	cad		2.688,03
			j	- oltre 360 fino a 420 kW - n° 3	cad		2.812,88
			k	- oltre 420 fino a 600 kW - n° 4	cad		3.214,89
			l	- oltre 610 fino a 710 kW - n° 6	cad		5.135,09
			m	- oltre 710 fino a 920 kW - n° 6	cad		5.347,33
			n	- oltre 920 fino a 1200 kW - n° 8	cad		5.661,95
		MM_02_040_0040		Aumento di prezzo per refrigeratori d'acqua condensati ad acqua con RECUPERO TOTALE del tipo: - refrigerante HFC R-407c - compressori ALTERNATIVI SEMI-ERMETICI. Aumento di prezzo per refrigeratori d'acqua condensati ad acqua con RECUPERO TOTALE del calore di condensazione e con riferimento alla serie con le caratteristiche seguenti:- refrigerante HFC R-407c- compressori ALTERNATIVI SEMI-ERMETICI.Grandezze (kW: potenza frigorifera con acqua refrigerata °C da 12 a 7 e acqua raffreddamento °C da 30 a 35 - n°: numero minimo compressori):
			a	- fino a 50 kW - n° 1	cad		1.347,14
			b	- oltre 50 fino a 75 kW - n° 1	cad		1.410,81
			c	- oltre 75 fino a 110 kW - n° 1	cad		2.137,43
			d	- oltre 75 fino a 110 kW - n° 2	cad		2.434,58
			e	- oltre 110 fino a 150 kW - n° 1	cad		2.535,71
			f	- oltre 110 fino a 150 kW - n° 2	cad		2.688,03
			g	- oltre 150 fino a 220 kW - n° 2	cad		4.095,08
			h	- oltre 220 fino a 310 kW - n° 2	cad		5.186,27
			i	- oltre 310 fino a 360 kW - n° 3	cad		6.781,85
			j	- oltre 360 fino a 420 kW - n° 3	cad		7.749,45
			k	- oltre 420 fino a 600 kW - n° 4	cad		8.951,75
			l	- oltre 610 fino a 710 kW - n° 6	cad		11.006,78
			m	- oltre 710 fino a 920 kW - n° 6	cad		12.578,64
			n	- oltre 920 fino a 1200 kW - n° 8	cad		17.297,97
		MM_02_040_0050		Refrigeratori d'acqua condensati ad acqua con le seguenti caratteristiche: - refrigerante HFC R-407c - compressori a VITE SEMI-ERMETICI - versione STANDARD 85 db(A) max. Refrigeratori d'acqua condensati ad acqua, in esecuzione "package" per interno, composti da: compressori; evaporatore e condensatore a fascio tubiero o a piastra; valvola pressostatica per condensatore; circuito frigorifero completo di accessori; carica di refrigerante e olio; sistema di controllo a microprocessore con display e schema sinottico, interfacciabile con sistemi esterni di supervisione, completo di strumentazione di regolazione e controllo; quadro elettrico con sezionatore generale e cablaggi a valle; basamento in acciaio zincato a caldo e verniciato completo di supporti antivibranti; pannellatura di contenimento in peralluman smontabile. Serie con le caratteristiche seguenti:- refrigerante HFC R-407c- compressori a VITE SEMI-ERMETICI- versione STANDARD con pressione sonora massima dB(A) 85 a m 1.Grandezze (kW: potenza frigorifera con acqua refrigerata °C da 12 a 7 e acqua raffreddamento °C da 30 a 35 - n°: numero minimo compressori):
			a	- fino 130 kW - n° 1	cad		16.903,45
			b	- oltre 130 fino a 160 kW - n° 1	cad		17.597,61
			c	- oltre 160 fino a 210 kW - n° 1	cad		19.742,54
			d	- oltre 210 fino a 250 kW - n° 1	cad		23.958,72
			e	- oltre 210 fino a 250 kW - n° 2	cad		30.954,07
			f	- oltre 250 fino a 280 kW - n° 2	cad		32.044,00
			g	- oltre 280 fino a 310 kW - n° 2	cad		33.128,95
			h	- oltre 310 fino a 380 kW - n° 2	cad		36.488,66
			i	- oltre 380 fino a 430 kW - n° 2	cad		38.117,96
			j	- oltre 430 fino a 480 kW - n° 2	cad		46.921,13
			k	- oltre 480 fino a 550 kW - n° 2	cad		51.893,91
			l	- oltre 550 fino a 610 kW - n° 2	cad		59.168,91
			m	- oltre 610 fino a 690 kW - n° 2	cad		61.839,46
			n	- oltre 690 fino a 740 kW - n° 2	cad		64.317,73
			o	- oltre 740 fino a 800 kW - n° 2	cad		66.515,09
		MM_02_040_0060		Aumento di prezzo per refrigeratori d'acqua condensati ad acqua con RECUPERO PARZIALE del tipo: - refrigerante HFC R-407c - compressori a VITE SEMI-ERMETICI. Aumento di prezzo per refrigeratori d'acqua condensati ad acqua con RECUPERO PARZIALE del calore di condensazione e con riferimento alla serie con le caratteristiche seguenti:- refrigerante HFC R-407c- compressori a VITE SEMI-ERMETICI.Grandezze (kW: potenza frigorifera con acqua refrigerata °C da 12 a 7 e acqua raffreddamento °C da 30 a 35 - n°: numero minimo compressori):
			a	- fino a 130 kW - n° 1	cad		822,77
			b	- oltre 130 fino a 160 kW - n° 1	cad		905,17
			c	- oltre 160 fino a 210 kW - n° 1	cad		986,32
			d	- oltre 210 fino a 250 kW - n° 1	cad		1.016,28
			e	- oltre 210 fino a 250 kW - n° 2	cad		1.489,47
			f	- oltre 250 fino a 280 kW - n° 2	cad		1.646,78
			g	- oltre 280 fino a 310 kW - n° 2	cad		1.675,49
			h	- oltre 310 fino a 380 kW - n° 2	cad		1.702,95
			i	- oltre 380 fino a 430 kW - n° 2	cad		1.971,39
			j	- oltre 430 fino a 480 kW - n° 2	cad		2.231,08
			k	- oltre 480 fino a 550 kW - n° 2	cad		2.596,88
			l	- oltre 550 fino a 610 kW - n° 2	cad		2.985,17
			m	- oltre 610 fino a 690 kW - n° 2	cad		3.025,12
			n	- oltre 690 fino a 740 kW - n° 2	cad		3.118,75
			o	- oltre 740 fino a 800 kW - n° 2	cad		3.212,40
		MM_02_040_0070		Aumento di prezzo per refrigeratori d'acqua condensati ad acqua con RECUPERO TOTALE del tipo: - refrigerante HFC R-407c - compressori a VITE SEMI-ERMETICI. Aumento di prezzo per refrigeratori d'acqua condensati ad acqua con RECUPERO TOTALE del calore di condensazione e con riferimento alla serie con le caratteristiche seguenti:- refrigerante HFC R-407c- compressori a VITE SEMI-ERMETICI.Grandezze (kW: potenza frigorifera con acqua refrigerata °C da 12 a 7 e acqua raffreddamento °C da 30 a 35 - n°: numero minimo compressori):
			a	- fino a 210 kW - n° 1	cad		603,03
			b	- oltre 210 fino a 250 kW - n° 1	cad		877,70
			c	- oltre 210 fino a 250 kW - n° 2	cad		1.273,47
			d	- oltre 250 fino a 430 kW - n° 2	cad		1.325,91
			e	- oltre 430 fino a 480 kW - n° 2	cad		1.378,34
			f	- oltre 480 fino a 800 kW - n° 2	cad		1.430,78
		MM_02_040_0080		Refrigeratori d'acqua condensati ad acqua con le seguenti caratteristiche: - refrigerante HFC R-407c - compressori a VITE SEMI-ERMETICI - versione STANDARD 85 db(A) max. Refrigeratori d'acqua condensati ad acqua, in esecuzione "package" per interno, composti da: compressori; evaporatore e condensatore a fascio tubiero o a piastra; valvola pressostatica per condensatore; circuito frigorifero completo di accessori; carica di refrigerante e olio; sistema di controllo a microprocessore con display e schema sinottico, interfacciabile con sistemi esterni di supervisione, completo di strumentazione di regolazione e controllo; quadro elettrico con sezionatore generale e cablaggi a valle; basamento in acciaio zincato a caldo e verniciato completo di supporti antivibranti; pannellatura di contenimento in peralluman smontabile. Serie con le caratteristiche seguenti:- refrigerante HFC R-407c- compressori a VITE SEMI-ERMETICI- versione STANDARD con pressione sonora massima dB(A) 85 a m 1.Grandezze oltre 800 kW (kW: potenza frigorifera con acqua refrigerata °C da 12 a 7 e acqua raffreddamento °C da 30 a 35 - n°: numero minimo compressori):
			a	- oltre 800 fino a 850 kW - n° 2	cad		69.959,70
			b	- oltre 850 fino a 950 kW - n° 2	cad		84.222,57
			c	- oltre 950 fino a 1060 kW - n° 2	cad		88.916,93
			d	- oltre 1060 fino a 1150 kW - n° 2	cad		91.714,81
			e	- oltre 1150 fino a 1250 kW - n° 4	cad		106.565,72
			f	- oltre 1250 fino a 1350 kW - n° 4	cad		112.071,61
			g	- oltre 1350 fino a 1510 kW - n° 4	cad		118.661,19
			h	- oltre 1510 fino a 1610 kW - n° 4	cad		126.199,63
			i	- oltre 1610 fino a 1700 kW - n° 4	cad		142.267,83
			j	- oltre 1700 fino a 1820 kW - n° 4	cad		151.610,35
			k	- oltre 1820 fino a 1910 kW - n° 4	cad		156.936,45
			l	- oltre 1910 fino a 2000 kW - n° 4	cad		159.644,44
			m	- oltre 2000 fino a 2120 kW - n° 4	cad		162.352,44
			n	- oltre 2120 fino a 2200 kW - n° 4	cad		168.400,18
			o	- oltre 2200 fino a 2300 kW - n° 4	cad		171.109,42
		MM_02_040_0090		Aumento di prezzo per refrigeratori d'acqua condensati ad acqua con RECUPERO PARZIALE del tipo: - refrigerante HFC R-407c - compressori a VITE SEMI-ERMETICI. Aumento di prezzo per refrigeratori d'acqua condensati ad acqua con RECUPERO PARZIALE del calore di condensazione e con riferimento alla serie con le caratteristiche seguenti:- refrigerante HFC R-407c- compressori a VITE SEMI-ERMETICI.Grandezze oltre 800 kW (kW: potenza frigorifera con acqua refrigerata °C da 12 a 7 e acqua raffreddamento °C da 30 a 35 - n°: numero minimo compressori):
			a	- oltre 800 fino a 850 kW - n° 1	cad		5.010,24
			b	- oltre 850 fino a 1060 kW - n° 2	cad		5.091,38
			c	- oltre 1060 fino a 1150 kW - n° 2	cad		5.177,54
			d	- oltre 1150 fino a 1250 kW - n° 4	cad		6.708,20
			e	- oltre 1250 fino a 1510 kW - n° 4	cad		8.080,29
			f	- oltre 1510 fino a 1610 kW - n° 4	cad		8.886,82
			g	- oltre 1610 fino a 1700 kW - n° 4	cad		9.694,61
			h	- oltre 1700 fino a 1820 kW - n° 4	cad		9.944,31
			i	- oltre 1820 fino a 2120 kW - n° 4	cad		10.101,62
			j	- oltre 2120 fino a 2200 kW - n° 4	cad		10.182,77
			k	- oltre 2200 fino a 2300 kW - n° 4	cad		10.263,92
		MM_02_040_0100		Refrigeratori d'acqua condensati ad acqua con le seguenti caratteristiche: - refrigerante HFC R-134a - compressori a VITE SEMI-ERMETICI - versione STANDARD 85 db(A) max. Refrigeratori d'acqua condensati ad acqua, in esecuzione "package" per interno, composti da: compressori; evaporatore e condensatore a fascio tubiero o a piastra; valvola pressostatica per condensatore; circuito frigorifero completo di accessori; carica di refrigerante e olio; sistema di controllo a microprocessore con display e schema sinottico, interfacciabile con sistemi esterni di supervisione, completo di strumentazione di regolazione e controllo; quadro elettrico con sezionatore generale e cablaggi a valle; basamento in acciaio zincato a caldo e verniciato completo di supporti antivibranti; pannellatura di contenimento in peralluman smontabile. Serie con le caratteristiche seguenti:- refrigerante HFC R-134a- compressori a VITE SEMI-ERMETICI- versione STANDARD con pressione sonora massima dB(A) 85 a m 1.Grandezze (kW: potenza frigorifera con acqua refrigerata °C da 12 a 7 e acqua raffreddamento °C da 30 a 35 - n°: numero minimo compressori):
			a	- oltre 420 fino a 520 kW - n° 2	cad		57.015,26
			b	- oltre 520 fino a 580 kW - n° 2	cad		60.758,26
			c	- oltre 580 fino a 640 kW - n° 2	cad		66.919,60
			d	- oltre 640 fino a 710 kW - n° 2	cad		71.475,38
			e	- oltre 710 fino a 780 kW - n° 2	cad		75.748,99
			f	- oltre 780 fino a 840 kW - n° 2	cad		79.911,49
			g	- oltre 840 fino a 1020 kW - n° 4	cad		93.024,49
			h	- oltre 1020 fino a 1150 kW - n° 4	cad		106.137,48
			i	- oltre 1150 fino a 1260 kW - n° 4	cad		119.250,48
			j	- oltre 1260 fino a 1360 kW - n° 4	cad		132.364,73
			k	- oltre 1360 fino a 1470 kW - n° 4	cad		141.823,36
			l	- oltre 1470 fino a 1540 kW - n° 4	cad		145.919,69
			m	- oltre 1540 fino a 1600 kW - n° 4	cad		149.559,07
			n	- oltre 1600 fino a 1700 kW - n° 4	cad		153.250,88
		MM_02_040_0110		Aumento di prezzo per refrigeratori d'acqua condensati ad acqua con RECUPERO PARZIALE del tipo: - refrigerante HFC R-134a - compressori a VITE SEMI-ERMETICI. Aumento di prezzo per refrigeratori d'acqua condensati ad acqua con RECUPERO PARZIALE del calore di condensazione e con riferimento alla serie con le caratteristiche seguenti:- refrigerante HFC R-134a- compressori a VITE SEMI-ERMETICI.Grandezze (kW: potenza frigorifera con acqua refrigerata °C da 12 a 7 e acqua raffreddamento °C da 30 a 35 - n°: numero minimo compressori):
			a	- oltre 420 fino a 520 kW - n° 2	cad		3.164,95
			b	- oltre 520 fino a 580 kW - n° 2	cad		3.196,16
			c	- oltre 580 fino a 640 kW - n° 2	cad		3.475,82
			d	- oltre 640 fino a 710 kW - n° 2	cad		4.038,90
			e	- oltre 710 fino a 780 kW - n° 2	cad		5.010,24
			f	- oltre 780 fino a 840 kW - n° 2	cad		5.091,38
			g	- oltre 840 fino a 1020 kW - n° 4	cad		5.839,24
			h	- oltre 1020 fino a 1150 kW - n° 4	cad		6.585,84
			i	- oltre 1150 fino a 1260 kW - n° 4	cad		7.332,45
			j	- oltre 1260 fino a 1470 kW - n° 4	cad		8.080,29
			k	- oltre 1470 fino a 1540 kW - n° 4	cad		8.886,82
			l	- oltre 1540 fino a 1600 kW - n° 4	cad		9.694,61
			m	- oltre 1600 fino a 1700 kW - n° 4	cad		9.944,31
		MM_02_040_0120		Aumento di prezzo per refrigeratori d'acqua condensati ad acqua con RECUPERO TOTALE del tipo: - refrigerante HFC R-134a - compressori a VITE SEMI-ERMETICI. Aumento di prezzo per refrigeratori d'acqua condensati ad acqua con RECUPERO TOTALE del calore di condensazione e con riferimento alla serie con le caratteristiche seguenti:- refrigerante HFC R-134a- compressori a VITE SEMI-ERMETICI.Grandezze (kW: potenza frigorifera con acqua refrigerata °C da 12 a 7 e acqua raffreddamento °C da 30 a 35 - n°: numero minimo compressori):
			a	- oltre 420 fino a 520 kW - n° 2	cad		8.478,57
			b	- oltre 520 fino a 580 kW - n° 2	cad		8.810,67
			c	- oltre 580 fino a 640 kW - n° 2	cad		8.886,82
			d	- oltre 640 fino a 840 kW - n° 2	cad		10.503,64

	MM_02_050			POMPE DI CALORE CONDENSATE AD ARIA CON VENTILATORI ELICOIDALI
		MM_02_050_0010		Pompe di calore condensate ad aria con ventilatori elicoidali ad inversione di ciclo con le seguenti caratteristiche: - refrigerante HFC R-407c - compressori SCROLL ERMETICI - versione STANDARD 68 db(A) max. Pompe di calore condensate ad aria con ventilatori elicoidali ad inversione di ciclo, in esecuzione "package" per esterno, composte da: compressori; scambiatori a fascio tubiero o a piastra completi di resistenza antigelo; batterie d'aria in rame-alluminio complete di ventilatori; valvola d'inversione di ciclo; circuito frigorifero completo di accessori; carica di refrigerante e olio; sistema di controllo a microprocessore con display e schema sinottico, interfacciabile con sistemi esterni di supervisione, completo di strumentazione di regolazione e controllo; quadro elettrico a doppia chiusura con sezionatore generale e cablaggi a valle; basamento in acciaio zincato a caldo e verniciato completo di supporti antivibranti; pannellatura di contenimento in peralluman smontabile.Serie con le caratteristiche seguenti:- refrigerante HFC R-407c- compressori SCROLL ERMETICI- versione STANDARD con pressione sonora massima dB(A) 68 a m 1.Grandezze (kWf: potenza frigorifera con acqua °C da 12 a 7 e aria °C 35 - kWt: potenza termica con acqua °C da 40 a 45 e aria °C +7 - n°: numero minimo compressori):
			a	- fino a 35 kWf - fino a 42 kWt - n° 2	cad		9.723,32
			b	- oltre 35 fino a 42 kWf - oltre 42 fino a 48 kWt - n° 2	cad		10.253,94
			c	- oltre 42 fino a 50 kWf - oltre 48 fino a 55 kWt - n° 2	cad		11.406,30
			d	- oltre 50 fino a 60 kWf - oltre 55 fino a 70 kWt - n° 2	cad		12.465,02
			e	- oltre 60 fino a 75 kWf - oltre 70 fino a 88 kWt - n° 2	cad		15.546,32
			f	- oltre 75 fino a 85 kWf - oltre 88 fino a 100 kWt - n° 2	cad		16.563,86
			g	- oltre 85 fino a 100 kWf - oltre 100 fino a 115 kWt - n° 2	cad		18.440,35
			h	- oltre 100 fino a 125 kWf - oltre 115 fino a 140 kWt - n° 2	cad		20.208,22
		MM_02_050_0020		Pompe di calore condensate ad aria con ventilatori elicoidali ad inversione di ciclo con le seguenti caratteristiche: - refrigerante HFC R-407c - compressori ALTERNATIVI ERMETICI - versione STANDARD 78 db(A) max. Pompe di calore condensate ad aria con ventilatori elicoidali ad inversione di ciclo, in esecuzione "package" per esterno, composte da: compressori; scambiatori a fascio tubiero o a piastra completi di resistenza antigelo; batterie d'aria in rame-alluminio complete di ventilatori; valvola d'inversione di ciclo; circuito frigorifero completo di accessori; carica di refrigerante e olio; sistema di controllo a microprocessore con display e schema sinottico, interfacciabile con sistemi esterni di supervisione, completo di strumentazione di regolazione e controllo; quadro elettrico a doppia chiusura con sezionatore generale e cablaggi a valle; basamento in acciaio zincato a caldo e verniciato completo di supporti antivibranti; pannellatura di contenimento in peralluman smontabile.Serie con le caratteristiche seguenti:- refrigerante HFC R-407c- compressori ALTERNATIVI ERMETICI- versione STANDARD con pressione sonora massima dB(A) 78 a m 1.Grandezze (kWf: potenza frigorifera con acqua °C da 12 a 7 e aria °C 35 - kWt: potenza termica con acqua °C da 40 a 45 e aria °C +7 - n°: numero minimo compressori):
			a	- fino a 35 kWf - fino a 42 kWt - n° 2	cad		11.202,80
			b	- oltre 35 fino a 42 kWf - oltre 42 fino a 48 kWt - n° 2	cad		11.578,59
			c	- oltre 42 fino a 50 kWf - oltre 48 fino a 55 kWt - n° 2	cad		12.662,29
			d	- oltre 50 fino a 60 kWf - oltre 55 fino a 70 kWt - n° 2	cad		13.588,67
			e	- oltre 60 fino a 75 kWf - oltre 70 fino a 88 kWt - n° 2	cad		16.478,96
			f	- oltre 75 fino a 85 kWf - oltre 88 fino a 100 kWt - n° 2	cad		17.918,47
			g	- oltre 85 fino a 100 kWf - oltre 100 fino a 115 kWt - n° 2	cad		19.717,57
			h	- oltre 100 fino a 125 kWf - oltre 115 fino a 140 kWt - n° 2	cad		21.817,54
			i	- oltre 100 fino a 125 kWf - oltre 115 fino a 140 kWt - n° 4	cad		25.526,83
			j	- oltre 125 fino a 150 kWf - oltre 140 fino a 170 kWt - n° 4	cad		27.956,41
			k	- oltre 150 fino a 175 kWf - oltre 170 fino a 200 kWt - n° 4	cad		33.457,30
			l	- oltre 175 fino a 200 kWf - oltre 200 fino a 230 kWt - n° 4	cad		39.693,57
			m	- oltre 200 fino a 225 kWf - oltre 230 fino a 260 kWt - n° 4	cad		41.458,95
			n	- oltre 225 fino a 250 kWf - oltre 260 fino a 300 kWt - n° 4	cad		43.917,24
		MM_02_050_0030		Aumento di prezzo per aggiunta kit idronico a pompe di calore condensate ad aria con ventilatori elicoidali con le seguenti caratteristiche: - refrigerante HFC R-407c - compressori ALTERNATIVI ERMETICI. Aumenti di prezzo per aggiunta di kit idronico composto da: 2 pompe di circolazione (1 di riserva); vaso d'espansione; serbatoio d'accumulo; gruppo di riempimento; valvolame; circuitazioni meccaniche; integrazioni a sistema di controllo e quadro elettrico; ampliamento della pannellatura. Con riferimento alle pompe di calore condensate ad aria con ventilatori elicoidali ad inversione di ciclo del tipo:- refrigerante HFC R-407c- compressori ALTERNATIVI ERMETICI.Grandezze (kWf: potenza frigorifera con acqua °C da 12 a 7 e aria °C 35 - kWt: potenza termica con acqua °C da 40 a 45 e aria °C +7 - n°: numero minimo compressori):
			a	- oltre 100 fino a 175 kWf - oltre 115 fino a 200 kWt - n° 4	cad		1.223,53
			b	- oltre 175 fino a 250 kWf - oltre 200 fino a 300 kWt - n° 4	cad		1.414,56
		MM_02_050_0040		Pompe di calore condensate ad aria con ventilatori elicoidali ad inversione di ciclo con le seguenti caratteristiche: - refrigerante HFC R-407c - compressori ALTERNATIVI SEMI-ERMETICI - versione STANDARD 77 db(A) max. Pompe di calore condensate ad aria con ventilatori elicoidali ad inversione di ciclo, in esecuzione "package" per esterno, composte da: compressori; scambiatori a fascio tubiero o a piastra completi di resistenza antigelo; batterie d'aria in rame-alluminio complete di ventilatori; valvola d'inversione di ciclo; circuito frigorifero completo di accessori; carica di refrigerante e olio; sistema di controllo a microprocessore con display e schema sinottico, interfacciabile con sistemi esterni di supervisione, completo di strumentazione di regolazione e controllo; quadro elettrico a doppia chiusura con sezionatore generale e cablaggi a valle; basamento in acciaio zincato a caldo e verniciato completo di supporti antivibranti; pannellatura di contenimento in peralluman smontabile.Serie con le caratteristiche seguenti:- refrigerante HFC R-407c- compressori ALTERNATIVI SEMI-ERMETICI- versione STANDARD con pressione sonora massima dB(A) 77 a m 1.Grandezze (kWf: potenza frigorifera con acqua °C da 12 a 7 e aria °C 35 - kWt: potenza termica con acqua °C da 40 a 45 e aria °C +7 - n°: numero minimo compressori):
			a	- fino a 35 kWf - fino a 35 kWt - n° 1	cad		17.023,30
			b	- oltre 35 fino a 40 kWf - oltre 35 fino a 42 kWt - n° 1	cad		17.346,66
			c	- oltre 35 fino a 40 kWf - oltre 35 fino a 42 kWt - n° 1	cad		19.812,45
			d	- oltre 52 fino a 66 kWf - oltre 55 fino a 70 kWt - n° 1	cad		20.604,00
			e	- oltre 52 fino a 66 kWf - oltre 55 fino a 70 kWt - n° 2	cad		23.758,96
			f	- oltre 66 fino a 90 kWf - oltre 70 fino a 90 kWt - n° 1	cad		22.139,66
			g	- oltre 66 fino a 90 kWf - oltre 70 fino a 90 kWt - n° 2	cad		25.526,83
			h	- oltre 90 fino a 110 kWf - oltre 90 fino a 120 kWt - n° 2	cad		26.686,69
			i	- oltre 110 fino a 130 kWf - oltre 120 fino a 140 kWt - n° 2	cad		28.218,60
			j	- oltre 130 fino a 150 kWf - oltre 140 fino a 170 kWt - n° 2	cad		31.655,72
			k	- oltre 150 fino a 175 kWf - oltre 170 fino a 200 kWt - n° 2	cad		32.447,27
			l	- oltre 175 fino a 220 kWf - oltre 200 fino a 250 kWt - n° 2	cad		40.302,83
			m	- oltre 220 fino a 250 kWf - oltre 250 fino a 280 kWt - n° 2	cad		42.306,67
			n	- oltre 250 fino a 300 kWf - oltre 280 fino a 330 kWt - n° 2	cad		52.433,26
			o	- oltre 250 fino a 300 kWf - oltre 280 fino a 330 kWt - n° 4	cad		65.649,88
			p	- oltre 300 fino a 350 kWf - oltre 330 fino a 380 kWt - n° 4	cad		69.093,24
			q	- oltre 350 fino a 400 kWf - oltre 380 fino a 430 kWt - n° 4	cad		77.393,27
			r	- oltre 400 fino a 450 kWf - oltre 430 fino a 480 kWt - n° 4	cad		84.177,62
			s	- oltre 450 fino a 520 kWf - oltre 480 fino a 550 kWt - n° 4	cad		90.353,94
			t	- oltre 520 fino a 600 kWf - oltre 550 fino a 640 kWt - n° 4	cad		104.260,99
		MM_02_050_0050		Aumento di prezzo per pompe di calore consensate ad aria con ventilatori elicoidali ad inversione di ciclo con le seguenti caratteristiche: - refrigerante HFC R-407c - compressori ALTERNATIVI SEMI-ERMETICI - versione SILENZIATA 70 db(A) max. Aumento di prezzo per pompe di calore condensate ad aria con ventilatore elicoidale ad inversione di ciclo con riferimento alla serie con le caratteristiche seguenti:- refrigerante HFC R-407c- compressori ALTERNATIVI SEMI-ERMETICI- versione SILENZIATA 70 db(A) max a m 1.Grandezze (kWf: potenza frigorifera con acqua °C da 12 a 7 e aria °C 35 - kWt: potenza termica con acqua °C da 40 a 45 e aria °C +7 - n°: numero minimo compressori):
			a	- oltre 90 fino a 110 kWf - oltre 90 fino a 120 kWt - n° 2	cad		3.192,42
			b	- oltre 110 fino a 130 kWf - oltre 120 fino a 140 kWt - n° 2	cad		4.006,44
			c	- oltre 130 fino a 150 kWf - oltre 140 fino a 170 kWt - n° 2	cad		4.821,71
			d	- oltre 150 fino a 175 kWf - oltre 170 fino a 200 kWt - n° 2	cad		5.635,73
			e	- oltre 175 fino a 220 kWf - oltre 200 fino a 250 kWt - n° 2	cad		6.449,75
			f	- oltre 220 fino a 250 kWf - oltre 250 fino a 280 kWt - n° 2	cad		7.265,03
			g	- oltre 250 fino a 300 kWf - oltre 280 fino a 330 kWt - n° 2	cad		8.079,05
			h	- oltre 250 fino a 300 kWf - oltre 280 fino a 330 kWt - n° 4	cad		8.893,07
			i	- oltre 300 fino a 350 kWf - oltre 330 fino a 380 kWt - n° 4	cad		9.708,34
			j	- oltre 350 fino a 400 kWf - oltre 380 fino a 430 kWt - n° 4	cad		10.522,36
			k	- oltre 400 fino a 450 kWf - oltre 430 fino a 480 kWt - n° 4	cad		11.337,63
			l	- oltre 450 fino a 520 kWf - oltre 480 fino a 550 kWt - n° 4	cad		12.151,66
			m	- oltre 520 fino a 600 kWf - oltre 550 fino a 640 kWt - n° 4	cad		12.965,68
		MM_02_050_0060		Aumento di prezzo per pompe di calore condensate ad aria con ventilatori elicoidali con RECUPERO PARZIALE del tipo: - refrigerante HFC R-407c - compressori ALTERNATIVI SEMI-ERMETICI. Aumento di prezzo per pompe di calore condensate ad aria con ventilatori elicoidali ad inversione di ciclo con RECUPERO PARZIALE del calore di condensazione e con riferimento alla serie con le caratteristiche seguenti:- refrigerante HFC R-407c- compressori ALTERNATIVI SEMI-ERMETICI.Grandezze (kWf: potenza frigorifera con acqua °C da 12 a 7 e aria °C 35 - kWt: potenza termica con acqua °C da 40 a 45 e aria °C +7 - n°: numero minimo compressori):
			a	- oltre 90 fino a 130 kWf - oltre 90 fino a 140 kWt - n° 2	cad		1.725,43
			b	- oltre 130 fino a 175 kWf - oltre 140 fino a 200 kWt - n° 2	cad		2.089,99
			c	- oltre 175 fino a 250 kWf - oltre 200 fino a 280 kWt - n° 2	cad		2.216,09
			d	- oltre 250 fino a 300 kWf - oltre 280 fino a 330 kWt - n° 2	cad		2.821,61
			e	- oltre 250 fino a 300 kWf - oltre 280 fino a 330 kWt - n° 4	cad		4.141,28
			f	- oltre 300 fino a 350 kWf - oltre 330 fino a 380 kWt - n° 4	cad		4.298,59
			g	- oltre 350 fino a 400 kWf - oltre 380 fino a 430 kWt - n° 4	cad		4.505,84
			h	- oltre 400 fino a 520 kWf - oltre 430 fino a 550 kWt - n° 4	cad		4.820,46
			i	- oltre 520 fino a 600 kWf - oltre 550 fino a 640 kWt - n° 4	cad		5.347,33
		MM_02_050_0070		Pompe di calore condensate ad aria con ventilatori elicoidali ad inversione di ciclo con le seguenti caratteristiche: - refrigerante HFC R-407c - compressori a VITE SEMI-ERMETICI - versione STANDARD 77 db(A) max. Pompe di calore condensate ad aria con ventilatori elicoidali ad inversione di ciclo, in esecuzione "package" per esterno, composte da: compressori; scambiatori a fascio tubiero o a piastra completi di resistenza antigelo; batterie d'aria in rame-alluminio complete di ventilatori; valvola d'inversione di ciclo; circuito frigorifero completo di accessori; carica di refrigerante e olio; sistema di controllo a microprocessore con display e schema sinottico, interfacciabile con sistemi esterni di supervisione, completo di strumentazione di regolazione e controllo; quadro elettrico a doppia chiusura con sezionatore generale e cablaggi a valle; basamento in acciaio zincato a caldo e verniciato completo di supporti antivibranti; pannellatura di contenimento in peralluman smontabile.Serie con le caratteristiche seguenti:- refrigerante HFC R-407c- compressori a VITE SEMI-ERMETICI- versione STANDARD con pressione sonora massima dB(A) 77 a m 1.Grandezze (kWf: potenza frigorifera con acqua °C da 12 a 7 e aria °C 35 - kWt: potenza termica con acqua °C da 40 a 45 e aria °C +7 - n°: numero minimo compressori):
			a	- oltre 90 fino a 110 kWf - oltre 100 fino a 130 kWt - n° 1	cad		28.786,67
			b	- oltre 110 fino a 130 kWf - oltre 130 fino a 160 kWt - n° 1	cad		30.920,35
			c	- oltre 130 fino a 160 kWf - oltre 160 fino a 190 kWt - n° 1	cad		32.363,62
			d	- oltre 160 fino a 220 kWf - oltre 190 fino a 250 kWt - n° 2	cad		49.190,90
			e	- oltre 220 fino a 260 kWf - oltre 250 fino a 300 kWt - n° 2	cad		54.534,48
			f	- oltre 260 fino a 310 kWf - oltre 300 fino a 360 kWt - n° 2	cad		58.201,33
			g	- oltre 310 fino a 390 kWf - oltre 360 fino a 440 kWt - n° 2	cad		74.247,05
			h	- oltre 390 fino a 450 kWf - oltre 440 fino a 500 kWt - n° 4	cad		90.292,77
			i	- oltre 450 fino a 500 kWf - oltre 500 fino a 560 kWt - n° 4	cad		97.636,45
			j	- oltre 500 fino a 550 kWf - oltre 560 fino a 620 kWt - n° 4	cad		100.616,62
			k	- oltre 550 fino a 600 kWf - oltre 620 fino a 680 kWt - n° 4	cad		103.380,79
			l	- oltre 600 fino a 650 kWf - oltre 680 fino a 740 kWt - n° 4	cad		104.531,91
		MM_02_050_0080		Aumento di prezzo per pompe di calore condensate ad aria con ventilatori elicoidali con RECUPERO PARZIALE del tipo: - refrigerante HFC R-407c - compressori a VITE SEMI-ERMETICI. Aumento di prezzo per pompe di calore condensate ad aria con ventilatori elicoidali ad inversione di ciclo con RECUPERO PARZIALE del calore di condensazione e con riferimento alla serie con le caratteristiche seguenti:- refrigerante HFC R-407c- compressori a VITE SEMI-ERMETICI.Grandezze (kWf: potenza frigorifera con acqua °C da 12 a 7 e aria °C 35 - kWt: potenza termica con acqua °C da 40 a 45 e aria °C +7 - n°: numero minimo compressori):
			a	- oltre 90 fino a 130 kWf - oltre 100 fino a 160 kWt - n° 1	cad		827,76
			b	- oltre 130 fino a 160 kWf - oltre 160 fino a 190 kWt - n° 1	cad		938,87
			c	- oltre 160 fino a 260 kWf - oltre 190 fino a 300 kWt - n° 2	cad		1.494,46
			d	- oltre 260 fino a 310 kWf - oltre 300 fino a 360 kWt - n° 2	cad		1.962,64
			e	- oltre 310 fino a 390 kWf - oltre 360 fino a 440 kWt - n° 2	cad		2.487,01
			f	- oltre 390 fino a 550 kWf - oltre 440 fino a 620 kWt - n° 4	cad		3.011,38
			g	- oltre 550 fino a 600 kWf - oltre 620 fino a 680 kWt - n° 4	cad		3.780,46
			h	- oltre 600 fino a 650 kWf - oltre 680 fino a 740 kWt - n° 4	cad		3.932,78

	MM_02_060			POMPE DI CALORE CONDENSATE AD ARIA CON VENTILATORI CENTRIFUGHI
		MM_02_060_0010		Pompe di calore condensate ad aria con ventilatori centrifughi ad inversione di ciclo con le seguenti caratteristiche: - refrigerante HFC R-407c - compressori SCROLL o ALTERNATIVI ERMETICI - versione STANDARD 85 db(A) max. Pompe di calore condensate ad aria con ventilatori centrifughi ad inversione di ciclo, in esecuzione "package" per esterno, composte da: compressori; scambiatori a fascio tubiero o a piastra completi di resistenza antigelo; batterie d'aria in rame-alluminio complete di ventilatori; valvola d'inversione di ciclo; circuito frigorifero completo di accessori; carica di refrigerante e olio; sistema di controllo a microprocessore con display e schema sinottico, interfacciabile con sistemi esterni di supervisione, completo di strumentazione di regolazione e controllo; quadro elettrico a doppia chiusura con sezionatore generale e cablaggi a valle; basamento in acciaio zincato a caldo e verniciato completo di supporti antivibranti; pannellatura di contenimento in peralluman smontabile.Serie con le caratteristiche seguenti:- refrigerante HFC R-407c- compressori SCROLL o ALTERNATIVI ERMETICI- versione STANDARD con pressione sonora massima dB(A) 85 a m 1.Grandezze (kW: potenza frigorifera con acqua °C da 12 a 7 e aria °C 35 - kWt: potenza termica con acqua °C da 40 a 45 e aria °C +7 - n°: numero minimo compressori - Pa: statica utile ventilatori):
			a	- fino a 19 kWf - fino a 22 kWt - n° 1 - 250 Pa	cad		5.895,42
			b	- oltre 19 fino a 22 kWf - oltre 22 fino a 25 kWt - n° 1 - 250 Pa	cad		6.187,57
			c	- oltre 22 fino a 26 kWf - oltre 25 fino a 30 kWt - n° 1 - 250 Pa	cad		7.051,53
			d	- oltre 26 fino a 32 kWf - oltre 30 fino a 36 kWt - n° 1 - 250 Pa	cad		7.870,54
			e	- oltre 32 fino a 38 kWf - oltre 36 fino a 44 kWt - n° 2 - 250 Pa	cad		10.614,75
			f	- oltre 38 fino a 45 kWf - oltre 44 fino a 52 kWt - n° 2 - 250 Pa	cad		11.141,61
			g	- oltre 45 fino a 55 kWf - oltre 52 fino a 62 kWt - n° 2 - 250 Pa	cad		12.201,60
			h	- oltre 55 fino a 66 kWf - oltre 62 fino a 74 kWt - n° 2 - 250 Pa	cad		13.547,48
			i	- oltre 66 fino a 80 kWf - oltre 74 fino a 90 kWt - n° 2 - 250 Pa	cad		15.471,41
			j	- oltre 80 fino a 100 kWf - oltre 90 fino a 110 kWt - n° 2 - 250 Pa	cad		18.261,82
			k	- oltre 100 fino a 110 kWf - oltre 110 fino a 130 kWt - n° 2 - 250 Pa	cad		19.660,14
			l	- oltre 120 fino a 140 kWf - oltre 130 fino a 150 kWt - n° 4 - 250 Pa	cad		28.437,09
			m	- oltre 140 fino a 160 kWf - oltre 150 fino a 170 kWt - n° 4 - 250 Pa	cad		31.176,30
			n	- oltre 160 fino a 200 kWf - oltre 170 fino a 220 kWt - n° 4 - 250 Pa	cad		38.206,60
			o	- oltre 200 fino a 250 kWf - oltre 220 fino a 270 kWt - n° 4 - 250 Pa	cad		44.892,32

	MM_02_070			POMPE DI CALORE CONDENSATE AD ACQUA
		MM_02_070_0010		Pompe di calore condensate ad acqua ad inversione di ciclo con le seguenti caratteristiche: - refrigerante HFC R-407c - compressori SCROLL o ALTERNATIVI ERMETICI - versione STANDARD 60 db(A) max. Pompe di calore condensate ad acqua ad inversione di ciclo, in esecuzione "package", composte da: compressori; scambiatori a fascio tubiero o a piastra; valvola d'inversione di ciclo; circuito frigorifero completo di accessori; carica di refrigerante e olio; sistema di controllo a microprocessore con display e schema sinottico, interfacciabile con sistemi esterni di supervisione, completo di strumentazione di regolazione e controllo; quadro elettrico con sezionatore generale e cablaggi a valle; basamento in acciaio zincato a caldo e verniciato completo di supporti antivibranti; pannellatura di contenimento in peralluman smontabile.Serie con le caratteristiche seguenti:- refrigerante HFC R-407c- compressori SCROLL o ALTERNATIVI ERMETICI- versione STANDARD con pressione sonora massima dB(A) 60 a m 1.Grandezze (kW: potenza frigorifera con acqua refrigerata °C da 12 a 7 e acqua raffreddamento °C da 30 a 35 - kWt: potenza termica con acqua calda °C da 40 a 45 e acqua raffreddamento °C da 7 a 12 - n°: numero minimo compressori):
			a	- fino a 45 kWf - fino a 50 kWt - n° 2	cad		6.690,72
			b	- oltre 45 fino a 52 kWf - oltre 60 fino a 62 kWt - n° 2	cad		7.431,07
			c	- oltre 52 fino a 62 kWf - oltre 62 fino a 75 kWt - n° 2	cad		7.800,63
			d	- oltre 62 fino a 75 kWf - oltre 75 fino a 90 kWt - n° 2	cad		8.727,02
			e	- oltre 75 fino a 90 kWf - oltre 90 fino a 110 kWt - n° 2	cad		10.993,05
			f	- oltre 90 fino a 115 kWf - oltre 110 fino a 135 kWt - n° 2	cad		11.641,01
			g	- oltre 115 fino a 140 kWf - oltre 135 fino a 160 kWt - n° 2	cad		13.167,94
			h	- oltre 140 fino a 165 kWf - oltre 160 fino a 185 kWt - n° 4	cad		16.267,96
			i	- oltre 165 fino a 190 kWf - oltre 185 fino a 210 kWt - n° 4	cad		17.660,04
		MM_02_070_0020		Pompe di calore condensate ad acqua ad inversione di ciclo con le seguenti caratteristiche: - refrigerante HFC R-407c - compressori ALTERNATIVI SEMI-ERMETICI - versione STANDARD 60 db(A) max. Pompe di calore condensate ad acqua ad inversione di ciclo, in esecuzione "package", composte da: compressori; scambiatori a fascio tubiero o a piastra; valvola d'inversione di ciclo; circuito frigorifero completo di accessori; carica di refrigerante e olio; sistema di controllo a microprocessore con display e schema sinottico, interfacciabile con sistemi esterni di supervisione, completo di strumentazione di regolazione e controllo; quadro elettrico con sezionatore generale e cablaggi a valle; basamento in acciaio zincato a caldo e verniciato completo di supporti antivibranti; pannellatura di contenimento in peralluman smontabile.Serie con le caratteristiche seguenti:- refrigerante HFC R-407c- compressori ALTERNATIVI SEMI-ERMETICI- versione STANDARD con pressione sonora massima dB(A) 60 a m 1.Grandezze (kW: potenza frigorifera con acqua refrigerata °C da 12 a 7 e acqua raffreddamento °C da 30 a 35 - kWt: potenza termica con acqua calda °C da 40 a 45 e acqua raffreddamento °C da 7 a 12 - n°: numero minimo compressori):
			a	- fino a 50 kWf - fino a 58 kWt - n° 1	cad		10.549,83
			b	- oltre 50 fino a 75 kWf - oltre 58 fino a 90 kWt - n° 1	cad		12.493,75
			c	- oltre 75 fino a 110 kWf - oltre 90 fino a 130 kWt - n° 1	cad		13.463,82
			d	- oltre 75 fino a 110 kWf - oltre 90 fino a 130 kWt - n° 2	cad		16.425,27
			e	- oltre 110 fino a 150 kWf - oltre 130 fino a 170 kWt - n° 1	cad		14.990,75
			f	- oltre 110 fino a 150 kWf - oltre 130 fino a 170 kWt - n° 2	cad		17.675,02
			g	- oltre 150 fino a 220 kWf - oltre 170 fino a 260 kWt - n° 2	cad		21.421,76
			h	- oltre 220 fino a 260 kWf - oltre 260 fino a 320 kWt - n° 2	cad		23.365,68
			i	- oltre 260 fino a 310 kWf - oltre 320 fino a 380 kWt - n° 2	cad		25.123,57
			j	- oltre 310 fino a 360 kWf - oltre 380 fino a 440 kWt - n° 3	cad		34.376,20
			k	- oltre 360 fino a 420 kWf - oltre 440 fino a 520 kWt - n° 3	cad		37.383,84
			l	- oltre 420 fino a 520 kWf - oltre 520 fino a 620 kWt - n° 4	cad		45.340,53
			m	- oltre 520 fino a 600 kWf - oltre 620 fino a 720 kWt - n° 4	cad		49.596,67
			n	- oltre 600 fino a 710 kWf - oltre 720 fino a 840 kWt - n° 6	cad		61.024,18
			o	- oltre 710 fino a 780 kWf - oltre 840 fino a 940 kWt - n° 6	cad		62.180,29
			p	- oltre 780 fino a 830 kWf - oltre 940 fino a 1040 kWt - n° 6	cad		66.530,07
			q	- oltre 830 fino a 920 kWf - oltre 1040 fino a 1140 kWt - n° 6	cad		73.237,01
			r	- oltre 920 fino a 1030 kWf - oltre 1140 fino a 1240 kWt - n° 8	cad		80.917,78
			s	- oltre 1030 fino a 1110 kWf - oltre 1240 fino a 1340 kWt - n° 8	cad		84.804,37
			t	- oltre 1110 fino a 1200 kWf - oltre 1340 fino a 1440 kWt - n° 8	cad		88.737,14

	MM_02_080			ALTRE APPARECCHIATURE DI REFRIGERAZIONE
		MM_02_080_0010		Gruppo modulare idronico preassemblato ad assorbimento co ... Versione - kWf potenza frigorifera - kWt potenza termica:. Gruppo modulare idronico preassemblato ad assorbimento con alimentazione a gas per condizionamento, idoneo per installazione esterna, costituito da unita' refrigeratore aria/acqua con ciclo ad assorbimento acqua-ammoniaca, per produzione di acqua refrigerata fino a una temperatura di 3°C, preassemblate su travi di sostegno in acciaio zincato a caldo e complete di collettori idraulici in acciaio inox isolati da coppella rigida con rivestimento in lamierino di alluminio esterno e tubazione di distribuzione gas in acciaio zincato, posizionati sotto il basamento, giunti flessibili di collegamento ai collettori, circolatori indipendenti a portata costante (uno per ogni singola unita'), quadro elettrico di alimentazione da esterno con interruttori di sicurezza e pannello digitale di controllo con programmatore settimanale, regolazione set-point (mandata o ritorno), differenziale per l'inserimento a gradini dei singoli moduli (modulazione automatica in funzione del carico richiesto) e per il completo controllo e la diagnostica del funzionamento dell'apparecchio. Ogni singola unita' ad assorbimento aria/acqua e' composta da un circuito ermetico in acciaio al carbonio con soluzione di acqua ed ammoniaca e batteria alettata ad un rango sui tre lati, verniciati a forno con polvere epossidica; scambiatore di calore con funzione di condensatore realizzato a fascio tubiero in acciaio al titanio, ventilatore di tipo elicoidale (a pale maggiorate per il modello a ventilazione silenziata) modulante sulla velocita', dotata di termostato limite - valvola di sicurezza sovrapressione - pressostato e termostato fumi - bruciatore premiscelato multigas in acciaio inox - scheda elettronica con microprocessore per il controllo di tutte le funzioni - misuratore di portata - flussostato acqua - centralina controllo fiamma - valvola gas - pannellatura in lamiera zincata verniciata. Versioni previste:- STANDARD con potenza sonora massima dB(A) 79,6 in conformita' alla EN ISO 9614;- SILENZIATA con potenza sonora massima dB(A) 75,0 in conformita' alla EN ISO 9614;Versione - kWf potenza frigorifera - kWt potenza termica:
			a	-versione standard - fino a 18 kW	cad		10.237,70
			b	-versione standard - oltre 18 fino a 36 kW	cad		24.230,89
			c	-versione standard - oltre 36 fino a 54 kW	cad		35.926,84
			d	-versione standard - oltre 54 fino a 72 kW	cad		47.612,80
			e	-versione standard - oltre 72 fino a 90 kW	cad		59.348,70
			f	-versione silenziata e con recupero totale di calore - fino 18 kWf - fino a 21 kWt	cad		11.086,68
			g	-versione silenziata e con recupero totale di calore - oltre 18 fino 36 kWf - oltre 21 fino a 42 kWt	cad		28.635,60
			h	-versione silenziata e con recupero totale di calore - oltre 36 fino 54 kWf - oltre 42 fino a 63 kWt	cad		42.478,96
			i	-versione silenziata e con recupero totale di calore - oltre 54 fino 72 kWf - oltre 63 fino a 84 kWt	cad		56.312,34
			j	-versione silenziata e con recupero totale di calore - oltre 72 fino 90 kWf - oltre 84 fino a 105 kWt	cad		69.296,74
		MM_02_080_0020		Gruppo modulare idronico preassemblato ad assorbimento co ... Versione - kWf potenza frigorifera - kWt potenza termica:. Gruppo modulare idronico preassemblato ad assorbimento con alimentazione a gas per riscaldamento ad alta efficienza e condizionamento, idoneo per installazione esterna, costituito da unita' pompa di calore aria/acqua, con ciclo ad assorbimento acqua-ammoniaca reversibile, per produzione di acqua calda (fino a una temperatura di 60°C) ed alternativamente acqua refrigerata (fino a una temperatura di 3°C), preassemblate su travi di sostegno in acciaio zincato a caldo e complete di collettori idraulici in acciaio inox isolati da coppella rigida con rivestimento in lamierino di alluminio esterno e tubazione di distribuzione gas in acciaio zincato, posizionati sotto il basamento, giunti flessibili di collegamento ai collettori, circolatori indipendenti a portata costante (uno per ogni singola unita') per la versione con circolatori a bordo, quadro elettrico di alimentazione da esterno con interruttori di sicurezza e pannello digitale di controllo con programmatore settimanale, regolazione set-point (mandata o ritorno), differenziale per l'inserimento a gradini dei singoli moduli (modulazione automatica in funzione del carico richiesto) e per il completo controllo e la diagnostica del funzionamento dell'apparecchio. Ogni singola unita' ad assorbimento aria/acqua e' composta da un circuito ermetico in acciaio al carbonio con soluzione di acqua ed ammoniaca e batteria alettata ad un rango sui tre lati, verniciati a forno con polvere epossidica; scambiatore di calore con funzione di condensatore realizzato a fascio tubiero in acciaio al titanio, ventilatore di tipo elicoidale (a pale maggiorate per il modello a ventilazione silenziata) modulante sulla velocita' (solo in condizionamento), dotata di termostato limite - valvola di sicurezza sovrapressione - pressostato e termostato fumi - bruciatore premiscelato multigas in acciaio inox - scheda elettronica con microprocessore per il controllo di tutte le funzioni - misuratore di portata - flussostato acqua - centralina controllo fiamma - valvola gas - pannellatura in lamiera zincata verniciata - condotti evacuazione fumi e scarico condensa in acciaio inox. Versione - kWf potenza frigorifera - kWt potenza termica:
			a	- versione standard - fino a 18 kWf - fino a 38 kWt	cad		14.762,26
			b	- versione silenziata - oltre 18 fino a 35 kWf - oltre 38 fino a 75 kWt	cad		33.339,94
			c	- versione silenziata - oltre 35 fino a 51 kWf - oltre 75 fino a 115 kWt	cad		49.570,44
			d	- versione silenziata - oltre 51 fino a 68 kWf - oltre 115 fino a 150 kWt	cad		65.810,93
			e	- versione silenziata - oltre 68 fino a 85 kWf - oltre 150 fino a 188 kWt	cad		82.081,38

	MM_02_090			TORRI DI RAFFREDDAMENTO
		MM_02_090_0010		Torri di raffreddamento a circuito APERTO con ventilatori CENTRIFUGHI, con vasca in ACCIAIO ZINCATO a caldo con filtro in ACCIAIO INOX. Torri di raffreddamento a circuito APERTO con ventilatori CENTRIFUGHI, composte da: ventilatori in acciaio zincato a doppia aspirazione a pale in avanti bilanciati dinamicamente, con motori IP 55 a doppia velocita' accoppiati a trasmissione e cuscinetti a sfere autoallineanti a lubrificazione permanente; VASCA IN ACCIAIO ZINCATO A CALDO con filtro in acciaio inox, valvola a galleggiante e resistenza elettrica antigelo completa di termostati di regolazione e sicurezza; pacco di scambio e separatore di gocce in pvc autoestinguente, imputrescibile e anticorrosione; tubazioni di spruzzamento in acciaio zincato e pvc con ugelli in gomma o resina; involucro in lamiera zincata a caldo con portelli, ispezioni e protezioni anti-infortunistiche; verniciatura finale con 1 mano di ancorante e 1 mano di smalto epossidico.Serie con le caratteristiche seguenti:- costruzione in ACCIAIO ZINCATO ;- versione STANDARD senza silenziatori.Grandezze (kW: potenza raffreddante con acqua °C da 35 a 30 e bulbo umido aria °C 26 - n°: numero minimo motori ventilatori):
			a	- fino a 100 kW - n° 1	cad		5.408,50
			b	- oltre 100 fino a 150 kW - n° 1	cad		6.645,77
			c	- oltre 150 fino a 200 kW - n° 1	cad		7.587,14
			d	- oltre 200 fino a 280 kW - n° 1	cad		8.881,83
			e	- oltre 280 fino a 360 kW - n° 1	cad		10.934,36
			f	- oltre 360 fino a 440 kW - n° 1	cad		12.800,88
			g	- oltre 440 fino a 550 kW - n° 1	cad		15.357,80
			h	- oltre 550 fino a 700 kW - n° 1	cad		15.682,41
			i	- oltre 700 fino a 950 kW - n° 1	cad		22.904,98
			j	- oltre 950 fino a 1100 kW - n° 1	cad		25.295,86
			k	- oltre 1100 fino a 1300 kW - n° 1	cad		27.981,38
			l	- oltre 1300 fino a 1500 kW - n° 1	cad		34.664,61
			m	- oltre 1500 fino a 1700 kW - n° 1	cad		37.719,68
			n	- oltre 1700 fino a 1900 kW - n° 1	cad		39.789,70
			o	- oltre 1900 fino a 2100 kW - n° 2	cad		46.584,03
			p	- oltre 2100 fino a 2400 kW - n° 2	cad		52.012,51
			q	- oltre 2100 fino a 2400 kW - n° 2	cad		51.225,96
			r	- oltre 2700 fino a 3000 kW - n° 2	cad		64.697,27
			s	- oltre 3000 fino a 3600 kW - n° 3	cad		73.055,98
		MM_02_090_0020		Aumenti di prezzo per versione SILENZIATA con silenziatori, lunghezza m 1, lato aspirazione e lato espulsione. Aumenti di prezzo per versione SILENZIATA con silenziatori, lunghezza m 1, lato aspirazione e lato espulsione, inclusa eventuale maggiorazione dei ventilatori. Grandezze (kW: potenza raffreddante con acqua °C da 35 a 30 e bulbo umido aria °C 26 - n°: numero minimo motori ventilatori):
			a	- fino a 100 kW - n° 1	cad		2.861,56
			b	- oltre 100 fino a 150 kW - n° 1	cad		3.780,46
			c	- oltre 150 fino a 280 kW - n° 1	cad		4.810,48
			d	- oltre 280 fino a 360 kW - n° 1	cad		6.277,46
			e	- oltre 360 fino a 550 kW - n° 1	cad		6.799,33
			f	- oltre 550 fino a 700 kW - n° 1	cad		8.815,66
			g	- oltre 700 fino a 1300 kW - n° 1	cad		11.541,13
			h	- oltre 1300 fino a 1900 kW - n° 1	cad		16.034,49
			i	- oltre 1900 fino a 2700 kW - n° 2	cad		20.868,68
			j	- oltre 2700 fino a 3000 kW - n° 2	cad		25.700,38
			k	- oltre 3000 fino a 3600 kW - n° 3	cad		30.957,81
		MM_02_090_0030		Torri di raffreddamento a circuito APERTO con ventilatori ASSIALI, con vasca in ACCIAIO ZINCATO a caldo con filtro in ACCIAIO INOX. Torri di raffreddamento a circuito APERTO con ventilatori ASSIALI composte da: VASCA IN ACCIAIO ZINCATO a caldo con filtro in acciaio inox, valvola a galleggiante e resistenza elettrica antigelo completa di termostati di regolazione e sicurezza; pacco di scambio e separatore di gocce in pvc autoestinguente, imputrescibile e anticorrosione; tubazioni di spruzzamento in acciaio zincato e pvc con ugelli in gomma o resina; ventilatori in resina o lega d'alluminio a pale orientabili a profilo alare bilanciati dinamicamente, con motori IP 55 a doppia velocita' accoppiati direttamente e cuscinetti a sfere autoallineanti a lubrificazione permanente; involucro in lamiera zincata a caldo con alette aspiranti antivento, portelli, ispezioni e protezioni anti-infortunistiche; verniciatura finale con 1 mano di ancorante e 1 mano di smalto epossidico.Serie con le caratteristiche seguenti:- costruzione in ACCIAIO ZINCATO ;- versione STANDARD senza silenziatori.Grandezze (kW: potenza raffreddante con acqua °C da 35 a 30 e bulbo umido aria °C 26 - n°: numero minimo motori ventilatori):
			a	- fino a 600 kW - n° 1	cad		9.483,61
			b	- oltre 600 fino a 750 kW - n° 1	cad		11.814,56
			c	- oltre 750 fino a 900 kW - n° 1	cad		13.744,74
			d	- oltre 900 fino a 1100 kW - n° 1	cad		16.837,27
			e	- oltre 1100 fino a 1300 kW - n° 1	cad		17.729,95
			f	- oltre 1300 fino a 1500 kW - n° 1	cad		18.553,96
			g	- oltre 1500 fino a 1700 kW - n° 1	cad		19.446,64
			h	- oltre 1700 fino a 2000 kW - n° 2	cad		29.527,03
			i	- oltre 2000 fino a 2300 kW - n° 2	cad		33.312,48
			j	- oltre 2300 fino a 2600 kW - n° 2	cad		34.526,02
			k	- oltre 2600 fino a 3000 kW - n° 2	cad		37.876,99
			l	- oltre 3000 fino a 3600 kW - n° 3	cad		41.585,04
		MM_02_090_0040		Aumenti di prezzo per aggiunta di DISPOSITIVI DI ACCESSO alle parti superiori secondo normativa antinfortunistica. Aumenti di prezzo per aggiunta di DISPOSITIVI DI ACCESSO alle parti superiori secondo normativa antinfortunistica, costruiti in acciaio zincato a bagno e comprendenti: per modelli piccoli, scale portatili; per modelli maggiori, scale alla marinara e passarelle fisse con protezioni e parapetti.Grandezze (kW: potenza raffreddante con acqua °C da 35 a 30 e bulbo umido aria °C 26 - n°: numero minimo motori ventilatori):
			a	- fino a 600 kW - n° 1	cad		1.669,25
			b	- oltre 600 fino a 900 kW - n° 1	cad		1.786,61
			c	- oltre 900 fino a 1100 kW - n° 1	cad		2.012,58
			d	- oltre 1100 fino a 1700 kW - n° 1	cad		2.322,21
			e	- oltre 1700 fino a 2300 kW - n° 2	cad		3.076,30
			f	- oltre 2300 fino a 3000 kW - n° 2	cad		3.699,31
			g	- oltre 3000 fino a 3600 kW - n° 3	cad		3.931,53
		MM_02_090_0050		Torri di raffreddamento a circuito APERTO con ventilatori ASSIALI, con vasca in VETRORESINA con filtro in ACCIAIO INOX. Torri di raffreddamento a circuito APERTO con ventilatori ASSIALI composte da: vasca in VETRORESINA con filtro in acciaio inox, valvola a galleggiante e resistenza elettrica antigelo completa di termostati di regolazione e sicurezza; pacco di scambio e separatore di gocce in pvc autoestinguente, imputrescibile e anticorrosione; tubazioni di spruzzamento in acciaio zincato e pvc con ugelli in gomma o resina; ventilatori in resina o lega d'alluminio a pale orientabili a profilo alare bilanciati dinamicamente, con motori IP 55 a doppia velocita' accoppiati direttamente e cuscinetti a sfere autoallineanti a lubrificazione permanente; involucro in lamiera zincata a caldo con alette aspiranti antivento, portelli, ispezioni e protezioni anti-infortunistiche; verniciatura finale con 1 mano di ancorante e 1 mano di smalto epossidico.Serie con le caratteristiche seguenti:- costruzione in VETRORESINA ;- versione STANDARD senza silenziatori.Grandezze (kW: potenza raffreddante con acqua °C da 35 a 30 e bulbo umido aria °C 26 - n°: numero minimo motori ventilatori):
			a	- fino a 100 kW - n° 1	cad		5.564,57
			b	- oltre 100 fino a 150 kW - n° 1	cad		6.281,21
			c	- oltre 150 fino a 200 kW - n° 1	cad		6.569,61
			d	- oltre 200 fino a 300 kW - n° 1	cad		11.787,09
			e	- oltre 300 fino a 400 kW - n° 1	cad		12.356,41
			f	- oltre 400 fino a 500 kW - n° 1	cad		16.250,48
			g	- oltre 500 fino a 650 kW - n° 1	cad		16.872,23
			h	- oltre 650 fino a 800 kW - n° 1	cad		18.561,46
			i	- oltre 800 fino a 950 kW - n° 1	cad		20.786,28
			j	- oltre 950 fino a 1100 kW - n° 1	cad		21.918,67
			k	- oltre 1100 fino a 1300 kW - n° 1	cad		22.948,68
			l	- oltre 1300 fino a 1500 kW - n° 2	cad		34.478,58
			m	- oltre 1500 fino a 1700 kW - n° 2	cad		36.228,97
			n	- oltre 1700 fino a 2000 kW - n° 2	cad		40.884,64
			o	- oltre 2000 fino a 2300 kW - n° 2	cad		43.082,00
			p	- oltre 2300 fino a 2600 kW - n° 2	cad		44.957,24
			q	- oltre 2600 fino a 3000 kW - n° 3	cad		60.984,23
			r	- oltre 3000 fino a 3600 kW - n° 3	cad		67.472,69
		MM_02_090_0060		Aumenti di prezzo per aggiunta di DISPOSITIVI DI ACCESSO alle parti superiori secondo normativa antinfortunistica. Aumenti di prezzo per aggiunta di DISPOSITIVI DI ACCESSO alle parti superiori secondo normativa antinfortunistica, costruiti in acciaio zincato a bagno e comprendenti: per modelli piccoli, scale portatili; per modelli maggiori, scale alla marinara e passarelle fisse con protezioni e parapetti.Grandezze (kW: potenza raffreddante con acqua °C da 35 a 30 e bulbo umido aria °C 26 - n°: numero minimo motori ventilatori):
			a	- fino a 800 kW - n° 1	cad		1.865,26
			b	- oltre 800 fino a 1300 kW - n° 1	cad		2.322,21
			c	- oltre 1300 fino a 1700 kW - n° 2	cad		2.781,66
			d	- oltre 1700 fino a 2600 kW - n° 2	cad		3.699,31
			e	- oltre 2600 fino a 3600 kW - n° 3	cad		5.072,66
		MM_02_090_0070		Torri di raffreddamento a circuito CHIUSO con ventilatori CENTRIFUGHI, con vasca in ACCIAIO ZINCATO. Torri di raffreddamento a circuito CHIUSO con ventilatori CENTRIFUGHI, composte da: ventilatori in acciaio zincato a doppia aspirazione a pale in avanti bilanciati dinamicamente, con motori IP 55 a doppia velocita' accoppiati a trasmissione e cuscinetti a sfere autoallineanti a lubrificazione permanente; vasca in ACCIAIO ZINCATO a caldo con filtro in acciaio inox, valvola a galleggiante e resistenza elettrica antigelo completa di termostati di regolazione e sicurezza; pompa di ricircolo con motore elettrico IP 55; tubazioni di spruzzamento in acciaio zincato e pvc con ugelli in gomma o resina; batteria di scambio termico in tubi d'acciaio zincata a bagno; separatore di gocce in acciaio zincato a bagno o in pvc autoestinguente, imputrescibile e anticorrosione; involucro in lamiera zincata a caldo con portelli, ispezioni e protezioni anti-infortunistiche; verniciatura finale con 1 mano di ancorante e 1 mano di smalto epossidico.Serie con le caratteristiche seguenti:- costruzione in ACCIAIO ZINCATO ;- versione STANDARD senza silenziatori.Grandezze (kW: potenza raffreddante con acqua °C da 35 a 30 e bulbo umido aria °C 26 - n°: numero minimo motori ventilatori):
			a	- fino a 150 kW - n° 1	cad		12.207,83
			b	- oltre 150 fino a 200 kW - n° 1	cad		14.383,97
			c	- oltre 200 fino a 300 kW - n° 1	cad		17.944,70
			d	- oltre 300 fino a 400 kW - n° 1	cad		26.898,94
			e	- oltre 400 fino a 500 kW - n° 1	cad		30.699,37
			f	- oltre 500 fino a 650 kW - n° 1	cad		36.014,23
			g	- oltre 650 fino a 800 kW - n° 1	cad		39.152,96
			h	- oltre 800 fino a 950 kW - n° 1	cad		50.963,77
			i	- oltre 950 fino a 1100 kW - n° 1	cad		54.424,61
			j	- oltre 1100 fino a 1300 kW - n° 1	cad		54.993,93
			k	- oltre 1300 fino a 1500 kW - n° 2	cad		78.128,63
			l	- oltre 1500 fino a 1700 kW - n° 2	cad		79.198,60
			m	- oltre 1700 fino a 2300 kW - n° 2	cad		97.738,83
			n	- oltre 2300 fino a 2600 kW - n° 2	cad		105.649,32
			o	- oltre 2600 fino a 3000 kW - n° 2	cad		149.671,43
			p	- oltre 3000 fino a 3500 kW - n° 4	cad		160.803,06
		MM_02_090_0080		Aumenti di prezzo per versione SILENZIATA con silenziatori, lunghezza m 1, lato aspirazione e lato espulsione. Aumenti di prezzo per versione SILENZIATA con silenziatori, lunghezza m 1, lato aspirazione e lato espulsione, inclusa eventuale maggiorazione dei ventilatori. Grandezze (kW: potenza raffreddante con acqua °C da 35 a 30 e bulbo umido aria °C 26 - n°: numero minimo motori ventilatori):
			a	- fino a 200 kW - n° 1	cad		5.311,12
			b	- oltre 200 fino a 300 kW - n° 1	cad		7.459,79
			c	- oltre 300 fino a 400 kW - n° 1	cad		9.111,55
			d	- oltre 400 fino a 800 kW - n° 1	cad		9.765,77
			e	- oltre 800 fino a 950 kW - n° 1	cad		11.155,35
			f	- oltre 950 fino a 1300 kW - n° 1	cad		13.567,46
			g	- oltre 1300 fino a 1500 kW - n° 2	cad		15.457,68
			h	- oltre 1500 fino a 1700 kW - n° 2	cad		17.637,57
			i	- oltre 1700 fino a 2600 kW - n° 2	cad		26.194,78
			j	- oltre 2600 fino a 3500 kW - n° 2	cad		29.669,35
		MM_02_090_0090		Torri di raffreddamento a circuito chiuso con ventilatori ASSIALI, vasca in ACCIAIO ZINCATO a caldo con filtro in ACCIAIO INOX. Torri di raffreddamento a circuito chiuso con ventilatori ASSIALI composte da: vasca in ACCIAIO ZINCATO a caldo con filtro in acciaio inox, valvola a galleggiante e resistenza elettrica antigelo completa di termostati di regolazione e sicurezza; pompa di ricircolo con motore elettrico IP 55; tubazioni di spruzzamento in acciaio zincato e pvc con ugelli in gomma o resina; batteria di scambio termico in tubi d'acciaio zincata a bagno; separatore di gocce in acciaio zincato a bagno o in pvc autoestinguente, imputrescibile e anticorrosione; ventilatori in resina o lega d'alluminio a pale orientabili a profilo alare bilanciati dinamicamente, con motori IP 55 a doppia velocita' accoppiati direttamente e cuscinetti a sfere autoallineanti a lubrificazione permanente; involucro in lamiera zincata a caldo con portelli, ispezioni e protezioni anti-infortunistiche; verniciatura finale con 1 mano di ancorante e 1 mano di smalto epossidico.Serie con le caratteristiche seguenti:- costruzione in ACCIAIO ZINCATO ;- versione STANDARD senza silenziatori.Grandezze (kW: potenza raffreddante con acqua °C da 35 a 30 e bulbo umido aria °C 26 - n°: numero minimo motori ventilatori):
			a	- fino a 400 kW - n° 1	cad		27.417,06
			b	- oltre 400 fino a 500 kW - n° 1	cad		30.308,59
			c	- oltre 500 fino a 650 kW - n° 1	cad		33.453,56
			d	- oltre 650 fino a 800 kW - n° 1	cad		44.481,56
			e	- oltre 800 fino a 950 kW - n° 1	cad		46.561,56
			f	- oltre 950 fino a 1100 kW - n° 1	cad		50.400,70
			g	- oltre 1100 fino a 1300 kW - n° 1	cad		54.430,86
			h	- oltre 1300 fino a 1500 kW - n° 2	cad		62.149,09
			i	- oltre 1500 fino a 1700 kW - n° 2	cad		70.703,81
			j	- oltre 1700 fino a 2300 kW - n° 2	cad		100.801,39
			k	- oltre 2300 fino a 2600 kW - n° 2	cad		108.869,20
			l	- oltre 2600 fino a 3000 kW - n° 2	cad		124.299,42
			m	- oltre 3000 fino a 3500 kW - n° 4	cad		135.429,79
		MM_02_090_0100		Torri di raffreddamento a circuito APERTO con ventilatori CENTRIFUGHI, vasca in ACCIAIO INOX con filtro in ACCIAIO INOX. Torri di raffreddamento a circuito aperto con ventilatori CENTRIFUGHI, composte da: ventilatori in ACCIAIO INOX a doppia aspirazione a pale in avanti bilanciati dinamicamente, con motori IP 55 a doppia velocita' accoppiati a trasmissione e cuscinetti a sfere autoallineanti a lubrificazione permanente; vasca in acciaio inox con filtro in acciaio inox, valvola a galleggiante e resistenza elettrica antigelo completa di termostati di regolazione e sicurezza; pacco di scambio e separatore di gocce in acciaio inox; tubazioni di spruzzamento in acciaio inox con ugelli in gomma o resina; involucro in acciaio inox con portelli, ispezioni e protezioni anti-infortunistiche.Serie con le caratteristiche seguenti:- costruzione in ACCIAIO INOX;- versione STANDARD senza silenziatori.Grandezze (kW: potenza raffreddante con acqua °C da 35 a 30 e bulbo umido aria °C 26 - n°: numero minimo motori ventilatori):
			a	- kW fino a 100 - n° 1	cad		9.734,56
			b	- kW oltre 100 fino a 150 - n° 1	cad		11.961,88
			c	- kW oltre 150 fino a 200 - n° 1	cad		13.656,09
			d	- kW oltre 200 fino a 280 - n° 1	cad		15.985,79
			e	- kW oltre 280 fino a 360 - n° 1	cad		19.682,61
			f	- kW oltre 360 fino a 440 - n° 1	cad		23.042,32
			g	- kW oltre 440 fino a 550 - n° 1	cad		27.643,04
			h	- kW oltre 550 fino a 700 - n° 1	cad		28.227,34
			i	- kW oltre 700 fino a 950 - n° 1	cad		41.227,97
			j	- kW oltre 950 fino a 1100 - n° 1	cad		45.531,55
			k	- kW oltre 1100 fino a 1300 - n° 1	cad		50.366,99
			l	- kW oltre 1300 fino a 1500 - n° 1	cad		62.396,29
			m	- kW oltre 1500 fino a 1700 - n° 1	cad		67.895,93

MM_03	>---			APPARECCHIATURE PER CENTRALI IDRICHE, SCARICHI E PISCINE

	MM_03_010			SERBATOI PER ACQUA POTABILE
		MM_03_010_0010		Serbatoi per acqua potabile a pressione atmosferica orizzontali o verticali con ispezione. Serbatoi per acqua potabile a pressione atmosferica orizzontali o verticali con ispezione.Grandezze (l: capacita'):
			a	- in acciaio zincato a caldo - 500 l	cad		247,20
			b	- in acciaio zincato a caldo - 750 l	cad		292,15
			c	- in acciaio zincato a caldo - 1000 l	cad		329,60
			d	- in acciaio zincato a caldo - 1500 l	cad		591,79
			e	- in acciaio zincato a caldo - 2000 l	cad		779,06
			f	- in acciaio zincato a caldo - 3000 l	cad		951,36
			g	- in acciaio zincato a caldo - 4000 l	cad		1.353,63
			h	- in acciaio zincati a caldo - 5000 l	cad		1.546,90
			i	- in acciaio zincato a caldo con smaltatura interna - 500 l	cad		328,11
			j	- in acciaio zincato a caldo con smaltatura interna - 750 l	cad		434,48
			k	- in acciaio zincato a caldo con smaltatura interna - 1000 l	cad		471,93
			l	- in acciaio zincato a caldo con smaltatura interna - 1500 l	cad		785,06
			m	- in acciaio zincato a caldo con smaltatura interna - 2000 l	cad		1.009,04
			n	- in acciaio zincato a caldo con smaltatura interna - 3000 l	cad		1.276,46
			o	- in acciaio zincato a caldo con smaltatura interna - 4000 l	cad		1.737,91
			p	- in acciaio zincato a caldo con smaltatura interna - 5000 l	cad		1.992,61
			q	- in acciaio inox - 500 l	cad		442,46
			r	- in acciaio inox - 750 l	cad		525,87
			s	- in acciaio inox - 1000 l	cad		593,29
			t	- in acciaio inox - 1500 l	cad		1.065,22
			u	- in acciaio inox - 2000 l	cad		1.402,31
			v	- in acciaio inox - 3000 l	cad		1.712,45
			w	- in acciaio inox - 4000 l	cad		2.436,52
			x	- in acciaio inox - 5000 l	cad		2.784,41
		MM_03_010_0020		Serbatoi per acqua potabile verticali pressione d'esercizio max 6 bar con ispezione. Serbatoi per acqua potabile verticali pressione d'esercizio max 6 bar con ispezione.Grandezze (l: capacita'):
			a	- in acciaio zincato a caldo - 500 l	cad		262,19
			b	- in acciaio zincato a caldo - 750 l	cad		332,60
			c	- in acciaio zincato a caldo - 1000 l	cad		390,28
			d	- in acciaio zincato a caldo - 1500 l	cad		699,66
			e	- in acciaio zincato a caldo - 2000 l	cad		912,41
			f	- in acciaio zincato a caldo - 3000 l	cad		1.233,32
			g	- in acciaio zincato a caldo - 4000 l	cad		1.702,56
			h	- in acciaio zincato a caldo - 5000 l	cad		1.998,00
			i	- in acciaio zincato a caldo con smaltatura interna - 500 l	cad		475,68
			j	- in acciaio zincato a caldo con smaltatura interna - 750 l	cad		479,42
			k	- in acciaio zincato a caldo con smaltatura interna - 1000 l	cad		572,31
			l	- in acciaio zincato a caldo con smaltatura interna - 1500 l	cad		916,89
			m	- in acciaio zincato a caldo con smaltatura interna - 2000 l	cad		1.167,85
			n	- in acciaio zincato a caldo con smaltatura interna - 3000 l	cad		1.585,85
			o	- in acciaio zincato a caldo con smaltatura interna - 4000 l	cad		2.088,49
			p	- in acciaio zincato a caldo con smaltatura interna - 5000 l	cad		2.513,98
			q	- in acciaio inox - 500 l	cad		471,93
			r	- in acciaio inox - 750 l	cad		598,69
			s	- in acciaio inox - 1000 l	cad		702,50
			t	- in acciaio inox - 1500 l	cad		1.259,39
			u	- in acciaio inox - 2000 l	cad		1.642,32
			v	- in acciaio inox - 3000 l	cad		2.219,97
			w	- in acciaio inox - 4000 l	cad		3.064,59
			x	- in acciaio inox - 5000 l	cad		3.596,41
		MM_03_010_0030		Aumenti di prezzo per serbatoi per acqua potabile orizzontali pressione d'esercizio max bar 6 con ispezione (tutti i tipi):. Aumenti di prezzo per serbatoi per acqua potabile orizzontali pressione d'esercizio max bar 6 con ispezione (tutti i tipi):Grandezze (l: capacita'):
			a	- 500 l	cad		85,62
			b	- 750 l	cad		94,33
			c	- 1000 l	cad		103,02
			d	- 1500 l	cad		165,04
			e	- 2000 l	cad		210,21
			f	- 3000 l	cad		285,46
			g	- 4000 l	cad		375,93
			h	- 5000 l	cad		452,52

	MM_03_020			SERBATOI AUTOCLAVE E PRE-AUTOCLAVE
		MM_03_020_0010		Serbatoi autoclave e pre-autoclave pressione di bollo 8 bar collaudati ISPESL orizzontali o verticali con ispezione. Serbatoi autoclave e pre-autoclave pressione di bollo 8 bar collaudati ISPESL orizzontali o verticali con ispezione.Grandezze (l: capacita'):
			a	- in acciaio zincato a caldo - 500 l	cad		406,01
			b	- in acciaio zincato a caldo - 750 l	cad		591,79
			c	- in acciaio zincato a caldo - 1000 l	cad		641,98
			d	- in acciaio zincato a caldo - 1500 l	cad		1.171,59
			e	- in acciaio zincato a caldo - 2000 l	cad		1.450,26
			f	- in acciaio zincato a caldo - 3000 l	cad		2.038,30
			g	- in acciaio zincato a caldo - 4000 l	cad		2.634,59
			h	- in acciaio zincato a caldo - 5000 l	cad		3.129,74
			i	- in acciaio zincato a caldo con smaltatura interna - 500 l	cad		552,84
			j	- in acciaio zincato a caldo con smaltatura interna - 750 l	cad		699,66
			k	- in acciaio zincato a caldo con smaltatura interna - 1000 l	cad		819,51
			l	- in acciaio zincato a caldo con smaltatura interna - 1500 l	cad		1.400,07
			m	- in acciaio zincato a caldo con smaltatura interna - 2000 l	cad		1.709,44
			n	- in acciaio zincato a caldo con smaltatura interna - 3000 l	cad		2.386,64
			o	- in acciaio zincato a caldo con smaltatura interna - 4000 l	cad		3.048,09
			p	- in acciaio zincato a caldo con smaltatura interna - 5000 l	cad		3.612,91
		MM_03_020_0020		Serbatoi autoclave e pre-autoclave pressione di bollo 12 bar collaudati ISPESL orizzontali o verticali con ispezione. Serbatoi autoclave e pre-autoclave pressione di bollo 12 bar collaudati ISPESL orizzontali o verticali con ispezione.Grandezze (l: capacita'):
			a	- in acciaio zincato a caldo - 500 l	cad		681,00
			b	- in acciaio zincato a caldo - 750 l	cad		866,71
			c	- in acciaio zincato a caldo - 1000 l	cad		931,88
			d	- in acciaio zincato a caldo - 1500 l	cad		1.361,12
			e	- in acciaio zincato a caldo - 2000 l	cad		1.528,16
			f	- in acciaio zincato a caldo - 3000 l	cad		2.343,94
			g	- in acciaio zincato a caldo - 4000 l	cad		3.303,53
			h	- in acciaio zincato a caldo - 5000 l	cad		3.875,84
			i	- in acciaio zincato a caldo con smaltatura interna - 500 l	cad		761,84
			j	- in acciaio zincato a caldo con smaltatura interna - 750 l	cad		908,66
			k	- in acciaio zincato a caldo con smaltatura interna - 1000 l	cad		1.028,51
			l	- in acciaio zincato a caldo con smaltatura interna - 1500 l	cad		1.582,10
			m	- in acciaio zincato a caldo con smaltatura interna - 2000 l	cad		1.759,64
			n	- in acciaio zincato a caldo con smaltatura interna - 3000 l	cad		2.669,04
			o	- in acciaio zincato a caldo con smaltatura interna - 4000 l	cad		3.659,36
			p	- in acciaio zincato a caldo con smaltatura interna - 5000 l	cad		4.320,81

	MM_03_030			POMPE DI ALIMENTAZIONE IDRICA
		MM_03_030_0010		Pompe orizzontali multistadio, parti interne in acciaio inox AISI304 PN10 Complete di motore elettrico alimentato a 220 V - 1f - 50 Hz. Pompe orizzontali multistadio, parti interne in acciaio inox AISI304 PN10Complete di motore elettrico alimentato a 220 V - 1f - 50 HzGrandezze (m³/h: portata - kPa: prevalenza):
			a	- fino a 2 m³/h - fino a 200 kPa	cad		232,22
			b	- fino a 2 m³/h - oltre 200 fino a 400 kPa	cad		330,86
			c	- oltre 2 fino a 4 m³/h - fino a 200 kPa	cad		255,95
			d	- oltre 2 fino a 4 m³/h - oltre 200 fino a 400 kPa	cad		389,53
			e	- oltre 4 fino a 8 m³/h - fino a 200 kPa	cad		494,41
		MM_03_030_0020		Pompe orizzontali multistadio, parti interne in acciaio inox AISI304 PN10. Complete di motore elettrico alimentato a 380 V - 3f - 50 Hz. Pompe orizzontali multistadio, parti interne in acciaio inox AISI304 PN10Complete di motore elettrico alimentato a 380 V - 3f - 50 HzGrandezze (mc/h: portata - kPa: prevalenza):
			a	- fino a 4 m³/h - fino a 200 kPa	cad		228,48
			b	- fino a 4 m³/h - oltre 200 fino a 400 kPa	cad		394,53
			c	- oltre 4 fino a 8 m³/h - fino a 200 kPa	cad		441,97
			d	- oltre 4 fino a 8 m³/h - oltre 200 fino a 400 kPa	cad		605,53
			e	- oltre 8 fino a 14 m³/h - fino a 400 kPa	cad		739,11
		MM_03_030_0030		Pompe verticali multistadio, parti interne in acciaio inox AISI304 PN16 Motore elettrico alimentato a 220 V - 1f - 50 Hz. Pompa verticale multistadio, parti interne in acciaio inox AISI304 PN16.Completa di motore elettrico alimentato a 220 V - 1f - 50 Hz.Grandezze (m³/h: portata - kPa: prevalenza):
			a	- fino a 2 m³/h - fino a 200 kPa	cad		227,23
			b	- fino a 2 m³/h - oltre 200 fino a 400 kPa	cad		338,35
			c	- fino a 2 m³/h - oltre 400 fino a 600 kPa	cad		393,28
			d	- oltre 2 fino a 4 m³/h - fino a 200 kPa	cad		264,68
			e	- oltre 2 fino a 4 m³/h - oltre 200 fino a 400 kPa	cad		393,28
			f	- oltre 4 fino a 7 m³/h - fino a 300 kPa	cad		358,33
		MM_03_030_0040		Pompe verticali multistadio, parti interne in acciaio inox AISI304 PN16 Complete di motore elettrico alimentato a 380 V - 3f - 50 Hz. Pompe verticali multistadio, parti interne in acciaio inox AISI304 PN16Complete di motore elettrico alimentato a 380 V - 3f - 50 HzGrandezze (m³/h: portata - kPa: prevalenza):
			a	- fino a 4 m³/h - fino a 200 kPa	cad		262,19
			b	- fino a 4 m³/h - oltre 200 fino a 400 kPa	cad		392,03
			c	- fino a 4 m³/h - oltre 400 fino a 800 kPa	cad		645,48
			d	- oltre 4 fino a 8 m³/h - fino a 200 kPa	cad		402,02
			e	- oltre 4 fino a 8 m³/h - oltre 200 fino a 400 kPa	cad		556,83
			f	- oltre 4 fino a 8 m³/h - oltre 400 fino a 800 kPa	cad		707,91
			g	- oltre 8 fino a 16 m³/h - fino a 200 kPa	cad		465,70
			h	- oltre 8 fino a 16 m³/h - oltre 200 fino a 400 kPa	cad		682,94
			i	- oltre 16 fino a 24 m³/h - fino a 200 kPa	cad		822,77
		MM_03_030_0050		Pompe verticali multistadio, parti interne in acciaio inox AISI304 PN25 Complete di motore elettrico alimentato a 380 V - 3f - 50 Hz. Pompe verticali multistadio, parti interne in acciaio inox AISI304 PN25Complete di motore elettrico alimentato a 380 V - 3f - 50 HzGrandezze (m³/h: portata - kPa: prevalenza):
			a	- fino a 8 m³/h - fino a 200 kPa	cad		739,11
			b	- fino a 8 m³/h - oltre 200 fino a 400 kPa	cad		887,69
			c	- fino a 8 m³/h - oltre 400 fino a 800 kPa	cad		1.218,54
			d	- fino a 8 m³/h - oltre 800 fino a 1600 kPa	cad		2.196,12
			e	- fino a 8 m³/h - oltre 1600 fino a 2200 kPa	cad		2.478,28
			f	- oltre 8 fino a 16 m³/h - fino a 200 kPa	cad		786,56
			g	- oltre 8 fino a 16 m³/h - oltre 200 fino a 400 kPa	cad		1.097,44
			h	- oltre 8 fino a 16 m³/h - oltre 400 fino a 800 kPa	cad		1.525,67
			i	- oltre 8 fino a 16 m³/h - oltre 800 fino a 1800 kPa	cad		2.478,28
			j	- oltre 16 fino a 32 m³/h - fino a 200 kPa	cad		1.092,44
			k	- oltre 16 fino a 32 m³/h - oltre 200 fino a 400 kPa	cad		1.295,94
			l	- oltre 16 fino a 32 m³/h - oltre 400 fino a 800 kPa	cad		2.288,51
			m	- oltre 16 fino a 32 m³/h - oltre 800 fino a 1600 kPa	cad		3.897,82
			n	- oltre 32 fino a 64 m³/h - fino a 200 kPa	cad		1.534,41
			o	- oltre 32 fino a 64 m³/h - oltre 200 fino a 400 kPa	cad		2.548,19
			p	- oltre 32 fino a 64 m³/h - oltre 400 fino a 800 kPa	cad		4.166,25
			q	- oltre 32 fino a 64 m³/h - oltre 800 fino a 1000 kPa	cad		4.090,09

	MM_03_040			GRUPPI DI PRESSURIZZAZIONE IDRICA
		MM_03_040_0010		Gruppi di pressurizzazione a 1 pompa PN10 con motore elettrico alimentato a 220 V - 3f - 50 Hz. Completi di serbatoio da 50 l, valvolame FILETTATO, strumentazione e cavo d'alimentazione. Gruppi pressurizzazione a 1 pompa PN10 con motore elettrico alimentato a 220 V - 3f - 50 Hz.Completi di serbatoio da 50 l, valvolame FILETTATO, strumentazione e cavo d'alimentazione.Grandezze (m³/h: portata - kPa: prevalenza):
			a	- fino a 2 m³/h - fino a 200 kPa	cad		299,64
			b	- fino a 2 m³/h - oltre 200 fino a 400 kPa	cad		491,91
			c	- oltre 2 fino a 4 m³/h - fino a 200 kPa	cad		491,91
			d	- oltre 2 fino a 4 m³/h - oltre 200 fino a 400 kPa	cad		645,48
		MM_03_040_0020		Gruppi di pressurizzazione a 1 pompa con motore elettrico alimentato a 380 V - 3f - 50 Hz. Completi di serbatoio da 50 l, valvolame FILETTATO, strumentazione e cavo d'alimentazione. Gruppi pressurizzazione a 1 pompa con motore elettrico alimentato a 380 V - 3f - 50 Hz.Completi di serbatoio da 50 l, valvolame FILETTATO, strumentazione e cavo d'alimentazione.Grandezze (m³/h: portata - kPa: prevalenza):
			a	- fino a 2 m³/h - fino a 400 kPa	cad		489,41
			b	- oltre 2 fino a 4 m³/h - fino a 200 kPa	cad		489,41
			c	- oltre 2 fino a 4 m³/h - oltre 200 fino a 400 kPa	cad		642,98
		MM_03_040_0030		Gruppi di pressurizzazione a 2 pompe con motori elettrici alimentati a 380 V - 3f - 50 Hz. Completi di idro-accumulatori a membrana, valvolame e collettori FILETTATI. Gruppi di pressurizzazione a 2 pompe con motori alimentati a 380 V - 3f - 50 Hz, completi di idro-accumulatori a membrana, valvolame e collettori FILETTATI per mandata e aspirazione, strumentazione, quadro elettrico con alternanza avviamento pompe e cablaggi a valle.Grandezze (m³/h: portata - kPa: prevalenza / prestazioni con 2 pompe funzionanti):
			a	- fino a 5 m³/h - fino a 200 kPa	cad		1.697,96
			b	- fino a 5 m³/h - oltre 200 fino a 400 kPa	cad		1.829,06
			c	- fino a 5 m³/h - oltre 400 fino a 800 kPa	cad		2.305,99
			d	- oltre 5 fino a 10 m³/h - fino a 200 kPa	cad		1.752,89
			e	- oltre 5 fino a 10 m³/h - oltre 200 fino a 400 kPa	cad		1.883,99
			f	- oltre 5 fino a 10 m³/h - oltre 400 fino a 800 kPa	cad		2.689,27
			g	- oltre 10 fino a 20 m³/h - fino a 200 kPa	cad		2.107,47
			h	- oltre 10 fino a 20 m³/h - oltre 200 fino a 400 kPa	cad		2.414,60
			i	- oltre 10 fino a 20 m³/h - oltre 400 fino a 800 kPa	cad		2.832,85
			j	- oltre 20 fino a 40 m³/h - fino a 200 kPa	cad		2.312,22
			k	- oltre 20 fino a 40 m³/h - oltre 200 fino a 400 kPa	cad		2.871,55
		MM_03_040_0040		Gruppi di pressurizzazione a 3 pompe con motori elettrici alimentati a 380 V - 3f - 50 Hz. Completi di idro-accumulatori a membrana, valvolame e collettori FILETTATI. Gruppi di pressurizzazione a 3 pompe con motori alimentati a 380 V - 3f - 50 Hz, completi di idro-accumulatori a membrana, valvolame e collettori FILETTATI per mandata e aspirazione, strumentazione, quadro elettrico con alternanza avviamento pompe e cablaggi a valle.Grandezze (m³/h: portata - kPa: prevalenza / prestazioni con 3 pompe funzionanti):
			a	- fino a 10 m³/h - fino a 200 kPa	cad		2.766,68
			b	- fino a 10 m³/h - oltre 200 fino a 400 kPa	cad		3.012,64
			c	- fino a 10 m³/h - oltre 400 fino a 800 kPa	cad		3.570,71
			d	- oltre 10 fino a 20 m³/h - fino a 200 kPa	cad		2.886,53
			e	- oltre 10 fino a 20 m³/h - oltre 200 fino a 400 kPa	cad		3.328,50
			f	- oltre 10 fino a 20 m³/h - oltre 400 fino a 800 kPa	cad		4.173,74
			g	- oltre 20 fino a 40 m³/h - fino a 200 kPa	cad		3.429,64
			h	- oltre 20 fino a 40 m³/h - oltre 200 fino a 400 kPa	cad		3.790,45
			i	- oltre 20 fino a 40 m³/h - oltre 400 fino a 600 kPa	cad		4.173,74
			j	- oltre 40 fino a 70 m³/h - fino a 200 kPa	cad		4.211,20
		MM_03_040_0050		Gruppi di pressurizzazione a 4 pompe con motori elettrici alimentati a 380 V - 3f - 50 Hz. Completi di idro-accumulatori a membrana, valvolame e collettori FILETTATI. Gruppi di pressurizzazione a 4 pompe con motori alimentati a 380 V - 3f - 50 Hz, completi di idro-accumulatori a membrana, valvolame e collettori FILETTATI per mandata e aspirazione, strumentazione, quadro elettrico con alternanza avviamento pompe e cablaggi a valle.Grandezze (m³/h: portata - kPa: prevalenza / prestazioni con 4 pompe funzionanti):
			a	- fino a 20 m³/h - fino a 200 kPa	cad		3.570,71
			b	- fino a 20 m³/h - oltre 200 fino a 400 kPa	cad		4.016,43
			c	- fino a 20 m³/h - oltre 400 fino a 800 kPa	cad		5.440,96
			d	- oltre 20 fino a 40 m³/h - fino a 200 kPa	cad		4.208,70
			e	- oltre 20 fino a 40 m³/h - oltre 200 fino a 400 kPa	cad		4.821,71
			f	- oltre 20 fino a 40 m³/h - oltre 400 fino a 800 kPa	cad		5.440,96
			g	- oltre 40 fino a 80 m³/h - fino a 200 kPa	cad		4.591,98
			h	- oltre 40 fino a 80 m³/h - oltre 200 fino a 400 kPa	cad		4.984,01
		MM_03_040_0060		Gruppi di pressurizzazione a 2 pompe con motori elettrici alimentati a 380 V - 3f - 50 Hz. Completi di idro-accumulatori a membrana, valvolame e collettori FLANGIATI. Gruppi di pressurizzazione a 2 pompe con motori alimentati a 380 V - 3f - 50 Hz, completi di idro-accumulatori a membrana, valvolame e collettori FLANGIATI per mandata e aspirazione, strumentazione, quadro elettrico con alternanza avviamento pompe e cablaggi a valle.Grandezze (m³/h: portata - kPa: prevalenza / prestazioni con 2 pompe funzionanti):
			a	- fino a 50 m³/h - fino a 200 kPa	cad		5.156,31
			b	- fino a 50 m³/h - oltre 200 fino a 400 kPa	cad		5.548,33
			c	- fino a 50 m³/h - oltre 400 fino a 800 kPa	cad		6.841,78
			d	- fino a 50 m³/h - oltre 800 fino a 1000 kPa	cad		8.543,49
			e	- oltre 50 fino a 100 m³/h - fino a 200 kPa	cad		5.603,27
			f	- oltre 50 fino a 100 m³/h - oltre 200 fino a 400 kPa	cad		7.185,12
			g	- oltre 50 fino a 100 m³/h - oltre 400 fino a 600 kPa	cad		8.388,68
			h	- oltre 50 fino a 100 m³/h - oltre 600 fino a 800 kPa	cad		10.101,62
		MM_03_040_0070		Gruppi di pressurizzazione a 3 pompe con motori elettrici alimentati a 380 V - 3f - 50 Hz. Completi di idro-accumulatori a membrana, valvolame e collettori FLANGIATI. Gruppi di pressurizzazione a 3 pompe con motori alimentati a 380 V - 3f - 50 Hz, completi di idro-accumulatori a membrana, valvolame e collettori FLANGIATI per mandata e aspirazione, strumentazione, quadro elettrico con alternanza avviamento pompe e cablaggi a valle.Grandezze (m³/h: portata - kPa: prevalenza / prestazioni con 3 pompe funzionanti):
			a	- fino a 100 m³/h - fino a 200 kPa	cad		7.528,46
			b	- fino a 100 m³/h - oltre 200 fino a 400 kPa	cad		8.114,01
			c	- fino a 100 m³/h - oltre 400 fino a 800 kPa	cad		10.965,58
			d	- fino a 100 m³/h - oltre 800 fino a 1000 kPa	cad		12.609,85
			e	- oltre 100 fino a 150 m³/h - fino a 200 kPa	cad		8.198,91
			f	- oltre 100 fino a 150 m³/h - oltre 200 fino a 400 kPa	cad		10.586,04
			g	- oltre 100 fino a 150 m³/h - oltre 400 fino a 600 kPa	cad		12.388,87
			h	- oltre 100 fino a 150 m³/h - oltre 600 fino a 800 kPa	cad		14.957,03
		MM_03_040_0080		Gruppi di pressurizzazione a 4 pompe con motori elettrici alimentati a 380 V - 3f - 50 Hz. Completi di idro-accumulatori a membrana, valvolame e collettori FLANGIATI. Gruppi di pressurizzazione a 4 pompe con motori alimentati a 380 V - 3f - 50 Hz, completi di idro-accumulatori a membrana, valvolame e collettori FLANGIATI per mandata e aspirazione, strumentazione, quadro elettrico con alternanza avviamento pompe e cablaggi a valle.Grandezze (m³/h: portata - kPa: prevalenza / prestazioni con 4 pompe funzionanti):
			a	- fino a 120 m³/h - fino a 200 kPa	cad		9.790,74
			b	- fino a 120 m³/h - oltre 200 fino a 400 kPa	cad		10.568,56
			c	- fino a 120 m³/h - oltre 400 fino a 800 kPa	cad		13.217,88
			d	- fino a 120 m³/h - oltre 800 fino a 1000 kPa	cad		16.576,34
			e	- oltre 120 fino a 200 m³/h - fino a 200 kPa	cad		10.993,05
			f	- oltre 120 fino a 200 m³/h - oltre 200 fino a 400 kPa	cad		14.294,08
			g	- oltre 120 fino a 200 m³/h - oltre 400 fino a 600 kPa	cad		16.582,58
			h	- oltre 120 fino a 200 m³/h - oltre 600 fino a 800 kPa	cad		20.008,46
		MM_03_040_0090		Gruppi di pressurizzazione a 2 pompe principali + 1 pompa pilota con motori elettrici alimentati a 380 V - 3f - 50 Hz. Completi di idro-accumulatori a membrana, valvolame e collettori FLANGIATI. Gruppi di pressurizzazione a 2 pompe principali + 1 pompa pilota con motori alimentati a 380 V - 3f - 50 Hz, completi di idro-accumulatori a membrana, valvolame e collettori FLANGIATI per mandata e aspirazione, strumentazione, quadro elettrico con alternanza avviamento pompe e cablaggi a valle.Grandezze (m³/h: portata - kPa: prevalenza / prestazioni con tutte le pompe funzionanti):
			a	- fino a 100 m³/h - 400 kPa	cad		6.632,03
			b	- fino a 100 m³/h - oltre 400 fino 600 kPa	cad		8.307,52
			c	- fino a 100 m³/h - oltre 600 fino 800 kPa	cad		10.462,43
			d	- oltre 100 fino a 200 m³/h - fino a 400 kPa	cad		9.015,42
			e	- oltre 100 fino a 200 m³/h - oltre 400 fino a 600 kPa	cad		11.541,13
			f	- oltre 100 fino a 200 m³/h - oltre 600 fino a 800 kPa	cad		12.362,65
			g	- oltre 200 fino a 400 m³/h - fino a 400 kPa	cad		12.463,78
			h	- oltre 200 fino a 400 m³/h - oltre 400 fino a 600 kPa	cad		14.870,89
			i	- oltre 400 fino a 600 m³/h - fino a 400 kPa	cad		15.932,11
		MM_03_040_0100		Gruppi di pressurizzazione a 2 pompe con INVERTER. Completi di idro-accumulatori a membrana, valvolame e collettori FILETTATI. Gruppi di pressurizzazione a 2 pompe con INVERTER (comando a rotazione su tutte le pompe), completi di idro-accumulatori a membrana, valvolame e collettori FILETTATI per mandata e aspirazione, strumentazione, quadro elettrico con alternanza avviamento pompe e cablaggi a valle.Grandezze (m³/h: portata - kPa: prevalenza / prestazioni con 2 pompe funzionanti):
			a	- fino a 5 m³/h - fino a 200 kPa	cad		4.420,94
			b	- fino a 5 m³/h - oltre 200 fino a 400 kPa	cad		4.962,79
			c	- fino a 5 m³/h - oltre 400 fino a 800 kPa	cad		5.113,86
			d	- oltre 5 fino a 10 m³/h - fino a 200 kPa	cad		4.610,72
			e	- oltre 5 fino a 10 m³/h - oltre 200 fino a 400 kPa	cad		5.148,81
			f	- oltre 5 fino a 10 m³/h - oltre 400 fino a 800 kPa	cad		5.688,17
			g	- oltre 10 fino a 20 m³/h - fino a 200 kPa	cad		4.797,99
			h	- oltre 10 fino a 20 m³/h - oltre 200 fino a 400 kPa	cad		5.336,09
			i	- oltre 10 fino a 20 m³/h - oltre 400 fino a 800 kPa	cad		5.810,52
			j	- oltre 20 fino a 40 m³/h - fino a 200 kPa	cad		4.896,62
			k	- oltre 20 fino a 40 m³/h - oltre 200 fino a 400 kPa	cad		5.836,74
		MM_03_040_0110		Gruppi di pressurizzazione a 3 pompe con INVERTER. Completi di idro-accumulatori a membrana, valvolame e collettori FILETTATI. Gruppi di pressurizzazione a 3 pompe con INVERTER (comando a rotazione su tutte le pompe), completi di idro-accumulatori a membrana, valvolame e collettori FILETTATI per mandata e aspirazione, strumentazione, quadro elettrico con alternanza avviamento pompe e cablaggi a valle.Grandezze (m³/h: portata - kPa: prevalenza / prestazioni con 3 pompe funzionanti):
			a	- fino a 10 m³/h - fino a 200 kPa	cad		5.597,03
			b	- fino a 10 m³/h - oltre 200 fino a 400 kPa	cad		6.058,98
			c	- fino a 10 m³/h - oltre 400 fino a 800 kPa	cad		6.223,78
			d	- oltre 10 fino a 20 m³/h - fino a 200 kPa	cad		5.690,66
			e	- oltre 10 fino a 20 m³/h - oltre 200 fino a 400 kPa	cad		6.152,61
			f	- oltre 10 fino a 20 m³/h - oltre 400 fino a 800 kPa	cad		6.411,05
			g	- oltre 20 fino a 40 m³/h - fino a 200 kPa	cad		5.881,69
			h	- oltre 20 fino a 40 m³/h - oltre 200 fino a 400 kPa	cad		6.623,30
			i	- oltre 20 fino a 40 m³/h - oltre 400 fino a 600 kPa	cad		7.130,19
			j	- oltre 40 fino a 60 m³/h - fino a 200 kPa	cad		6.359,86
			k	- oltre 40 fino a 60 m³/h - oltre 200 fino a 400 kPa	cad		7.250,05
		MM_03_040_0120		Gruppi di pressurizzazione a 4 pompe con INVERTER. Completi di idro-accumulatori a membrana, valvolame e collettori FILETTATI. Gruppi di pressurizzazione a 4 pompe con INVERTER (comando a rotazione su tutte le pompe), completi di idro-accumulatori a membrana, valvolame e collettori FILETTATI per mandata e aspirazione, strumentazione, quadro elettrico con alternanza avviamento pompe e cablaggi a valle.Grandezze (m³/h: portata - kPa: prevalenza / prestazioni con 4 pompe funzionanti):
			a	- fino a 20 m³/h - fino a 200 kPa	cad		6.391,08
			b	- fino a 20 m³/h - oltre 200 fino a 400 kPa	cad		6.961,64
			c	- fino a 20 m³/h - oltre 400 fino a 800 kPa	cad		8.193,91
			d	- oltre 20 fino a 40 m³/h - fino a 200 kPa	cad		6.427,28
			e	- oltre 20 fino a 40 m³/h - oltre 200 fino a 400 kPa	cad		7.250,05
			f	- oltre 20 fino a 40 m³/h - oltre 400 fino a 800 kPa	cad		8.439,86
			g	- oltre 40 fino a 80 m³/h - fino a 200 kPa	cad		7.374,90
			h	- oltre 40 fino a 80 m³/h - oltre 200 fino a 400 kPa	cad		8.564,71
		MM_03_040_0130		Gruppi di pressurizzazione a 2 pompe con INVERTER. Completi di idro-accumulatori a membrana, valvolame e collettori FLANGIATI. Gruppi di pressurizzazione a 2 pompe con INVERTER (comando a rotazione su tutte le pompe), completi di idro-accumulatori a membrana, valvolame e collettori FLANGIATI per mandata e aspirazione, strumentazione, quadro elettrico con alternanza avviamento pompe e cablaggi a valle.Grandezze (m³/h: portata - kPa: prevalenza / prestazioni con 2 pompe funzionanti):
			a	- fino a 50 m³/h - fino a 200 kPa	cad		8.659,60
			b	- fino a 50 m³/h - oltre 200 fino a 400 kPa	cad		8.900,56
			c	- fino a 50 m³/h - oltre 400 fino a 800 kPa	cad		10.659,69
			d	- fino a 50 m³/h - oltre 800 fino a 1000 kPa	cad		12.974,41
			e	- oltre 50 fino a 100 m³/h - fino a 200 kPa	cad		8.845,63
			f	- oltre 50 fino a 100 m³/h - oltre 200 fino a 400 kPa	cad		11.297,68
			g	- oltre 50 fino a 100 m³/h - oltre 400 fino a 600 kPa	cad		12.622,34
			h	- oltre 50 fino a 100 m³/h - oltre 600 fino a 800 kPa	cad		14.744,79
		MM_03_040_0140		Gruppi di pressurizzazione a 3 pompe con INVERTER. Completi di idro-accumulatori a membrana, valvolame e collettori FLANGIATI. Gruppi di pressurizzazione a 3 pompe con INVERTER (comando a rotazione su tutte le pompe), completi di idro-accumulatori a membrana, valvolame e collettori FLANGIATI per mandata e aspirazione, strumentazione, quadro elettrico con alternanza avviamento pompe e cablaggi a valle.Grandezze (m³/h: portata - kPa: prevalenza / prestazioni con 3 pompe funzionanti):
			a	- fino a 100 m³/h - fino a 200 kPa	cad		11.509,93
			b	- fino a 100 m³/h - oltre 200 fino a 400 kPa	cad		11.519,92
			c	- fino a 100 m³/h - oltre 400 fino a 800 kPa	cad		15.346,56
			d	- fino a 100 m³/h - oltre 800 fino a 1000 kPa	cad		17.169,37
			e	- oltre 100 fino a 150 m³/h - fino a 200 kPa	cad		11.572,35
			f	- oltre 100 fino a 150 m³/h - oltre 200 fino a 400 kPa	cad		14.870,89
			g	- oltre 100 fino a 150 m³/h - oltre 400 fino a 600 kPa	cad		16.640,01
			h	- oltre 100 fino a 150 m³/h - oltre 600 fino a 800 kPa	cad		20.380,51
		MM_03_040_0150		Gruppi di pressurizzazione a 4 pompe con INVERTER. Completi di idro-accumulatori a membrana, valvolame e collettori FLANGIATI. Gruppi di pressurizzazione a 4 pompe con INVERTER (comando a rotazione su tutte le pompe), completi di idro-accumulatori a membrana, valvolame e collettori FLANGIATI per mandata e aspirazione, strumentazione, quadro elettrico con alternanza avviamento pompe e cablaggi a valle.Grandezze (m³/h: portata - kPa: prevalenza / prestazioni con 4 pompe funzionanti):
			a	- fino a 120 m³/h - fino a 200 kPa	cad		14.010,67
			b	- fino a 120 m³/h - oltre 200 fino a 400 kPa	cad		14.215,42
			c	- fino a 120 m³/h - oltre 400 fino a 800 kPa	cad		18.093,26
			d	- fino a 120 m³/h - oltre 800 fino a 1000 kPa	cad		21.454,22
			e	- oltre 120 fino a 200 m³/h - fino a 200 kPa	cad		14.141,77
			f	- oltre 120 fino a 200 m³/h - oltre 200 fino a 400 kPa	cad		18.721,26
			g	- oltre 120 fino a 200 m³/h - oltre 400 fino a 600 kPa	cad		21.044,72
			h	- oltre 120 fino a 200 m³/h - oltre 600 fino a 800 kPa	cad		25.682,90

	MM_03_050			FILTRAZIONE ACQUA
		MM_03_050_0010		Pre-filtri sgrossatori in acciaio verniciato con cestello in acciaio inox. Pre-filtri sgrossatori in acciaio verniciato con cestello in acciaio inox.Diametro attacchi:
			a	- DN65	cad		664,20
			b	- DN80	cad		674,19
			c	- DN100	cad		759,09
			d	- DN125	cad		774,07
			e	- DN150	cad		2.467,04
			f	- DN200	cad		2.996,40
			g	- DN250	cad		3.495,80
		MM_03_050_0020		Pre-filtri sgrossatori in acciaio inox AISI 304 con cestello in acciaio inox. Pre-filtri sgrossatori in acciaio inox AISI 304 con cestello in acciaio inox.Diametro attacchi:
			a	- DN65	cad		1.658,01
			b	- DN80	cad		1.740,41
			c	- DN100	cad		1.825,31
			d	- DN125	cad		1.907,71
			e	- DN150	cad		2.467,04
			f	- DN200	cad		2.786,65
		MM_03_050_0030		Pre-filtri sgrossatori in acciaio al carbonio rivestito con materiale resistente a cloro e reagenti chimici. Pre-filtri sgrossatori in acciaio al carbonio rivestito con materiale resistente a cloro e reagenti chimici.Diametro attacchi:
			a	- oltre DN65 fino a DN150	cad		2.467,04
			b	- oltre DN150 fino a DN250	cad		3.495,80
		MM_03_050_0040		Filtri a letto permanente di sabbia e graniglia quarzifera con corpo in acciaio al carbonio rivestito con materiale resistente a cloro e reagenti chimici. Diametro attacchi:. Filtri a letto permanente di sabbia e graniglia quarzifera con corpo in acciaio al carbonio rivestito con materiale resistente a cloro e reagenti chimici, completi di batteria frontale in pvc, valvole a farfalla a manovra manuale, manometri, valvole di sfiato, distributori interni in pvc e candelotti calibrati.Diametro attacchi:
			a	- DN65	cad		5.293,64
			b	- DN80	cad		5.992,80
			c	- DN100	cad		9.988,00
			d	- DN150	cad		13.583,68
		MM_03_050_0050		Filtri a letto permanente di sabbia e graniglia quarzifera con corpo in acciaio verniciato. Filtri a letto permanente di sabbia e graniglia quarzifera con corpo in acciaio verniciato, completi di batteria frontale in pvc, valvole a farfalla a manovra automatica con quadro di comando, manometri, valvole di sfiato, distributori interni in pvc e candelotti calibrati.Diametro attacchi:
			a	- DN50	cad		6.352,37
			b	- DN65	cad		8.369,94
			c	- DN80	cad		11.236,50
			d	- DN100	cad		18.641,36
			e	- DN150	cad		25.484,38
		MM_03_050_0060		Filtri a letto permanente di sabbia con corpo in vetroresina. Filtri a letto permanente di sabbia con corpo in vetroresina, completi di basamento in vetroresina, valvole a 5 vie a leva, manometri, valvole di sfiato, distributori interni in pvc e candelotti calibrati.Diametro attacchi:
			a	- DN40	cad		3.595,68
			b	- DN50	cad		4.384,73
			c	- DN65	cad		5.992,80
		MM_03_050_0070		Filtri a calza PN16 grado di filtrazione 160 µm. Filtri a calza PN16 grado di filtrazione 160 µm.Diametro attacchi:
			a	- DN20	cad		36,71
			b	- DN25	cad		39,33
			c	- DN32	cad		52,44
			d	- DN40	cad		402,02
			e	- DN50	cad		817,15
		MM_03_050_0080		Filtri autopulenti PN16 con grado di filtrazione 100 µm, tipo semi-automatico (avvio manuale e lavaggio automatico) o automatico (avvio e lavaggio automatici). Filtri autopulenti PN16 con grado di filtrazione 100 µm, tipo semi-automatico (avvio manuale e lavaggio automatico) o automatico (avvio e lavaggio automatici).Tipo e diametro attacchi:
			a	- semi-automatico - DN20	cad		741,61
			b	- semi-automatico - DN25	cad		758,46
			c	- semi-automatico - DN32	cad		786,56
			d	- semi-automatico - DN40	cad		803,41
			e	- semi-automatico - DN50	cad		842,74
			f	- semi-automatico - DN65	cad		1.702,33
			g	- semi-automatico - DN80	cad		1.972,00
			h	- semi-automatico - DN100	cad		2.275,39
			i	- automatico - DN20	cad		1.230,39
			j	- automatico - DN25	cad		1.247,26
			k	- automatico - DN32	cad		1.286,58
			l	- automatico - DN40	cad		1.331,53
			m	- automatico - DN50	cad		1.359,62
			n	- automatico - DN65	cad		2.247,30
			o	- automatico - DN80	cad		2.477,65
			p	- automatico - DN100	cad		2.764,18

	MM_03_060			TRATTAMENTO ACQUA
		MM_03_060_0010		Addolcitori d'acqua a scambio di ioni a 1 colonna. Addolcitori d'acqua a scambio di ioni a 1 colonna, costruiti in materiali resistenti alla corrosione e adatti per uso alimentare, corredati di dispositivi per rigenerazione automatica a tempo o a volume, di serbatoio salamoia con accessori, resine e sale per prima rigenerazione.Grandezze (m³/h: portata massima - m³x°fr: capacita' di scambio minima):
			a	- rigenerazione a tempo - 3 m³/h - 230 m³x°fr	cad		1.018,78
			b	- rigenerazione a tempo - 3,5 m³/h - 350 m³x°fr	cad		1.188,57
			c	- rigenerazione a tempo - 5 m³/h - 580 m³x°fr	cad		1.608,07
			d	- rigenerazione a tempo - 8 m³/h - 820 m³x°fr	cad		2.756,69
			e	- rigenerazione a tempo - 10 m³/h - 1400 m³x°fr	cad		4.244,90
			f	- rigenerazione a volume - 3 m³/h - 230 m³x°fr	cad		1.158,61
			g	- rigenerazione a volume - 3,5 m³/h - 350 m³x°fr	cad		1.388,33
			h	- rigenerazione a volume - 5 m³/h - 580 m³x°fr	cad		1.797,84
			i	- rigenerazione a volume - 8 m³/h - 820 m³x°fr	cad		3.615,66
			j	- rigenerazione a volume - 10 m³/h - 1400 m³x°fr	cad		5.103,87
		MM_03_060_0020		Addolcitori d'acqua a scambio di ioni a 2 colonne. Addolcitori d'acqua a scambio di ioni a 2 colonne, costruiti in materiali resistenti alla corrosione e adatti per uso alimentare, corredati di dispositivi per rigenerazione automatica a volume, serbatoio salamoia con accessori, resine e sale per prima rigenerazione.Grandezze (m³/h: portata massima - m³ x°fr: capacita' di scambio complessiva minima):
			a	- 3,5 m³/h - 350+350 m³x°fr	cad		7.021,56
			b	- 8 m³/h - 580+560 m³x°fr	cad		9.828,19
			c	- 12 m³/h - 900+900 m³x°fr	cad		16.242,36
			d	- 18 m³/h - 1800+1800 m³x°fr	cad		19.922,32
		MM_03_060_0030		Osmotizzatori d'acqua. Osmotizzatori d'acqua composti da moduli a osmosi inversa con contenitori, pompe d'alimentazione, strumentazione, quadro di regolazione e controllo, prefiltri da 5 µm, accessori vari e struttura di supporto.Grandezze (l/h: portata di permeato prodotto con acqua a 15 °C e 1500 ppm):
			a	- fino a 40 l/h	cad		2.123,70
			b	- oltre 40 fino a 160 l/h	cad		2.578,16
			c	- oltre 160 fino a 240 l/h	cad		5.892,92
			d	- oltre 240 fino a 650 l/h	cad		7.690,76
			e	- oltre 650 fino a 950 l/h	cad		9.588,48
			f	- oltre 950 fino a 1500 l/h	cad		11.386,32
			g	- oltre 1500 fino a 2000 l/h	cad		19.102,05
		MM_03_060_0040		Apparecchi di disinfezione secondo DM 443 del 21.12.1990. Apparecchi di disinfezione secondo DM 443 del 21.12.1990.Grandezze (l/h: portata):
			a	- fino a 10 m³/h	cad		140,46
			b	- oltre 10 fino a 18 m³/h	cad		224,73
		MM_03_060_0050		Apparecchi per dosaggio di prodotti di trattamento acque. Apparecchi per dosaggio di prodotti di trattamento acque:
			a	- pompa dosatrice elettronica da 1,5 l/h, 12 bar completa di serbatoio con accessori	cad		509,39
			b	- contatore a impulsi DN15	cad		84,90
			c	- contatore a impulsi DN20	cad		94,89
			d	- contatore a impulsi DN25	cad		139,83
			e	- contatore a impulsi DN32	cad		174,79
			f	- contatore a impulsi DN40	cad		284,66
			g	- contatore a impulsi DN50	cad		539,35
		MM_03_060_0060		Apparecchi anticalcare magnetici per montaggio su tubazione. Apparecchi anticalcare magnetici per montaggio su tubazione.Grandezze (m³/h: portata d'acqua):
			a	- fino a 1,5 m³/h	cad		1.442,02
			b	- oltre 1,5 fino a 2,5 m³/h	cad		2.010,09
			c	- oltre 2,5 fino a 5 m³/h	cad		2.796,64
			d	- oltre 5 fino a 8 m³/h	cad		4.020,17
			e	- oltre 5 fino a 8 m³/h	cad		4.544,54
			f	- oltre 11 fino a 15 m³/h	cad		5.243,70

	MM_03_070			BOLLITORI
		MM_03_070_0010		Bollitori verticali in acciaio nero con smaltatura interna, pressione d'esercizio max 6 bar, temperatura d'esercizio max 60 °C. Bollitori verticali in acciaio nero con smaltatura interna, pressione d'esercizio max 6 bar, temperatura d'esercizio max 60 °C, scambiatore con fascio tubiero estraibile per acqua calda, coibentazione sp. 50 mm in lana minerale o poliuretano o guaina flessibile con guscio in pvc, corredati di protezione catodica.Grandezze (l: capacita' - l/h: produzione minima d'acqua calda sanitaria da 10 a 45 °C con acqua calda primaria da 80 a 70 °C):
			a	- scambiatore in rame - 200 l - fino a 300 l/h	cad		548,34
			b	- scambiatore in rame - 300 l - fino a 450 l/h	cad		636,74
			c	- scambiatore in rame - 500 l - fino a 600 l/h	cad		801,54
			d	- scambiatore in rame - 750 l - fino a 900 l/h	cad		1.033,76
			e	- scambiatore in rame - 1000 l - fino a 1200 l/h	cad		1.176,09
			f	- scambiatore in rame - 1500 l - fino a 1800 l/h	cad		1.465,74
			g	- scambiatore in rame - 2000 l - fino a 2400 l/h	cad		1.806,08
			h	- scambiatore in rame - 3000 l - fino a 3600 l/h	cad		2.382,89
			i	- scambiatore in rame - 4000 l - fino a 4800 l/h	cad		3.024,87
			j	- scambiatore in rame - 5000 l - fino a 6000 l/h	cad		3.512,53
			k	- scambiatore in acciaio inox - 200 l - fino a 300 l/h	cad		599,28
			l	- scambiatore in acciaio inox - 300 l - fino a 450 l/h	cad		696,66
			m	- scambiatore in acciaio inox - 500 l - fino a 600 l/h	cad		872,71
			n	- scambiatore in acciaio inox - 750 l - fino a 900 l/h	cad		1.107,17
			o	- scambiatore in acciaio inox - 1000 l - fino a 1200 l/h	cad		1.334,15
			p	- scambiatore in acciaio inox - 1500 l - fino a 1800 l/h	cad		1.740,90
			q	- scambiatore in acciaio inox - 2000 l - fino a 2400 l/h	cad		2.027,07
			r	- scambiatore in acciaio inox - 3000 l - fino a 3600 l/h	cad		2.750,69
			s	- scambiatore in acciaio inox - 4000 l - fino a 4800 l/h	cad		3.585,95
			t	- scambiatore in acciaio inox - 5000 l - fino a 6000 l/h	cad		3.903,56
		MM_03_070_0020		Bollitori verticali in acciaio inox, pressione d'esercizio max 6 bar, temperatura d'esercizio max 60 °C, scambiatore in acciaio inox. Bollitori verticali in acciaio inox, pressione d'esercizio max 6 bar, temperatura d'esercizio max 60 °C, scambiatore in acciaio inox con fascio tubiero estraibile per acqua calda, coibentazione sp. 50 mm in lana minerale o poliuretano o guaina flessibile con guscio in pvc, corredati di protezione catodica.Grandezze (l: capacita' - l/h: produzione minima d'acqua calda sanitaria da 10 a 45 °C con acqua calda primaria da 80 a 70 °C):
			a	- fino a 200 l - 300 l/h	cad		877,35
			b	- fino a 300 l - 450 l/h	cad		1.018,78
			c	- fino a 500 l - 600 l/h	cad		1.282,46
			d	- fino a 750 l - 900 l/h	cad		1.654,02
			e	- fino a 1000 l - 1200 l/h	cad		1.881,74
			f	- fino a 1500 l - 1800 l/h	cad		2.345,59
			g	- fino a 2000 l - 2400 l/h	cad		2.889,73
			h	- fino a 3000 l - 3600 l/h	cad		3.812,62
			i	- fino a 4000 l - 4800 l/h	cad		4.839,78
			j	- fino a 5000 l - 6000 l/h	cad		5.620,04
		MM_03_070_0030		Aumenti di prezzo per bollitori orizzontali. Aumenti di prezzo per bollitori orizzontali.Grandezze (l: capacita'):
			a	- 200 l	cad		707,15
			b	- 300 l	cad		822,06
			c	- 500 l	cad		1.029,79
			d	- 750 l	cad		1.306,46
			e	- 1000 l	cad		1.574,30
			f	- 1500 l	cad		2.054,27
			g	- 2000 l	cad		2.391,94
			h	- 3000 l	cad		3.245,83
			i	- 4000 l	cad		4.231,41
			j	- 5000 l	cad		4.606,21

	MM_03_080			SOLLEVAMENTO ACQUE DI SCARICO
		MM_03_080_0010		Pompe di sollevamento acque chiare con corpo in plastica o in acciaio inox. Pompe di sollevamento acque chiare con corpo in plastica o in acciaio inox, motore 220 V - 1f - 2 poli, corredate di interruttore di livello e cavo alimentazione da 10 m con spina.Grandezze (m³/h: portata - kPa: prevalenza - mm: dimensione massima indicativa dei corpi solidi aspirabili):
			a	- in plastica - fino a 5 m³/h - fino a 50 kPa - 10 mm	cad		97,01
			b	- in plastica - fino a 5 m³/h - oltre 50 fino a 100 kPa - 10 mm	cad		132,84
			c	- in plastica - fino a 5 m³/h - fino a 50 kPa - 35 mm	cad		162,12
			d	- in plastica - oltre 5 fino a 10 m³/h - fino a 50 kPa - 35 mm	cad		210,62
			e	- in acciaio inox - fino a 10 m³/h - fino a 50 kPa - 10 mm	cad		276,61
			f	- in acciaio inox - fino a 10 m³/h - oltre 50 fino a 100 kPa - 10 mm	cad		331,66
			g	- in acciaio inox - oltre 10 fino a 20 m³/h - fino a 50 kPa - 10 mm	cad		301,51
			h	- in acciaio inox - oltre 10 fino a 20 m³/h - oltre 50 fino a 100 kPa - 10 mm	cad		472,37
			i	- in acciaio inox - fino a 10 m³/h - fino a 50 kPa - 35 mm	cad		298,89
			j	- in acciaio inox - fino a 10 m³/h - oltre 50 fino a 100 kPa - 35 mm	cad		333,36
			k	- in acciaio inox - oltre 10 fino a 20 m³/h - fino a 50 kPa - 35 mm	cad		369,25
		MM_03_080_0020		Pompe di sollevamento acque chiare con corpo in acciaio inox e motore 380 V - 3f - 50 Hz, 2 poli. Pompe di sollevamento acque chiare con corpo in acciaio inox e motore 380 V - 3f - 50 Hz, 2 poli.Grandezze (m³/h: portata - kPa: prevalenza - mm: dimensione massima indicativa dei corpi solidi aspirabili):
			a	- fino a 10 m³/h - fino a 50 kPa - 10 mm	cad		261,32
			b	- fino a 10 m³/h - oltre 50 fino a 100 kPa - 10 mm	cad		311,56
			c	- oltre 10 fino a 20 m³/h - fino a 50 kPa - 10 mm	cad		276,61
			d	- oltre 10 fino a 20 m³/h - oltre 50 fino a 100 kPa - 10 mm	cad		442,22
			e	- oltre 10 fino a 20 m³/h - oltre 100 fino a 150 kPa - 10 mm	cad		589,48
			f	- oltre 20 fino a 30 m³/h - fino a 50 kPa - 10 mm	cad		482,42
			g	- oltre 30 fino a 50 m³/h - fino a 50 kPa - 10 mm	cad		589,48
			h	- fino a 10 m³/h - fino a 50 kPa - 35 mm	cad		301,51
			i	- fino a 10 m³/h - oltre 50 fino a 100 kPa - 35 mm	cad		351,77
			j	- fino a 10 m³/h - oltre 100 fino a 150 kPa - 35 mm	cad		497,72
			k	- oltre 10 fino a 20 m³/h - fino a 50 kPa - 35 mm	cad		351,77
			l	- oltre 10 fino a 20 m³/h - oltre 50 fino a 100 kPa - 35 mm	cad		497,72
			m	- oltre 20 fino a 30 m³/h - fino a 50 kPa - 35 mm	cad		497,84
		MM_03_080_0030		Pompe di sollevamento acque aggressive (piscine) con corpo in acciaio inox. Pompe di sollevamento acque aggressive (piscine) con corpo in acciaio inox, motore 220 V - 1f - 2 poli, mantello di raffreddamento, corredate di interruttore di livello e cavo alimentazione da 10 m con spina.Grandezze (m³/h: portata - kPa: prevalenza - mm: dimensione massima indicativa dei corpi solidi aspirabili):
			a	- fino a 10 m³/h - fino a 50 kPa - 10 mm	cad		536,60
			b	- fino a 10 m³/h - oltre 50 fino a 100 kPa - 10 mm	cad		637,11
			c	- oltre 10 fino a 20 m³/h - fino a 50 kPa - 10 mm	cad		588,17
			d	- oltre 10 fino a 20 m³/h - oltre 50 fino a 100 kPa - 10 mm	cad		814,52
		MM_03_080_0040		Pompe di sollevamento acque aggressive (piscine) con corpo in acciaio inox. Pompe di sollevamento acque aggressive (piscine) con corpo in acciaio inox, motore 380 V - 3f - 50 Hz, 2 poli e mantello di raffreddamento.Grandezze (m³/h: portata - kPa: prevalenza - mm: dimensione massima indicativa dei corpi solidi aspirabili):
			a	- fino a 10 m³/h - fino a 50 kPa - 10 mm	cad		518,69
			b	- fino a 10 m³/h - oltre 50 fino a 100 kPa - 10 mm	cad		672,51
			c	- fino a 10 m³/h - oltre 100 fino a 150 kPa - 10 mm	cad		838,12
			d	- oltre 10 fino a 20 m³/h - fino a 50 kPa - 10 mm	cad		548,85
			e	- oltre 10 fino a 20 m³/h - oltre 50 fino a 100 kPa - 10 mm	cad		808,84
			f	- oltre 20 fino a 30 m³/h - fino a 50 kPa - 10 mm	cad		834,63
		MM_03_080_0050		Pompe di sollevamento acque nere con corpo in ghisa e motore 220 V - 1f - 50 Hz, 2 poli. Pompe di sollevamento acque nere con corpo in ghisa e motore 220 V - 1f - 50 Hz, 2 poli, corredate di interruttore di livello e cavo alimentazione da 10 m con spina.Grandezze (m³/h: portata - kPa: prevalenza - mm: dimensione massima indicativa dei corpi solidi aspirabili):
			a	- fino a 5 m³/h - fino a 50 kPa - 45 mm	cad		234,22
			b	- fino a 5 m³/h - oltre 50 fino a 100 kPa - 45 mm	cad		291,03
			c	- fino a 5 m³/h - oltre 100 fino a 150 kPa - 45 mm	cad		390,21
			d	- oltre 5 fino a 10 m³/h - fino a 50 kPa - 45 mm	cad		256,07
			e	- oltre 5 fino a 10 m³/h - oltre 50 fino a 100 kPa - 45 mm	cad		388,48
			f	- oltre 10 fino a 20 m³/h - fino a 50 kPa - 45 mm	cad		499,40
			g	- girante trituratrice - fino a 8 m³/h - fino a 100 kPa - 100 mm	cad		873,08
		MM_03_080_0060		Pompe di sollevamento acque nere con corpo in ghisa e motore 380 V - 3f - 50 Hz, 2 poli. Pompe di sollevamento acque nere con corpo in ghisa e motore 380 V - 3f - 50 Hz, 2 poli.Grandezze (m³/h: portata - kPa: prevalenza - mm: dimensione massima indicativa dei corpi solidi aspirabili):
			a	- fino a 5 m³/h - fino a 50 kPa - 45 mm	cad		236,84
			b	- fino a 5 m³/h - oltre 50 fino a 100 kPa - 45 mm	cad		288,41
			c	- fino a 5 m³/h - oltre 100 fino a 150 kPa - 45 mm	cad		443,09
			d	- fino a 5 m³/h - oltre 150 fino a 200 kPa - 45 mm	cad		880,07
			e	- oltre 5 fino a 10 m³/h - fino a 50 kPa - 45 mm	cad		251,26
			f	- oltre 5 fino a 10 m³/h - oltre 50 fino a 100 kPa - 45 mm	cad		386,29
			g	- oltre 5 fino a 10 m³/h - oltre 100 fino a 200 kPa - 45 mm	cad		887,93
			h	- oltre 10 fino a 20 m³/h - fino a 50 kPa - 45 mm	cad		724,50
			i	- oltre 10 fino a 20 m³/h - oltre 50 fino a 100 kPa - 45 mm	cad		851,22
			j	- oltre 10 fino a 20 m³/h - oltre 100 fino a 200 kPa - 45 mm	cad		887,93
			k	- oltre 10 fino a 20 m³/h - oltre 200 fino a 400 kPa - 45 mm	cad		3.082,42
			l	- oltre 20 fino a 40 m³/h - fino a 50 kPa - 45 mm	cad		860,84
			m	- oltre 20 fino a 40 m³/h - oltre 50 fino a 100 kPa - 45 mm	cad		930,75
			n	- oltre 20 fino a 40 m³/h - oltre 100 fino a 400 kPa - 45 mm	cad		3.362,08
			o	- girante trituratrice - fino a 10 m³/h - fino a 100 kPa	cad		781,31
			p	- girante trituratrice - fino a 10 m³/h - oltre 100 fino a 200 kPa	cad		1.148,37
			q	- girante trituratrice - fino a 10 m³/h - oltre 200 fino a 300 kPa	cad		1.441,14
			r	- girante trituratrice - oltre 10 fino a 15 m³/h - fino a 100 kPa	cad		1.145,75
			s	- girante trituratrice - oltre 10 fino a 15 m³/h - oltre 100 fino a 200 kPa	cad		1.437,65
			t	- girante trituratrice - oltre 10 fino a 15 m³/h - oltre 200 fino a 300 kPa	cad		1.441,14
		MM_03_080_0070		Pompe di sollevamento acque nere con corpo in ghisa e motore 380 V - 3f - 50 Hz, 4 poli. Pompe di sollevamento acque nere con corpo in ghisa e motore 380 V - 3f - 50 Hz, 4 poli.Grandezze (m³/h: portata - kPa: prevalenza - mm: dimensione massima indicativa dei corpi solidi aspirabili):
			a	- fino a 10 m³/h - fino a 50 kPa - 65 mm	cad		891,43
			b	- fino a 10 m³/h - oltre 50 fino a 100 kPa - 65 mm	cad		1.040,88
			c	- fino a 10 m³/h - oltre 100 fino a 200 kPa - 65 mm	cad		2.762,55
			d	- oltre 10 fino a 20 m³/h - fino a 50 kPa - 65 mm	cad		894,05
			e	- oltre 10 fino a 20 m³/h - oltre 50 fino a 100 kPa - 65 mm	cad		1.370,36
			f	- oltre 10 fino a 20 m³/h - oltre 100 fino a 200 kPa - 65 mm	cad		2.762,55
			g	- oltre 20 fino a 40 m³/h - fino a 50 kPa - 65 mm	cad		1.039,13
			h	- oltre 20 fino a 40 m³/h - oltre 50 fino a 100 kPa - 65 mm	cad		1.370,36
			i	- oltre 20 fino a 40 m³/h - oltre 100 fino a 200 kPa - 65 mm	cad		3.417,15
			j	- oltre 40 fino a 80 m³/h - fino a 50 kPa - 80 mm	cad		2.399,87
			k	- oltre 40 fino a 80 m³/h - oltre 50 fino a 100 kPa - 80 mm	cad		2.649,57
			l	- oltre 40 fino a 80 m³/h - oltre 100 fino a 200 kPa - 80 mm	cad		3.417,15
			m	- oltre 80 fino a 160 m³/h - fino a 50 kPa - 100 mm	cad		2.774,79
			n	- oltre 80 fino a 160 m³/h - oltre 50 fino a 100 kPa - 100 mm	cad		3.325,38
			o	- oltre 80 fino a 160 m³/h - oltre 100 fino a 200 kPa - 100 mm	cad		4.839,93
			p	- oltre 160 fino a 320 m³/h - fino a 100 kPa - 100 mm	cad		5.388,78
		MM_03_080_0080		Accessori per pompe di sollevamento. Accessori per pompe di sollevamento:
			a	- sistema di posizionamento ed estrazione rapida per pompa, altezza fino a 4 m	cad		665,95
			b	- pompa a mano d'emergenza	cad		147,70
			c	- interruttore a livello a bulbo di mercurio con cavo 10 m	cad		48,94
			d	- quadro elettrico per 1 pompe con motore monofase	cad		158,18
			e	- quadro elettrico per 2 pompe con motore monofase	cad		298,01
			f	- quadro elettrico per 1 pompa con motore trifase - fino a 7,5 kW	cad		270,93
			g	- quadro elettrico per 1 pompa con motore trifase - oltre 7,5 kW	cad		497,28
			h	- quadro elettrico per 2 pompe con motore trifase - fino a 7,5 kW	cad		499,03
			i	- quadro elettrico per 2 pompe con motore trifase - oltre 7,5 kW	cad		939,50
			j	- quadro elettrico per 3 pompe con motore trifase - fino a 7,5 kW	cad		762,96
			k	- quadro elettrico per 3 pompe con motore trifase - oltre 7,5 kW	cad		1.437,65
			l	- sistema d'allarme acustico di massimo livello con riserva di carica	cad		183,54

	MM_03_090			APPARECCHI E ACCESSORI PER PISCINE
		MM_03_090_0010		Bocchette d'immissione acqua. Bocchette d'immissione acqua, tipo:
			a	- in ABS a parete DN50	cad		8,99
			b	- in ABS raccordo per immissione a pavimento DN50	cad		22,97
			c	- in acciaio inox DN50	cad		44,95
			d	- in acciaio inox DN65	cad		109,87
			e	- in acciaio inox DN80	cad		118,61
		MM_03_090_0020		Scarichi di fondo. Scarichi di fondo, tipo:
			a	- in ABS DN50	cad		20,98
			b	- in acciaio inox DN80	cad		334,60
			c	- in acciaio inox DN100	cad		339,59
			d	- in acciaio inox DN125	cad		459,45
			e	- in acciaio inox DN150	cad		484,42
			f	- in acciaio inox DN200	cad		519,38
		MM_03_090_0030		Skimmer completi. Skimmer completi, tipo:
			a	- in ABS DN50	cad		184,78
			b	- in acciaio inox DN50	cad		91,89
		MM_03_090_0040	_	Raccordi aspirafango in ABS - DN50. Raccordi aspirafango in ABS- DN50	cad		6,00
		MM_03_090_0050		Pompe in ghisa centrifughe monoblocco con motore 380 V - 3f - 50 Hz a 2 velocita'. Pompe in ghisa centrifughe monoblocco con motore 380 V - 3f - 50 Hz a 2 velocita'.Grandezze (m³/h: portata con prevalenza 180 kPa velocita' massima):
			a	- fino a 40 m³/h	cad		1.134,89
			b	- oltre 40 fino a 50 m³/h	cad		1.629,30
			c	- oltre 50 fino a 70 m³/h	cad		1.854,03
			d	- oltre 70 fino a 100 m³/h	cad		2.112,46
			e	- oltre 100 fino a 130 m³/h	cad		2.269,77
			f	- oltre 130 fino a 170 m³/h	cad		3.258,59
			g	- oltre 170 fino a 220 m³/h	cad		3.550,73
			h	- oltre 220 fino a 260 m³/h	cad		4.651,91
		MM_03_090_0060		Pompe in noryl centrifughe con pre-filtro incorporato e con motore 380 V - 3f - 50 Hz a 2 poli. Grandezze (m³/h: portata con prevalenza 180 kPa):. Pompe in noryl centrifughe con pre-filtro incorporato e con motore 380 V - 3f - 50 Hz a 2 poli.Grandezze (m³/h: portata con prevalenza 180 kPa):
			a	- fino a 10 m³/h	cad		539,35
			b	- oltre 10 fino a 15 m³/h	cad		769,70
			c	- oltre 15 fino a 25 m³/h	cad		921,39
		MM_03_090_0070		Pulitori di fondo. Pulitori di fondo, tipo:
			a	- pulitore manuale, composto da pompa con motore da 1,1 kW, testa aspirante con ruote e spazzola, asta da 4 m, galleggiante con cavo da 15 m, filtro a cartuccia da 15 m³/h con pre-filtro, tubo di scarico da 10 m, quadro elettrico a norme con cavo da 30. - pulitore manuale, composto da pompa con motore da 1,1 kW, testa aspirante con ruote e spazzola, asta da 4 m, galleggiante con cavo da 15 m, filtro a cartuccia da 15 m³/h con pre-filtro, tubo di scarico da 10 m, quadro elettrico a norme con cavo da 30 m, carrello a ruote gommate	cad		2.247,30
			b	- pulitore automatico per piscine fino a 25 m, composto da aspiratore automatico telecomandabile a pompa sommersa in bassa tensione, sacchetti filtranti, tubo di scarico da 10 m, quadro elettrico a norme con cavo da 30 m, carrello a ruote gommate	cad		6.427,28
			c	- pulitore automatico per piscine oltre 25 m, composto da aspiratore automatico telecomandabile a pompa sommersa in bassa tensione, sacchetti filtranti, tubo di scarico da 10 m, quadro elettrico a norme con cavo da 30 m, carrello a ruote gommate	cad		15.551,32
		MM_03_090_0080		Apparecchi di analisi acqua. Apparecchi di analisi acqua, tipo:
			a	- test per misura di cloro residuo libero totale/combinato e pH con reagenti DPD e PHENOL RED solidi in pillole, compensatore e dischi intercambiabili a colore standard, contenitore plastico, provette in vetro	cad		32,58
			b	- test per misura di cloro residuo libero totale/combinato e pH con reagenti DPD e PHENOL RED solidi in pillole, con comparatore fotometrico a scala analogica	cad		123,61
			c	- test per misura di vari parametri: cloruri, alcalinita', durezza, ciascuno con relativi reagenti solidi in pillole e barretta graduata per l'analisi volumetrica, contenitore plastico, n° 100 pillole di analisi per ciascun parametro	cad		1.438,27
			d	- test per misura di acido cianidrico con metodo torbidimetrico, con reagenti solidi in pillola, barretta graduata, spazzolino di pulizia, n° 100 pillole reagenti	cad		3.730,52
			e	- analizzatore automatico in continuo di valori del cloro (potenziale redox) e pH con comando per l'immissione dei reagenti chimici, sonde di analisi reset-point e di allarme, quadro di contenimento con protezione a IP 55	cad		1.067,47
			f	- registratore elettronico a carta per la scrittura continua dei parametri cloro (potenziale redox) e pH analizzati dall'analizzatore automatico	cad		1.876,50
		MM_03_090_0090		Apparecchi di disinfezione. Apparecchi di disinfezione, tipo:
			a	- dosatore idrodinamico per l'immissione di cloro da prodotto solido in pastiglie per piscine fino a 500 m³, con possibilita' di installare piu' dosatori in parallelo per vasche di maggiore dimensione	cad		2.415,85
			b	- pannello di collegamento tra dosatore e analizzatore, composto da riduttore di pressione, filtro linea, elettrovalvola e by-pass	cad		1.123,65
			c	- pompa dosatrice per immissione reattivo pH flocculante ecc., motore elettrico monofase 220 V - 1f - 50 Hz, funzionamento a membrana, completo di valvola di iniezione, filtro aspirazione, serbatoio per preparazione soluzione reagente con agitatore manu. - pompa dosatrice per immissione reattivo pH flocculante ecc., motore elettrico monofase 220 V - 1f - 50 Hz, funzionamento a membrana, completo di valvola di iniezione, filtro aspirazione, serbatoio per preparazione soluzione reagente con agitatore manuale e capacita' 200 l	cad		618,01
			d	- centralina automatica di distribuzione soluzione antimicotica, sia per l'uso di spruzzapiedi che per la disinfezione di superfici dure, composta da armadio in acciaio inox, pompa dosatrice serbatoio accumulo soluzioni, contatore ad impulsi autoclave c. - centralina automatica di distribuzione soluzione antimicotica, sia per l'uso di spruzzapiedi che per la disinfezione di superfici dure, composta da armadio in acciaio inox, pompa dosatrice serbatoio accumulo soluzioni, contatore ad impulsi autoclave con portata 800 l/h di soluzione	cad		2.293,25
			e	- distributore mobile di soluzione antimicotica per disinfezione superfici dure, funzionamento idraulico, composto da contenitore di soluzione concentrata in acciaio inox, spruzzatrice con tubo flessibile, carrello a 2 ruote, attacco rapido per acquedot. - distributore mobile di soluzione antimicotica per disinfezione superfici dure, funzionamento idraulico, composto da contenitore di soluzione concentrata in acciaio inox, spruzzatrice con tubo flessibile, carrello a 2 ruote, attacco rapido per acquedotto e minuteria di fissaggio	cad		174,79
			f	- lancia spruzzapiedi per installazione esterna con pulsante erogatore manuale di soluzione disinfettante, rosone di finitura e minuteria di fissaggio	cad		317,12
		MM_03_090_0100	_	Livellostato ad immersione del tipo semplice. Diametro 1" - 2". Livellostato ad immersione del tipo semplice. Diametro 1" - 2". Compresa minuteria di fissaggio.	cad		124,85

MM_04	>---			ALTRE APPARECCHIATURE PER CENTRALE

	MM_04_010			SCAMBIATORI DI CALORE
		MM_04_010_0010		Scambiatori di calore per RISCALDAMENTO tipo a FASCIO TUBIERO PN16. Scambiatori di calore per RISCALDAMENTO tipo a FASCIO TUBIERO PN16 con serpentino in rame o acciaio inossidabile estraibile, mantello in acciaio e attacchi flangiati, completi di staffaggi.Grandezze (kW: potenzialita' con primario acqua °C da 80 a 70 e secondario acqua da 40 a 50°C):
			a	- fino a 50 kW	cad		831,50
			b	- oltre 50 fino a 80 kW	cad		953,85
			c	- oltre 80 fino a 100 kW	cad		1.005,05
			d	- oltre 100 fino a 125 kW	cad		1.208,55
			e	- oltre 125 fino a 160 kW	cad		1.412,06
			f	- oltre 160 fino a 200 kW	cad		1.448,26
			g	- oltre 200 fino a 250 kW	cad		1.483,22
			h	- oltre 250 fino a 320 kW	cad		1.933,93
			i	- oltre 320 fino a 400 kW	cad		2.139,93
			j	- oltre 400 fino a 500 kW	cad		3.121,25
			k	- oltre 500 fino a 650 kW	cad		3.314,77
			l	- oltre 650 fino a 800 kW	cad		3.565,72
			m	- oltre 800 fino a 1000 kW	cad		3.816,67
			n	- oltre 1000 fino a 1250 kW	cad		4.623,20
			o	- oltre 1250 fino a 1600 kW	cad		4.926,58
			p	- oltre 1600 fino a 2000 kW	cad		5.532,11
		MM_04_010_0020		Scambiatori di calore per RISCALDAMENTO tipo a PIASTRE ISPEZIONABILI PN16. Scambiatori di calore per RISCALDAMENTO tipo a PIASTRE ISPEZIONABILI PN16 con piastre in acciaio inox AISI 316, guarnizioni in EPDM a doppia tenuta non incollate, telaio e tiranteria in acciaio e attacchi flangiati, completi di staffaggi.Grandezze (kW: potenzialita' con primario acqua °C da 80 a 70 e secondario acqua da 40 a 50°C):
			a	- fino a 100 kW	cad		867,71
			b	- oltre 100 fino a 125 kW	cad		961,35
			c	- oltre 125 fino a 160 kW	cad		1.054,99
			d	- oltre 160 fino a 200 kW	cad		1.229,78
			e	- oltre 200 fino a 250 kW	cad		1.348,38
			f	- oltre 250 fino a 320 kW	cad		1.473,23
			g	- oltre 320 fino a 400 kW	cad		1.648,02
			h	- oltre 400 fino a 500 kW	cad		1.822,81
			i	- oltre 500 fino a 650 kW	cad		2.534,46
			j	- oltre 650 fino a 800 kW	cad		2.721,73
			k	- oltre 800 fino a 1000 kW	cad		2.983,92
			l	- oltre 1000 fino a 1250 kW	cad		3.271,07
			m	- oltre 1250 fino a 1600 kW	cad		3.832,90
			n	- oltre 1600 fino a 2000 kW	cad		5.293,64
			o	- oltre 2000 fino a 2500 kW	cad		5.917,89
			p	- oltre 2500 fino a 3200 kW	cad		7.029,06
			q	- oltre 3200 fino a 4000 kW	cad		8.801,93
		MM_04_010_0030		Scambiatori di calore per RAFFRESCAMENTO tipo a FASCIO TUBIERO PN16. Scambiatori di calore per RAFFRESCAMENTO tipo a FASCIO TUBIERO PN16 con serpentino in rame o acciaio inossidabile estraibile, mantello in acciaio e attacchi flangiati, completi di staffaggi.Grandezze (kW: potenzialita' con primario acqua °C da 7 a 12 e secondario acqua da 18 a 15°C):
			a	- fino a 50 kW	cad		2.192,37
			b	- oltre 50 fino a 80 kW	cad		3.514,53
			c	- oltre 80 fino a 100 kW	cad		3.608,17
			d	- oltre 100 fino a 125 kW	cad		3.701,81
			e	- oltre 125 fino a 160 kW	cad		4.075,10
			f	- oltre 160 fino a 200 kW	cad		4.900,37
			g	- oltre 200 fino a 250 kW	cad		5.203,75
			h	- oltre 250 fino a 320 kW	cad		5.505,89
			i	- oltre 320 fino a 400 kW	cad		6.108,92
			j	- oltre 400 fino a 500 kW	cad		6.711,94
		MM_04_010_0040		Scambiatori di calore per RAFFRESCAMENTO tipo a PIASTRE ISPEZIONABILI PN16. Scambiatori di calore per RAFFRESCAMENTO tipo a PIASTRE ISPEZIONABILI PN16 con piastre in acciaio inox AISI 316, guarnizioni in EPDM a doppia tenuta non incollate, telaio e tiranteria in acciaio e attacchi flangiati, completi di staffaggi.Grandezze (kW: potenzialita' con primario acqua °C da 7 a 12 e secondario acqua da 15 a 18°C):
			a	- fino a 100 kW	cad		1.523,17
			b	- oltre 100 fino a 125 kW	cad		1.710,45
			c	- oltre 125 fino a 160 kW	cad		1.885,24
			d	- oltre 160 fino a 200 kW	cad		2.184,88
			e	- oltre 200 fino a 250 kW	cad		2.484,52
			f	- oltre 250 fino a 320 kW	cad		3.233,62
			g	- oltre 320 fino a 400 kW	cad		3.595,68
			h	- oltre 400 fino a 500 kW	cad		4.070,11
			i	- oltre 500 fino a 650 kW	cad		4.806,73
			j	- oltre 650 fino a 800 kW	cad		5.643,22
			k	- oltre 800 fino a 1000 kW	cad		7.153,91
			l	- oltre 1000 fino a 1250 kW	cad		8.265,07
			m	- oltre 1250 fino a 1600 kW	cad		9.963,03
			n	- oltre 1600 fino a 2000 kW	cad		12.984,40
			o	- oltre 2000 fino a 2500 kW	cad		15.418,98
			p	- oltre 2500 fino a 3200 kW	cad		22.223,30
			q	- oltre 3200 fino a 4000 kW	cad		26.468,20

	MM_04_015			COLLETTORE SOLARE
		MM_04_015_0010	_	Collettore solare piano certificato EN12975 di dimensioni esterne varie, colori standard scuro, superficie trattata superficialmente, piastra captante in rame e/o altre leghe similari, vetro solare temperato antiriflesso. Collettore solare piano certificato EN12975 di dimensioni esterne varie, colori standard scuro, superficie trattata superficialmente, piastra captante in rame e/o altre leghe similari, vetro solare temperato antiriflesso resistente alla grandine e agli agenti atmosferici, completo di telaio di contenimento e vasca di alloggiamento, dotato di attacchi e/o elementi fissanti, con possibilita' di variazione inclinazione di posa.	m²		416,32
		MM_04_015_0020	_	Kit di installazione per m² di collettore solare.	cad		104,07

	MM_04_020			VASI D'ESPANSIONE
		MM_04_020_0010		Vasi d'espansione a membrana atossica per impianti sanitari, conformi alla direttiva PED 97/23/CE, condizioni d'esercizio massime 99 °C e 4 bar. Vasi d'espansione a membrana atossica per impianti sanitari, conformi alla direttiva PED 97/23/CE, condizioni d'esercizio massime 99 °C e 4 bar.Grandezze (l: capacita'):
			a	- 2 l	cad		16,96
			b	- 5 l	cad		17,40
			c	- 8 l	cad		18,22
			d	- 12 l	cad		20,25
			e	- 18 l	cad		24,31
			f	- 24 l	cad		26,46
			g	- 60 l	cad		107,12
			h	- 80 l	cad		138,78
			i	- 100 l	cad		192,49
			j	- 200 l	cad		301,88
			k	- 300 l	cad		361,94
			l	- 500 l	cad		609,46
		MM_04_020_0020		Vasi d'espansione a membrana circolare piatta, conformi alla direttiva PED 97/23/CE, condizioni d'esercizio massime 90 °C e 4 bar. Grandezze (l: capacita'):. Vasi d'espansione a membrana circolare piatta, conformi alla direttiva PED 97/23/CE, condizioni d'esercizio massime 90 °C e 4 bar.Grandezze (l: capacita'):
			a	- 5 l	cad		25,81
			b	- 8 l	cad		27,14
			c	- 10 l	cad		28,45
			d	- 12 l	cad		29,95
			e	- 14 l	cad		31,16
			f	- 18 l	cad		33,96
		MM_04_020_0030		Vasi d'espansione a membrana, conformi a direttiva PED 97/23/CE, condizioni d'esercizio massime 90 °C e 6 bar (4 fino a l 50). Grandezze (l: capacita'):. Vasi d'espansione a membrana, conformi a direttiva PED 97/23/CE, condizioni d'esercizio massime 90 °C e 6 bar (4 fino a 50 l).Grandezze (l: capacita'):
			a	- 35 l	cad		44,35
			b	- 50 l	cad		53,27
			c	- 80 l	cad		84,24
			d	- 105 l	cad		115,81
			e	- 150 l	cad		147,14
			f	- 200 l	cad		173,92
			g	- 250 l	cad		214,17
			h	- 300 l	cad		257,50
			i	- 400 l	cad		358,78
			j	- 500 l	cad		451,21
			k	- 600 l	cad		569,53
		MM_04_020_0040		Vasi d'espansione senza diaframma da pressurizzare, conformi alla direttiva PED 97/23/CE. Vasi d'espansione senza diaframma da pressurizzare, conformi alla direttiva PED 97/23/CE, condizioni d'esercizio massime 100 °C e 6 bar, completi di strumentazione, valvola di sicurezza, compressore d'aria e quadro elettrico di comando/controllo con allacciamenti a valle.Grandezze (l: capacita'):
			a	- 300 l	cad		2.860,32
			b	- 500 l	cad		2.985,17
			c	- 800 l	cad		3.257,34
			d	- 1000 l	cad		3.372,20
			e	- 1500 l	cad		3.603,17
			f	- 2000 l	cad		4.537,05
			g	- 3000 l	cad		5.609,52
			h	- 4000 l	cad		6.885,48
			i	- 5000 l	cad		7.608,36
		MM_04_020_0050		Vasi d'espansione aperti con ispezioni e coperchi relativi, completi di valvola d'alimentazione a galleggiante, rubinetto d'intercettazione, attacchi per allacciamenti vari e staffaggi. Vasi d'espansione aperti con ispezioni e coperchi relativi, completi di valvola d'alimentazione a galleggiante, rubinetto d'intercettazione, attacchi per allacciamenti vari e staffaggi.Grandezze (l: capacita'):
			a	- in acciaio zincati a caldo - fino a 300 l	cad		194,77
			b	- in acciaio zincati a caldo - oltre 300 fino a 500 l	cad		247,20
			c	- in acciaio zincati a caldo - oltre 500 fino a 750 l	cad		292,15
			d	- in acciaio zincati a caldo - oltre 750 fino a 1000 l	cad		329,60
			e	- in acciaio inox AISI 316 - fino a 300 l	cad		350,58
			f	- in acciaio inox AISI 316 - oltre 300 fino a 500 l	cad		444,96
			g	- in acciaio inox AISI 316 - oltre 500 fino a 750 l	cad		525,87
			h	- in acciaio inox AISI 316 - oltre 750 fino a 1000 l	cad		593,29

	MM_04_030			POMPE DI CIRCOLAZIONE PER ACQUA CALDA E REFRIGERATA
		MM_04_030_0010		Circolatori singoli PN6 con motore a 3 velocita', alimentazione elettrica a 220 V - 1f - 50 Hz - 2 poli. Circolatori singoli PN6 con motore a 3 velocita', alimentazione elettrica a 220 V - 1f - 50 Hz - 2 poliGrandezze (m³/h: portata - kPa: prevalenza / prestazioni a velocita' massima):
			a	- fino a 1 m³/h - fino a 20 kPa	cad		93,64
			b	- fino a 1 m³/h - oltre 20 fino a 40 kPa	cad		117,36
			c	- fino a 1 m³/h - oltre 40 fino a 80 kPa	cad		323,37
			d	- oltre 1 fino a 2 m³/h - fino a 20 kPa	cad		96,14
			e	- oltre 1 fino a 2 m³/h - oltre 20 fino a 40 kPa	cad		225,98
			f	- oltre 1 fino a 2 m³/h - oltre 40 fino a 80 kPa	cad		323,37
			g	- oltre 2 fino a 4 m³/h - fino a 20 kPa	cad		117,36
			h	- oltre 2 fino a 4 m³/h - oltre 20 fino a 40 kPa	cad		225,98
			i	- oltre 2 fino a 4 m³/h - oltre 40 fino a 80 kPa	cad		323,37
			j	- oltre 4 fino a 8 m³/h - fino a 20 kPa	cad		323,37
			k	- oltre 4 fino a 8 m³/h - oltre 20 fino a 40 kPa	cad		428,24
			l	- oltre 8 fino a 16 m³/h - fino a 20 kPa	cad		501,90
		MM_04_030_0020		Circolatori singoli PN6 con motore a 3 velocita', 380 V - 3f - 50 Hz - 2 poli. Circolatori singoli PN6 con motore a 3 velocita', 380 V - 3f - 50 Hz - 2 poliGrandezze (m³/h: portata - kPa: prevalenza / prestazioni a velocita' massima):
			a	- fino a 4 m³/h - fino a 40 kPa	cad		243,46
			b	- fino a 4 m³/h - oltre 40 fino a 80 kPa	cad		350,83
			c	- oltre 4 fino a 8 m³/h - fino a 40 kPa	cad		408,27
			d	- oltre 4 fino a 8 m³/h - oltre 40 fino a 80 kPa	cad		495,66
			e	- oltre 8 fino a 16 m³/h - fino a 40 kPa	cad		550,59
			f	- oltre 8 fino a 16 m³/h - oltre 40 fino a 80 kPa	cad		605,53
			g	- oltre 16 fino a 32 m³/h - fino a 40 kPa	cad		665,46
			h	- oltre 16 fino a 32 m³/h - oltre 40 fino a 80 kPa	cad		752,85
			i	- oltre 32 fino a 50 m³/h - fino a 60 kPa	cad		992,56
		MM_04_030_0030		Circolatori singoli PN6 con motore a 4 velocita', 380 V - 3f - 50 Hz - 4 poli. Circolatori singoli PN6 con motore a 4 velocita', 380 V - 3f - 50 Hz - 4 poliGrandezze (m³/h: portata - kPa: prevalenza / prestazioni a velocita' massima):
			a	- fino a 4 m³/h - fino a 20 kPa	cad		329,60
			b	- fino a 4 m³/h - oltre 20 fino a 40 kPa	cad		676,69
			c	- fino a 4 m³/h - oltre 40 fino a 80 kPa	cad		1.208,55
			d	- fino a 4 m³/h - oltre 80 fino a 120 kPa	cad		2.314,72
			e	- oltre 4 fino a 8 m³/h - fino a 20 kPa	cad		460,70
			f	- oltre 4 fino a 8 m³/h - oltre 20 fino a 40 kPa	cad		858,97
			g	- oltre 4 fino a 8 m³/h - oltre 40 fino a 80 kPa	cad		1.208,55
			h	- oltre 4 fino a 8 m³/h - oltre 80 fino a 120 kPa	cad		2.314,72
			i	- oltre 8 fino a 16 m³/h - fino a 20 kPa	cad		616,76
			j	- oltre 8 fino a 16 m³/h - oltre 20 fino a 40 kPa	cad		1.208,55
			k	- oltre 8 fino a 16 m³/h - oltre 40 fino a 80 kPa	cad		2.314,72
			l	- oltre 8 fino a 16 m³/h - oltre 80 fino a 120 kPa	cad		2.786,65
			m	- oltre 16 fino a 32 m³/h - fino a 20 kPa	cad		943,87
			n	- oltre 16 fino a 32 m³/h - oltre 20 fino a 40 kPa	cad		1.198,56
			o	- oltre 16 fino a 32 m³/h - oltre 40 fino a 80 kPa	cad		2.786,65
			p	- oltre 16 fino a 32 m³/h - oltre 80 fino a 120 kPa	cad		2.766,68
			q	- oltre 32 fino a 50 m³/h - fino a 40 kPa	cad		1.663,00
			r	- oltre 32 fino a 50 m³/h - oltre 40 fino a 80 kPa	cad		3.172,44
		MM_04_030_0040		Circolatori gemellari PN6 con motore a 4 velocita', 380 V - 3f - 50 Hz - 4 poli. Circolatori gemellari PN6 con motore a 4 velocita', 380 V - 3f - 50 Hz - 4 poliGrandezze (m³/h: portata - kPa: prevalenza / prestazioni a velocita' massima):
			a	- fino a 4 m³/h - fino a 20 kPa	cad		732,88
			b	- fino a 4 m³/h - oltre 20 fino a 40 kPa	cad		1.081,20
			c	- fino a 4 m³/h - oltre 40 fino a 80 kPa	cad		1.493,21
			d	- oltre 4 fino a 8 m³/h - fino a 20 kPa	cad		1.081,20
			e	- oltre 4 fino a 8 m³/h - oltre 20 fino a 40 kPa	cad		1.398,32
			f	- oltre 4 fino a 8 m³/h - oltre 40 fino a 80 kPa	cad		1.841,54
			g	- oltre 8 fino a 16 m³/h - fino a 20 kPa	cad		1.398,32
			h	- oltre 8 fino a 16 m³/h - oltre 20 fino a 40 kPa	cad		1.493,21
			i	- oltre 8 fino a 16 m³/h - oltre 40 fino a 80 kPa	cad		2.187,37
			j	- oltre 16 fino a 32 m³/h - fino a 20 kPa	cad		1.493,21
			k	- oltre 16 fino a 32 m³/h - oltre 20 fino a 40 kPa	cad		1.841,54
			l	- oltre 32 fino a 50 m³/h - fino a 40 kPa	cad		2.187,37
		MM_04_030_0050		Pompe in linea singole PN16 con motore alimentato a 380 V - 3f - 50 Hz - 4 poli. Pompe in linea singole PN16 con motore alimentato a 380 V - 3f - 50 Hz - 4 poliGrandezze (m³/h: portata - kPa: prevalenza / prestazioni a velocita' massima):
			a	- fino a 10 m³/h - fino a 50 kPa	cad		479,42
			b	- fino a 10 m³/h - oltre 50 fino a 100 kPa	cad		616,76
			c	- fino a 10 m³/h - oltre 100 fino a 200 kPa	cad		670,45
			d	- oltre 10 fino a 20 m³/h - fino a 50 kPa	cad		565,58
			e	- oltre 10 fino a 20 m³/h - oltre 50 fino a 100 kPa	cad		709,15
			f	- oltre 10 fino a 20 m³/h - oltre 100 fino a 200 kPa	cad		810,28
			g	- oltre 20 fino a 40 m³/h - fino a 50 kPa	cad		709,15
			h	- oltre 20 fino a 40 m³/h - oltre 50 fino a 100 kPa	cad		810,28
			i	- oltre 20 fino a 40 m³/h - oltre 100 fino a 200 kPa	cad		942,62
			j	- oltre 40 fino a 80 m³/h - fino a 50 kPa	cad		888,93
			k	- oltre 40 fino a 80 m³/h - oltre 50 fino a 100 kPa	cad		1.513,18
			l	- oltre 40 fino a 80 m³/h - oltre 100 fino a 200 kPa	cad		2.194,86
			m	- oltre 80 fino a 160 m³/h - fino a 50 kPa	cad		1.648,02
			n	- oltre 80 fino a 160 m³/h - oltre 50 fino a 100 kPa	cad		1.982,62
			o	- oltre 80 fino a 160 m³/h - oltre 100 fino a 200 kPa	cad		2.880,30
			p	- oltre 160 fino a 320 m³/h - fino a 100 kPa	cad		3.192,42
			q	- oltre 160 fino a 320 m³/h - oltre 100 fino a 200 kPa	cad		5.306,13
			r	- oltre 160 fino a 320 m³/h - oltre 200 fino a 300 kPa	cad		5.955,35
			s	- oltre 320 fino a 500 m³/h - fino a 100 kPa	cad		5.061,42
			t	- oltre 320 fino a 500 m³/h - oltre 100 fino a 200 kPa	cad		5.724,38
			u	- oltre 320 fino a 500 m³/h - oltre 200 fino a 250 kPa	cad		6.906,70
		MM_04_030_0060		Pompe in linea gemellari PN16 con motore alimentato a 380 V - 3f - 50 Hz - 4 poli. Pompe in linea gemellari PN16 con motore alimentato a 380 V - 3f - 50 Hz - 4 poliGrandezze (m³/h: portata - kPa: prevalenza / prestazioni a velocita' massima):
			a	- fino a 10 m³/h - fino a 50 kPa	cad		1.153,61
			b	- fino a 10 m³/h - oltre 50 fino a 100 kPa	cad		1.536,91
			c	- fino a 10 m³/h - oltre 100 fino a 200 kPa	cad		1.787,85
			d	- oltre 10 fino a 20 m³/h - fino a 50 kPa	cad		1.445,76
			e	- oltre 10 fino a 20 m³/h - oltre 50 fino a 100 kPa	cad		1.570,61
			f	- oltre 10 fino a 20 m³/h - oltre 100 fino a 200 kPa	cad		1.935,18
			g	- oltre 20 fino a 40 m³/h - fino a 50 kPa	cad		1.702,95
			h	- oltre 20 fino a 40 m³/h - oltre 50 fino a 100 kPa	cad		1.935,18
			i	- oltre 20 fino a 40 m³/h - oltre 100 fino a 200 kPa	cad		2.266,03
			j	- oltre 40 fino a 80 m³/h - fino a 50 kPa	cad		2.144,92
			k	- oltre 40 fino a 80 m³/h - oltre 50 fino a 100 kPa	cad		3.162,46
			l	- oltre 40 fino a 80 m³/h - oltre 100 fino a 200 kPa	cad		4.046,39
			m	- oltre 80 fino a 160 m³/h - fino a 50 kPa	cad		4.086,35
			n	- oltre 80 fino a 160 m³/h - oltre 50 fino a 100 kPa	cad		4.532,06
			o	- oltre 80 fino a 160 m³/h - oltre 100 fino a 200 kPa	cad		5.794,29
			p	- oltre 160 fino a 320 m³/h - fino a 100 kPa	cad		7.578,40
			q	- oltre 160 fino a 320 m³/h - oltre 100 fino a 200 kPa	cad		12.041,79
			r	- oltre 160 fino a 320 m³/h - oltre 200 fino a 300 kPa	cad		14.088,07
			s	- oltre 320 fino a 500 m³/h - fino a 100 kPa	cad		10.738,35
			t	- oltre 320 fino a 500 m³/h - oltre 100 fino a 200 kPa	cad		15.502,63
			u	- oltre 320 fino a 500 m³/h - oltre 200 fino a 250 kPa	cad		18.989,69
		MM_04_030_0070		Pompe orizzontali monoblocco PN16 con motore alimentato a 380 V - 3f - 50 Hz - 4 poli. Pompe orizzontali monoblocco PN16 con motore alimentato a 380 V - 3f - 50 Hz - 4 poliGrandezze (m³/h: portata - kPa: prevalenza / prestazioni a velocita' massima):
			a	- fino a 10 m³/h - fino a 50 kPa	cad		533,12
			b	- fino a 10 m³/h - oltre 50 fino a 100 kPa	cad		599,28
			c	- fino a 10 m³/h - oltre 100 fino a 200 kPa	cad		812,78
			d	- fino a 10 m³/h - oltre 200 fino a 400 kPa	cad		1.123,65
			e	- oltre 10 fino a 20 m³/h - fino a 50 kPa	cad		590,55
			f	- oltre 10 fino a 20 m³/h - oltre 50 fino a 100 kPa	cad		660,46
			g	- oltre 10 fino a 20 m³/h - oltre 100 fino a 200 kPa	cad		906,41
			h	- oltre 10 fino a 20 m³/h - oltre 200 fino a 400 kPa	cad		1.226,03
			i	- oltre 20 fino a 40 m³/h - fino a 50 kPa	cad		613,02
			j	- oltre 20 fino a 40 m³/h - oltre 50 fino a 100 kPa	cad		831,50
			k	- oltre 20 fino a 40 m³/h - oltre 100 fino a 200 kPa	cad		1.041,25
			l	- oltre 20 fino a 40 m³/h - oltre 200 fino a 400 kPa	cad		1.947,66
			m	- oltre 40 fino a 80 m³/h - fino a 50 kPa	cad		805,29
			n	- oltre 40 fino a 80 m³/h - oltre 50 fino a 100 kPa	cad		1.114,92
			o	- oltre 40 fino a 80 m³/h - oltre 100 fino a 200 kPa	cad		1.455,75
			p	- oltre 40 fino a 80 m³/h - oltre 200 fino a 400 kPa	cad		1.947,66
			q	- oltre 80 fino a 160 m³/h - fino a 50 kPa	cad		1.053,73
			r	- oltre 80 fino a 160 m³/h - oltre 50 fino a 100 kPa	cad		1.414,56
			s	- oltre 80 fino a 160 m³/h - oltre 100 fino a 200 kPa	cad		1.835,30
			t	- oltre 80 fino a 160 m³/h - oltre 200 fino a 400 kPa	cad		3.806,68
			u	- oltre 160 fino a 320 m³/h - fino a 100 kPa	cad		2.388,39
			v	- oltre 160 fino a 320 m³/h - oltre 100 fino a 200 kPa	cad		3.460,84
			w	- oltre 160 fino a 320 m³/h - oltre 200 fino a 300 kPa	cad		4.753,05
			x	- oltre 320 fino a 500 m³/h - fino a 100 kPa	cad		2.869,05
			y	- oltre 320 fino a 500 m³/h - oltre 100 fino a 200 kPa	cad		4.296,09
			z	- oltre 320 fino a 500 m³/h - oltre 200 fino a 240 kPa	cad		4.753,05
		MM_04_030_0080		Pompe orizzontali a giunto e tenuta meccanica PN16 con motore alimentato a 380 V - 3f - 50 Hz - 4 poli. Pompe orizzontali a giunto e tenuta meccanica PN16 con motore alimentato a 380 V - 3f - 50 Hz - 4 poliGrandezze (m³/h: portata - kPa: prevalenza / prestazioni a velocita' massima):
			a	- fino a 10 m³/h - fino a 50 kPa	cad		882,70
			b	- fino a 10 m³/h - oltre 50 fino a 100 kPa	cad		995,06
			c	- fino a 10 m³/h - oltre 100 fino a 200 kPa	cad		1.152,37
			d	- fino a 10 m³/h - oltre 200 fino a 400 kPa	cad		886,44
			e	- oltre 10 fino a 20 m³/h - fino a 50 kPa	cad		945,12
			f	- oltre 10 fino a 20 m³/h - oltre 50 fino a 100 kPa	cad		1.002,55
			g	- oltre 10 fino a 20 m³/h - oltre 100 fino a 200 kPa	cad		1.187,33
			h	- oltre 10 fino a 20 m³/h - oltre 200 fino a 400 kPa	cad		918,90
			i	- oltre 20 fino a 40 m³/h - fino a 50 kPa	cad		968,84
			j	- oltre 20 fino a 40 m³/h - oltre 50 fino a 100 kPa	cad		1.072,47
			k	- oltre 20 fino a 40 m³/h - oltre 100 fino a 200 kPa	cad		1.269,73
			l	- oltre 20 fino a 40 m³/h - oltre 200 fino a 400 kPa	cad		2.651,81
			m	- oltre 40 fino a 80 m³/h - fino a 50 kPa	cad		1.117,41
			n	- oltre 40 fino a 80 m³/h - oltre 50 fino a 100 kPa	cad		1.329,66
			o	- oltre 40 fino a 80 m³/h - oltre 100 fino a 200 kPa	cad		1.648,02
			p	- oltre 40 fino a 80 m³/h - oltre 200 fino a 400 kPa	cad		2.901,51
			q	- oltre 80 fino a 160 m³/h - fino a 50 kPa	cad		1.442,02
			r	- oltre 80 fino a 160 m³/h - oltre 50 fino a 100 kPa	cad		1.554,39
			s	- oltre 80 fino a 160 m³/h - oltre 100 fino a 200 kPa	cad		2.203,61
			t	- oltre 80 fino a 160 m³/h - oltre 200 fino a 400 kPa	cad		3.347,23
			u	- oltre 160 fino a 320 m³/h - fino a 100 kPa	cad		2.187,37
			v	- oltre 160 fino a 320 m³/h - oltre 100 fino a 200 kPa	cad		3.432,13
			w	- oltre 160 fino a 320 m³/h - oltre 200 fino a 400 kPa	cad		3.635,63
			x	- oltre 320 fino a 500 m³/h - fino a 100 kPa	cad		2.966,44
			y	- oltre 320 fino a 500 m³/h - oltre 100 fino a 200 kPa	cad		3.635,63
			z	- oltre 320 fino a 500 m³/h - oltre 200 fino a 400 kPa	cad		6.818,06

	MM_04_040			SERBATOI INERZIALI
		MM_04_040_0010		Serbatoi inerziali verticali per acqua calda, in acciaio nero con verniciatura esterna antiruggine. Serbatoi inerziali verticali per acqua calda, in acciaio nero con verniciatura esterna antiruggine, condizioni d'esercizio massime 6 bar e 99 °C, completi di coibentazione in poliuretano espanso da 100 mm con guscio in pvc termoformato.Grandezze (l: capacita'):
			a	- 500 l	cad		509,39
			b	- 800 l	cad		615,76
			c	- 1000 l	cad		666,70
			d	- 1500 l	cad		1.041,25
			e	- 2000 l	cad		1.190,32
			f	- 3000 l	cad		1.536,40
			g	- 4000 l	cad		2.105,72
			h	- 5000 l	cad		2.435,32
		MM_04_040_0020		Serbatoi inerziali verticali per acqua refrigerata, in acciaio nero con verniciatura esterna antiruggine. Serbatoi inerziali verticali per acqua refrigerata, in acciaio nero con verniciatura esterna antiruggine, pressione d'esercizio massima 6 bar, completi di coibentazione in polietilene reticolato da 19 mm con guscio in pvc termoformato.Grandezze (l: capacita'):
			a	- 500 l	cad		432,98
			b	- 750 l	cad		641,98
			c	- 1000 l	cad		692,16
			d	- 1500 l	cad		1.113,92
			e	- 2000 l	cad		1.342,39
			f	- 3000 l	cad		1.754,39
			g	- 4000 l	cad		2.390,38
			h	- 5000 l	cad		2.786,65
		MM_04_040_0030		Aumenti di prezzo per serbatoi inerziali in acciaio nero orizzontali. Aumenti di prezzo per serbatoi inerziali in acciaio nero orizzontali.Grandezze (l: capacita'):
			a	- 500 l	cad		77,94
			b	- 800 l	cad		115,57
			c	- 1000 l	cad		124,59
			d	- 1500 l	cad		200,51
			e	- 2000 l	cad		241,64
			f	- 3000 l	cad		315,80
			g	- 4000 l	cad		430,28
			h	- 5000 l	cad		501,60
		MM_04_040_0040		Serbatoi inerziali per acqua calda o refrigerata verticali in acciaio inox AISI 316. Serbatoi inerziali per acqua calda o refrigerata verticali in acciaio inox AISI 316, condizioni d'esercizio massime 6 bar e 99 °C, completi di coibentazione con guscio in pvc.Grandezze (l: capacita'):
			a	- 500 l	cad		1.018,78
			b	- 800 l	cad		1.231,52
			c	- 1000 l	cad		1.333,40
			d	- 1500 l	cad		2.082,50
			e	- 2000 l	cad		2.380,64
		MM_04_040_0050		Aumenti di prezzo per serbatoi inerziali in acciaio inox AISI 316 orizzontali. Aumenti di prezzo per serbatoi inerziali in acciaio inox AISI 316 orizzontali.Grandezze (l: capacita'):
			a	- 500 l	cad		155,87
			b	- 800 l	cad		231,11
			c	- 1000 l	cad		249,17
			d	- 1500 l	cad		401,01
			e	- 2000 l	cad		483,25

	MM_04_050			COMPRESSORI D'ARIA E ACCESSORI
		MM_04_050_0010		Gruppi di produzione aria compressa. Gruppi di produzione aria compressa composti da: 1 compressore d'aria lubrificato ad olio con motore elettrico 380 V - 3f - 50 Hz, 4 poli; 1 serbatoio in acciaio zincato; dispositivo di avviamento / controllo.Grandezze (bar: pressione massima d'esercizio - l/s: portata aria aspirata a 20 °C e 1,1013 bar - l: capacita' minima serbatoio):
			a	- 10 bar - fino a 3,5 l/s - 120 l	cad		2.284,76
			b	- 10 bar - oltre 3,5 fino a 5 l/s - 120 l	cad		2.359,67
			c	- 10 bar - oltre 5 fino a 8,5 l/s - 250 l	cad		3.445,86
			d	- 10 bar - oltre 8,5 fino a 12 l/s - 250 l	cad		3.670,59
			e	- 10 bar - oltre 12 fino a 16 l/s - 250 l	cad		4.681,88
			f	- 20 bar - fino a 3,5 l/s - 120 l	cad		2.696,76
			g	- 20 bar - oltre 3,5 fino a 5 l/s - 250 l	cad		3.970,23
			h	- 20 bar - oltre 5 fino a 8,5 l/s - 250 l	cad		4.382,24
			i	- 20 bar - oltre 8,5 fino a 12 l/s - 250 l	cad		5.093,88
		MM_04_050_0020		Compressori d'aria lubrificati ad olio. Compressori d'aria lubrificati ad olio con motore elettrico 380 V - 3f - 50 Hz, 4 poli, dispositivo di avviamento / controllo e basamento metallico.Grandezze (bar: pressione massima d'esercizio - l/s: portata aria aspirata 20 °C e 1,013 bar):
			a	- 10 bar - fino a 3,5 l/s	cad		1.648,02
			b	- 10 bar - oltre 3,5 fino a 5 l/s	cad		1.760,39
			c	- 10 bar - oltre 5 fino a 8,5 l/s	cad		2.584,40
			d	- 10 bar - oltre 8,5 fino a 12 l/s	cad		2.846,58
			e	- 10 bar - oltre 12 fino a 16 l/s	cad		3.221,13
			f	- 10 bar - oltre 16 fino a 20 l/s	cad		4.382,24
			g	- 20 bar - fino a 2,5 l/s	cad		1.985,12
			h	- 20 bar - oltre 2,5 fino a 3,5 l/s	cad		2.097,48
			i	- 20 bar - oltre 3,5 fino a 5 l/s	cad		2.546,94
			j	- 20 bar - oltre 5 fino a 8,5 l/s	cad		3.296,04
			k	- 20 bar - oltre 8,5 fino a 12 l/s	cad		3.857,87
		MM_04_050_0030		Filtri per aria compressa con indicatore di pressione differenziale, pressione massima 16 bar. Filtri per aria compressa con indicatore di pressione differenziale, pressione massima 16 bar, efficienza di filtrazione per olio fino a 0,1 mg/m³ e per particelle fino a 1 µm. Grandezze (l/s: portata aria a 7 bar):
			a	- fino a 10 l/s	cad		202,26
			b	- oltre 10 fino a 20 l/s	cad		247,20
			c	- oltre 20 fino a 35 l/s	cad		292,15
			d	- oltre 35 fino a 50 l/s	cad		337,10
			e	- oltre 50 fino a 75 l/s	cad		412,01
			f	- oltre 75 fino a 120 l/s	cad		599,28
		MM_04_050_0040		Essicatori per aria compressa a refrigerazione in esecuzione package. Essicatori per aria compressa a refrigerazione in esecuzione package, refrigerante senza CFC e condensazione ad aria, corredato di scaricatore di condensa. Grandezze (bar: pressione massima d'esercizio - l/s: portata aria con temperatura di rugiada 3 °C):
			a	- fino a 10 bar - fino a 10 l/s	cad		511,63
			b	- fino a 10 bar - oltre 10 fino a 20 l/s	cad		698,91
			c	- fino a 10 bar - oltre 20 fino a 35 l/s	cad		986,57
			d	- fino a 10 bar - oltre 35 fino a 50 l/s	cad		1.236,02
			e	- fino a 10 bar - oltre 50 fino a 75 l/s	cad		1.610,57
			f	- fino a 10 bar - oltre 75 fino a 120 l/s	cad		2.247,30
			g	- oltre 10 fino a 20 bar - fino a 10 l/s	cad		1.011,29
			h	- oltre 10 fino a 20 bar - oltre 10 fino a 20 l/s	cad		1.236,02
		MM_04_050_0050		Serbatoi verticali per aria compressa, in acciaio zincato pressione di bollo 12 bar collaudati ISPESL con ispezione. Serbatoi verticali per aria compressa, in acciaio zincato pressione di bollo 12 bar collaudati ISPESL con ispezione.Grandezze (l: capacita'):
			a	- 1000 l	cad		1.373,10
			b	- 1500 l	cad		1.856,27
			c	- 2000 l	cad		2.081,00
			d	- 3000 l	cad		2.835,35
			e	- 4000 l	cad		3.972,47
			f	- 5000 l	cad		4.332,79
		MM_04_050_0060		Accessori vari per aria compressa:
			a	- cappotto insonorizzante	cad		1.273,47
			b	- essicatore/filtro per gruppo produzione aria compressa 10 bar fino a 5 l/s	cad		2.022,57
			c	- essicatore/filtro per gruppo produzione aria compressa 10 bar oltre 5 fino a 16 l/s	cad		3.820,41
			d	- scaricatore di condensa per aria compressa in ghisa PN16 DN20	cad		103,06

	MM_04_060			STRUMENTI DI CONTROLLO E MISURA
		MM_04_060_0010		Termometri:
			a	- da tubazione con quadrante 80 mm a gambo centrale, completo di pozzetto	cad		11,36
			b	- da tubazione con quadrante 80 mm a gambo radiale, completo di pozzetto	cad		21,10
			c	- da tubazione a colonna diritto, completo di custodia e pozzetto	cad		12,01
			d	- da tubazione a colonna a squadra, completo di custodia e pozzetto	cad		12,01
			e	- da canale con quadrante 80 mm a bulbo e capillare	cad		8,12
			f	- da camino con quadrante 80 mm, completo di guaina	cad		4,47
		MM_04_060_0020		Manometri:
			a	- per acqua con quadrante 50 mm ad attacco centrale e indice di riferimento	cad		16,89
			b	- per acqua con quadrante 80 mm ad attacco centrale e indice di riferimento	cad		18,67
			c	- per filtro aria a liquido con pannello da 200x150 mm circa, manopola di regolazione e bolla, completo di tubetti in gomma, viti di fissaggio e olio colorato	cad		90,89
			d	- per metano con quadrante 80 mm a membrana, completo di rubinetto a pulsante	cad		35,08
		MM_04_060_0030		Indicatori di livello in ottone PN 16 per serbatoi aperti o in pressione. Indicatori di livello in ottone PN 16 per serbatoi aperti o in pressione, composti da rubinetti DN 20, tubo in plexiglass 30 mm, guarnizioni e custodia.Grandezze:
			a	- fino a 0,5 m	cad		139,76
			b	- oltre 0,5 fino a 1 m	cad		209,67
			c	- oltre 1 fino a 1,5 m	cad		277,84
			d	- oltre 1,5 fino a 2 m	cad		346,01
			e	- oltre 2 fino a 4 m	cad		625,67
		MM_04_060_0040		Contatori d'acqua fredda e calda a turbina PN 16 con lettura diretta a quadrante asciutto e trasmettitore di impulsi. Contatori d'acqua fredda e calda a turbina PN 16 con lettura diretta a quadrante asciutto e trasmettitore di impulsi.Grandezze:
			a	- DN15	cad		191,52
			b	- DN20	cad		196,39
			c	- DN25	cad		223,17
			d	- DN32	cad		231,29
			e	- DN40	cad		409,82
			f	- DN50	cad		531,55
		MM_04_060_0050		Contabilizzatori d'energia termica. Contabilizzatori d'energia termica ciascuno composto: da microprocessore a 220 V, display multifunzioni, sonde di temperatura con pozzetti, contatore volumetrico con attacchi flangiati PN16.Grandezze:
			a	- DN25	cad		1.442,89
			b	- DN32	cad		1.454,26
			c	- DN40	cad		1.490,78
			d	- DN50	cad		1.649,02
			e	- DN65	cad		2.031,25
			f	- DN80	cad		2.144,86
			g	- DN100	cad		2.335,56
			h	- DN125	cad		2.725,91
			i	- DN150	cad		2.862,24
			j	- DN200	cad		3.438,44
			k	- aumento di prezzo per aggiunta contabilizzazione raffreddamento	cad		119,46
			l	- aumento di prezzo per aggiunta porta invio dati a distanza	cad		143,41
		MM_04_060_0060		Centrale di contabilizzazione per gestione fino a 250 contabilizzatori. Centrale di contabilizzazione per gestione fino a 250 contabilizzatori, comprendente: microprocessore con alimentazione elettrica 220 V; alimentazione di riserva a batteria; modem di trasmissione; quadro di contenimento con chiave; monitor a colori; software con messa in servizio.Tipologia:
			a	- centrale di contabilizzazione riscaldamento	cad		5.220,86
			b	- aumento di prezzo per aggiunta contabilizzazione raffreddamento (per ogni contabilizzatore)	cad		71,74
			c	- aumento di prezzo per aggiunta di altre contabilizzazioni (per ogni contabilizzatore)	cad		54,99

MM_05	>---			UNITA' DI TRATTAMENTO ARIA A SEZIONI

	MM_05_010			SEZIONI DI ASPIRAZIONE E PRESA ARIA
		MM_05_010_0010		Sezioni di aspirazione aria esterna da interno. Sezioni di aspirazione aria esterna da interno, composte da: plenum aspirante con 1 serranda in acciaio zincato; struttura portante in acciaio zincato o alluminio; pannellatura sandwich spessore mm 23 con lamiere in acciaio zincato e poliuretano espanso densita' kg/m³ 50.Grandezze (l/s [m³/h]: portata aria):
			a	- fino a 694 l/s [2500 m³/h]	cad		326,44
			b	- oltre 694 fino a 972 l/s [2500 - 3500 m³/h]	cad		586,31
			c	- oltre 972 fino a 1388 l/s [3500 - 5000 m³/h]	cad		700,47
			d	- oltre 1388 fino a 1944 l/s [5000 - 7000 m³/h]	cad		790,65
			e	- oltre 1944 fino a 2777 l/s [7000 - 10000 m³/h]	cad		1.120,17
			f	- oltre 2777 fino a 4166 l/s [10000 - 15000 m³/h]	cad		1.290,94
			g	- oltre 4166 fino a 6111 l/s [15000 - 22000 m³/h]	cad		1.886,16
			h	- oltre 6111 fino a 8333 l/s [22000 - 30000 m³/h]	cad		2.402,46
			i	- oltre 8333 fino a 11111 l/s [30000 - 40000 m³/h]	cad		2.592,08
			j	- oltre 11111 fino a 15278 l/s [40000 - 55000 m³/h]	cad		3.188,36
			k	- oltre 15278 fino a 20833 l/s [55000 - 75000 m³/h]	cad		3.997,76
		MM_05_010_0020		Sezioni di aspirazione/miscela aria esterna e ricircolo da interno. Sezioni di aspirazione/miscela aria esterna e ricircolo da interno, composte da: plenum con 2 serrande in acciaio zincato; struttura portante in acciaio zincato o alluminio; pannellatura sandwich spessore mm 23 con lamiere in acciaio zincato e poliuretano espanso densita' kg/m³ 50.Grandezze (l/s [m³/h]: portata aria con statica/utile totale fino a Pa 300/500):
			a	- fino a 694 l/s [2500 m³/h]	cad		316,26
			b	- oltre 694 fino a 972 l/s [2500 - 3500 m³/h]	cad		561,94
			c	- oltre 972 fino a 1388 l/s [3500 - 5000 m³/h]	cad		724,87
			d	- oltre 1388 fino a 1944 l/s [5000 - 7000 m³/h]	cad		837,61
			e	- oltre 1944 fino a 2777 l/s [7000 - 10000 m³/h]	cad		1.144,31
			f	- oltre 2777 fino a 4166 l/s [10000 - 15000 m³/h]	cad		1.326,26
			g	- oltre 4166 fino a 6111 l/s [15000 - 22000 m³/h]	cad		1.938,39
			h	- oltre 6111 fino a 8333 l/s [22000 - 30000 m³/h]	cad		2.402,46
			i	- oltre 8333 fino a 11111 l/s [30000 - 40000 m³/h]	cad		3.028,75
			j	- oltre 11111 fino a 15278 l/s [40000 - 55000 m³/h]	cad		3.899,73
			k	- oltre 15278 fino a 20833 l/s [55000 - 75000 m³/h]	cad		4.260,94
		MM_05_010_0030		Sezioni di estrazione/espulsione/miscela da interno. Sezioni di estrazione/espulsione/miscela da interno, composte da: ventilatori con motori, trasmissioni, supporti e giunti antivibranti; plenum con tre serrande in acciaio zincato; struttura portante in acciaio zincato o alluminio; pannellatura sandwich spessore mm 23 con lamiere in acciaio zincato e poliuretano espanso densita' kg/m³ 50; portine con oblo'; illuminazione.Grandezze (l/s [m³/h]: portata aria con statica/utile totale fino a Pa 300/500):
			a	- fino a 694 l/s [2500 m³/h]	cad		1.535,41
			b	- oltre 694 fino a 972 l/s [2500 - 3500 m³/h]	cad		3.064,85
			c	- oltre 972 fino a 1388 l/s [3500 - 5000 m³/h]	cad		3.537,36
			d	- oltre 1388 fino a 1944 l/s [5000 - 7000 m³/h]	cad		4.041,17
			e	- oltre 1944 fino a 2777 l/s [7000 - 10000 m³/h]	cad		5.609,96
			f	- oltre 2777 fino a 4166 l/s [10000 - 15000 m³/h]	cad		6.781,27
			g	- oltre 4166 fino a 6111 l/s [15000 - 22000 m³/h]	cad		9.705,91
			h	- oltre 6111 fino a 8333 l/s [22000 - 30000 m³/h]	cad		11.173,95
			i	- oltre 8333 fino a 11111 l/s [30000 - 40000 m³/h]	cad		12.997,93
			j	- oltre 11111 fino a 15278 l/s [40000 - 55000 m³/h]	cad		16.452,07
			k	- oltre 15278 fino a 20833 l/s [55000 - 75000 m³/h]	cad		20.164,79
		MM_05_010_0040		Sezioni free-cooling da interno. Sezioni free-cooling da interno, composte da: ventilatori con motori, trasmissioni, supporti e giunti antivibranti; plenum con cinque serrande in acciaio zincato; struttura portante in acciaio zincato o alluminio; pannellatura sandwich spessore mm 23 con lamiere in acciaio zincato e poliuretano espanso densita' kg/m³ 50; portine con oblo'; illuminazione.Grandezze (l/s [m³/h]: portata aria con statica/utile totale fino a Pa 300/600):
			a	- fino a 694 l/s [2500 m³/h]	cad		1.886,07
			b	- oltre 694 fino a 972 l/s [2500 - 3500 m³/h]	cad		3.640,37
			c	- oltre 972 fino a 1388 l/s [3500 - 5000 m³/h]	cad		4.140,02
			d	- oltre 1388 fino a 1944 l/s [5000 - 7000 m³/h]	cad		4.875,08
			e	- oltre 1944 fino a 2777 l/s [7000 - 10000 m³/h]	cad		6.507,74
			f	- oltre 2777 fino a 4166 l/s [10000 - 15000 m³/h]	cad		8.275,27
			g	- oltre 4166 fino a 6111 l/s [15000 - 22000 m³/h]	cad		11.455,26
			h	- oltre 6111 fino a 8333 l/s [22000 - 30000 m³/h]	cad		12.814,34
			i	- oltre 8333 fino a 11111 l/s [30000 - 40000 m³/h]	cad		16.598,87
			j	- oltre 11111 fino a 15278 l/s [40000 - 55000 m³/h]	cad		20.678,75
			k	- oltre 15278 fino a 20833 l/s [55000 - 75000 m³/h]	cad		27.212,03

	MM_05_020			SEZIONI FILTRANTI
		MM_05_020_0010		Sezioni di filtrazione a media efficenza da interno tipo con filtri piani. Sezioni di filtrazione a media efficenza da interno tipo con filtri piani, composte da: celle rigenerabili pieghettate classe G3; struttura portante in acciaio zincato o alluminio; pannellatura sandwich spessore mm 23 con lamiere in acciaio zincato e poliuretano espanso densita' kg/m³ 50; portine; illuminazione.Grandezze (l/s [m³/h]: portata aria):
			a	- fino a 694 l/s [2500 m³/h]	cad		333,62
			b	- oltre 694 fino a 972 l/s [2500 - 3500 m³/h]	cad		570,59
			c	- oltre 972 fino a 1388 l/s [3500 - 5000 m³/h]	cad		677,99
			d	- oltre 1388 fino a 1944 l/s [5000 - 7000 m³/h]	cad		756,49
			e	- oltre 1944 fino a 2777 l/s [7000 - 10000 m³/h]	cad		977,82
			f	- oltre 2777 fino a 4166 l/s [10000 - 15000 m³/h]	cad		1.255,56
			g	- oltre 4166 fino a 6111 l/s [15000 - 22000 m³/h]	cad		1.733,40
			h	- oltre 6111 fino a 8333 l/s [22000 - 30000 m³/h]	cad		2.182,16
			i	- oltre 8333 fino a 11111 l/s [30000 - 40000 m³/h]	cad		2.545,55
			j	- oltre 11111 fino a 15278 l/s [40000 - 55000 m³/h]	cad		3.188,36
			k	- oltre 15278 fino a 20833 l/s [55000 - 75000 m³/h]	cad		3.997,76
		MM_05_020_0020		Sezioni di filtrazione a media efficenza da interno tipo con filtri a rullo. Sezioni di filtrazione a media efficenza da interno tipo con filtri a rullo, composte da: filtri rotativi classe G3 con motoriduttori, quadri elettrici e pressostati; struttura portante in acciaio zincato o alluminio; pannellatura sandwich spessore mm 23 con lamiere in acciaio zincato e poliuretano espanso densita' kg/m³ 50; portine con oblo'; illuminazione.Grandezze (l/s [m³/h]: portata aria):
			a	- fino a 694 l/s [2500 m³/h]	cad		1.691,56
			b	- oltre 694 fino a 972 l/s [2500 - 3500 m³/h]	cad		2.747,66
			c	- oltre 972 fino a 1388 l/s [3500 - 5000 m³/h]	cad		2.545,04
			d	- oltre 1388 fino a 1944 l/s [5000 - 7000 m³/h]	cad		3.073,53
			e	- oltre 1944 fino a 2777 l/s [7000 - 10000 m³/h]	cad		3.412,64
			f	- oltre 2777 fino a 4166 l/s [10000 - 15000 m³/h]	cad		3.792,87
			g	- oltre 4166 fino a 6111 l/s [15000 - 22000 m³/h]	cad		4.305,11
			h	- oltre 6111 fino a 8333 l/s [22000 - 30000 m³/h]	cad		4.645,27
			i	- oltre 8333 fino a 11111 l/s [30000 - 40000 m³/h]	cad		5.367,10
			j	- oltre 11111 fino a 15278 l/s [40000 - 55000 m³/h]	cad		4.642,47
			k	- oltre 15278 fino a 20833 l/s [55000 - 75000 m³/h]	cad		5.442,55
		MM_05_020_0030		Sezioni di filtrazione ad alta efficenza da interno tipo con filtri a tasche. Sezioni di filtrazione ad alta efficenza da interno tipo con filtri a tasche, composte da: pre-filtro a celle rigenerabili classe G3; filtro a tasche classe F6; struttura portante in acciaio zincato o alluminio; pannellatura sandwich spessore mm 23 con lamiere in acciaio zincato e poliuretano espanso densita' kg/m³ 50; portine; illuminazione.Grandezze (l/s [m³/h]: portata aria):
			a	- fino a 694 l/s [2500 m³/h]	cad		573,14
			b	- oltre 695 fino a 972 l/s [2500 - 3500 m³/h]	cad		1.012,14
			c	- oltre 972 fino a 1388 l/s [3500 - 5000 m³/h]	cad		1.339,77
			d	- oltre 1388 fino a 1944 l/s [5000 - 7000 m³/h]	cad		1.523,14
			e	- oltre 1944 fino a 2777 l/s [7000 - 10000 m³/h]	cad		1.995,05
			f	- oltre 2777 fino a 4166 l/s [10000 - 15000 m³/h]	cad		2.680,51
			g	- oltre 4166 fino a 6111 l/s [15000 - 22000 m³/h]	cad		3.738,93
			h	- oltre 6111 fino a 8333 l/s [22000 - 30000 m³/h]	cad		4.788,45
			i	- oltre 8333 fino a 11111 l/s [30000 - 40000 m³/h]	cad		5.951,34
			j	- oltre 11111 fino a 15278 l/s [40000 - 55000 m³/h]	cad		7.944,40
			k	- oltre 15278 fino a 20833 l/s [55000 - 75000 m³/h]	cad		9.963,94

	MM_05_030			SEZIONI DI RECUPERO CALORE
		MM_05_030_0010		Sezioni di recupero calore da interno tipo aria-acqua. Sistemi di recupero calore da interno tipo aria-acqua rendimento invernale 50% circa, composti da: sezione aria espulsione con batteria in rame-alluminio e bacinella raccolta eventuale condensa in acciaio zincato; sezione aria esterna con pre-filtro piano a celle rigenerabili classe G3, batteria in rame-alluminio e bacinella raccolta eventuale condensa in acciaio zincato; strutture portanti in acciaio zincato o alluminio; pannellatura sandwich spessore mm 23 con lamiere in acciaio zincato e poliuretano espanso densita' kg/m³ 50; pompa di circolazione acqua glicolata tipo in linea con intercettazioni, manometro e pressostato di sicurezza; vaso d'espansione chiuso a membrana; tubazione per collegamento batterie fino a m 10 (lunghezza eccedente valutata a parte) con imbuto di riempimento, rubinetti di carico/scarico/sfiato, verniciatura e carica di glicole.Grandezze (l/s [m³/h]: portata aria maggiore tra espusione ed esterna):
			a	- fino a 694 l/s [2500 m³/h]	cad		2.296,12
			b	- oltre 694 fino a 972 l/s [2500 - 3500 m³/h]	cad		4.241,18
			c	- oltre 972 fino a 1388 l/s [3500 - 5000 m³/h]	cad		5.087,80
			d	- oltre 1388 fino a 1944 l/s [5000 - 7000 m³/h]	cad		6.076,40
			e	- oltre 1944 fino a 2777 l/s [7000 - 10000 m³/h]	cad		7.973,23
			f	- oltre 2777 fino a 4166 l/s [10000 - 15000 m³/h]	cad		10.089,85
			g	- oltre 4166 fino a 6111 l/s [15000 - 22000 m³/h]	cad		14.083,36
			h	- oltre 6111 fino a 8333 l/s [22000 - 30000 m³/h]	cad		18.351,37
			i	- oltre 8333 fino a 11111 l/s [30000 - 40000 m³/h]	cad		22.699,75
			j	- oltre 11111 fino a 15278 l/s [40000 - 55000 m³/h]	cad		29.471,83
			k	- oltre 15278 fino a 20833 l/s [55000 - 75000 m³/h]	cad		38.688,76
		MM_05_030_0020		Sezioni di recupero calore da interno tipo aria-aria. Sezioni di recupero calore da interno tipo aria-aria rendimento invernale minimo 50%, composti da: recuperatore statico a piastre fisse a flussi incrociati in lamiere d'alluminio stampate e sigillate con bacinelle raccolta eventuale condensa in acciaio zincato; pre-filtro piano a celle rigenerabili classe G3 su lato aria esterna; strutture portanti in acciaio zincato o alluminio; pannellatura sandwich spessore mm 23 con lamiere in acciaio zincato e poliuretano espanso densita' kg/m³ 50.Grandezze (l/s [m³/h]: portata aria maggiore tra espulsione ed esterna):
			a	- fino a 694 l/s [2500 m³/h]	cad		566,06
			b	- oltre 694 fino a 972 l/s [2500 - 3500 m³/h]	cad		1.104,10
			c	- oltre 972 fino a 1388 l/s [3500 - 5000 m³/h]	cad		1.197,55
			d	- oltre 1388 fino a 1944 l/s [5000 - 7000 m³/h]	cad		1.540,06
			e	- oltre 1944 fino a 2778 l/s [7000 - 10000 m³/h]	cad		2.135,66
			f	- oltre 2777 fino a 4166 l/s [10000 - 15000 m³/h]	cad		2.959,32
			g	- oltre 4166 fino a 6111 l/s [15000 - 22000 m³/h]	cad		4.201,54
			h	- oltre 6111 fino a 8333 l/s [22000 - 30000 m³/h]	cad		5.441,02
		MM_05_030_0030		Sezioni di recupero calore da interno tipo a ruota entalpica. Sezioni di recupero calore da interno tipo a ruota entalpica rendimento invernale minimo 60%, composte da: recuperatore rotativo igroscopico con rotore in alluminio, motoriduttore elettrico a velocita' costante e bacinella raccolta eventuale condensa in acciaio zincato; struttura portante in acciaio zincato o alluminio; pannellatura sandwich spessore mm 23 con lamiere in acciaio zincato e poliuretano espanso densita' kg/m³ 50; giunti antivibranti.Grandezze (l/s [m³/h]: portata aria maggiore tra espulsione ed esterna):
			a	- fino a 694 l/s [2500 m³/h]	cad		3.101,71
			b	- oltre 694 fino a 972 l/s [2500 - 3500 m³/h]	cad		5.550,89
			c	- oltre 972 fino a 1388 l/s [3500 - 5000 m³/h]	cad		6.384,90
			d	- oltre 1388 fino a 1944 l/s [5000 - 7000 m³/h]	cad		6.342,69
			e	- oltre 1944 fino a 2777 l/s [7000 - 10000 m³/h]	cad		8.185,68
			f	- oltre 2777 fino a 4166 l/s [10000 - 15000 m³/h]	cad		10.047,63
			g	- oltre 4166 fino a 6111 l/s [15000 - 22000 m³/h]	cad		13.512,07
			h	- oltre 6111 fino a 8333 l/s [22000 - 30000 m³/h]	cad		16.573,87

	MM_05_040			SEZIONI DI RISCALDAMENTO
		MM_05_040_0010		Sezioni di pre-riscaldamento da interno con aria esterna fino a 50% della portata totale. Sezioni di pre-riscaldamento da interno con aria esterna fino a 50% della portata totale, composte da: batteria in rame-alluminio ad acqua calda; struttura portante in acciaio zincato o alluminio; pannellatura sandwich spessore mm 23 con lamiere in acciaio zincato e poliuretano espanso densita' kg/m³ 50.Grandezze (l/s [m³/h]: portata aria - kW: potenzialita' massima con aria in uscita a temperatura tale da ottenere °C 15 dopo umidificazione):
			a	- fino a 694 l/s [2500 m³/h] - 11,5 kW	cad		370,94
			b	- oltre 694 fino a 972 l/s [2500 - 3500 m³/h] - 16 kW	cad		684,84
			c	- oltre 972 fino a 1388 l/s [3500 - 5000 m³/h] - 22,5 kW	cad		806,61
			d	- oltre 1388 fino a 1944 l/s [5000 - 7000 m³/h] - 32 kW	cad		949,27
			e	- oltre 1944 fino a 2777 l/s [7000 - 10000 m³/h] - 45 kW	cad		1.269,71
			f	- oltre 2777 fino a 4166 l/s [10000 - 15000 m³/h] - 68 kW	cad		1.568,03
			g	- oltre 4166 fino a 6111 l/s [15000 - 22000 m³/h] - 100 kW	cad		2.212,13
			h	- oltre 6111 fino a 8333 l/s [22000 - 30000 m³/h] - 135 kW	cad		3.033,95
			i	- oltre 8333 fino a 11111 l/s [30000 - 40000 m³/h] - 180 kW	cad		3.676,34
			j	- oltre 11111 fino a 15278 l/s [40000 - 55000 m³/h] - 250 kW	cad		4.737,16
			k	- oltre 15278 fino a 20833 l/s [55000 - 75000 m³/h] - 340 kW	cad		6.178,47
		MM_05_040_0020		Sezioni di pre-riscaldamento da interno con aria esterna oltre 50% fino a 100% della portata totale. Sezioni di pre-riscaldamento da interno con aria esterna oltre 50% fino a 100% della portata totale, composte da: batteria in rame-alluminio ad acqua calda; struttura portante in acciaio zincato o alluminio; pannellatura sandwich spessore mm 23 con lamiere in acciaio zincato e poliuretano espanso densita' kg/m³ 50.Grandezze (l/s [m³/h]: portata aria - kW: potenzialita' massima con aria in uscita a temperatura tale da ottenere °C 15 dopo umidificazione):
			a	- fino a 694 l/s [2500 m³/h] - 27,5 kW	cad		411,88
			b	- oltre 694 fino a 972 l/s [2500 - 3500 m³/h] - 38,5 kW	cad		762,44
			c	- oltre 972 fino a 1388 l/s [3500 - 5000 m³/h] - 55 kW	cad		933,09
			d	- oltre 1388 fino a 1944 l/s [5000 - 7000 m³/h] - 76 kW	cad		1.098,02
			e	- oltre 1944 fino a 2777 l/s [7000 - 10000 m³/h] - 110 kW	cad		1.549,55
			f	- oltre 2777 fino a 4166 l/s [10000 - 15000 m³/h] - 164 kW	cad		2.200,79
			g	- oltre 4166 fino a 6111 l/s [15000 - 22000 m³/h] - 240 kW	cad		3.037,52
			h	- oltre 6111 fino a 8333 l/s [22000 - 30000 m³/h] - 327 kW	cad		3.832,90
			i	- oltre 8333 fino a 11111 l/s [30000 - 40000 m³/h] - 436 kW	cad		5.037,40
			j	- oltre 11111 fino a 15278 l/s [40000 - 55000 m³/h] - 600 kW	cad		5.790,11
			k	- oltre 15278 fino a 20833 l/s [55000 - 75000 m³/h] - 818 kW	cad		7.616,51
		MM_05_040_0030		Sezioni di post-riscaldamento da interno con aria in uscita fino a 30 °C. Sezioni di post-riscaldamento da interno con aria in uscita °C fino a 30, composte da: batteria in rame-alluminio ad acqua calda; struttura portante in acciaio zincato o in alluminio; pannellatura sandwich spessore mm 23 con lamiere in acciaio zincato e poliuretano espanso densita' kg/m³ 50.Grandezze (l/s [m³/h]: portata aria - kW: potenzialita' massima):
			a	- fino a 694 l/s [2500 m³/h] - 12,5 kW	cad		370,94
			b	- oltre 694 fino a 972 l/s [2500 - 3500 m³/h] - 17,5 kW	cad		684,84
			c	- oltre 972 fino a 1388 l/s [3500 - 5000 m³/h] - 25 kW	cad		806,61
			d	- oltre 1388 fino a 1944 l/s [5000 - 7000 m³/h] - 35 kW	cad		949,27
			e	- oltre 1944 fino a 2777 l/s [7000 - 10000 m³/h] - 50 kW	cad		1.269,71
			f	- oltre 2777 fino a 4166 l/s [10000 - 15000 m³/h] - 75 kW	cad		1.568,03
			g	- oltre 4166 fino a 6111 l/s [15000 - 22000 m³/h] - 110 kW	cad		2.265,43
			h	- oltre 6111 fino a 8333 l/s [22000 - 30000 m³/h] - 150 kW	cad		3.108,99
			i	- oltre 8333 fino a 11111 l/s [30000 - 40000 m³/h] - 200 kW	cad		3.976,73
			j	- oltre 11111 fino a 15278 l/s [40000 - 55000 m³/h] - 275 kW	cad		4.737,16
			k	- oltre 15278 fino a 20833 l/s [55000 - 75000 m³/h] - 375 kW	cad		6.178,47
		MM_05_040_0040		Sezioni di post-riscaldamento da interno con aria in uscita oltre 30 fino a 40 °C. Sezioni di post-riscaldamento da interno con aria in uscita °C oltre 30 fino a 40, composte da: batteria in rame-alluminio ad acqua calda; struttura portante in acciaio zincato o alluminio; pannellatura sandwich spessore mm 23 con lamiere in acciaio zincato e poliuretano espanso densita' kg/m³ 50.Grandezze (l/s [m³/h]: portata aria - kW: potenzialita' massima):
			a	- fino a 694 l/s [2500 m³/h] - 21 kW	cad		411,88
			b	- oltre 694 fino a 972 l/s [2500 - 3500 m³/h] - 29,5 kW	cad		762,44
			c	- oltre 972 fino a 1388 l/s [3500 - 5000 m³/h] - 42 kW	cad		933,09
			d	- oltre 1388 fino a 1944 l/s [5000 - 7000 m³/h] - 59 kW	cad		1.098,02
			e	- oltre 1944 fino a 2777 l/s [7000 - 10000 m³/h] - 84 kW	cad		1.481,10
			f	- oltre 2777 fino a 4166 l/s [10000 - 15000 m³/h] - 126 kW	cad		2.026,65
			g	- oltre 4166 fino a 6111 l/s [15000 - 22000 m³/h] - 185 kW	cad		2.727,21
			h	- oltre 6111 fino a 8333 l/s [22000 - 30000 m³/h] - 252 kW	cad		3.758,35
			i	- oltre 8333 fino a 11111 l/s [30000 - 40000 m³/h] - 336 kW	cad		5.037,40
			j	- oltre 11111 fino a 15278 l/s [40000 - 55000 m³/h] - 462 kW	cad		5.790,11
			k	- oltre 15278 fino a 20833 l/s [55000 - 75000 m³/h] - 630 kW	cad		7.616,51

	MM_05_050			SEZIONI DI RAFFREDDAMENTO
		MM_05_050_0010		Sezioni di raffreddamento da interno con aria esterna fino a 50% della portata totale. Sezioni di raffreddamento da interno con aria esterna fino a 50% della portata totale, composte da: batteria in rame-alluminio ad acqua refrigerata; struttura portante in acciaio zincato o alluminio; pannellatura sandwich spessore mm 23 con lamiere in acciaio zincato e poliuretano espanso densita' kg/m³ 50.Grandezze (l/s [m³/h]: portata aria - kW: potenzialita' massima con aria in uscita °C 14 UR 95%):
			a	- fino a 694 l/s [2500 m³/h] - 24 kW	cad		613,78
			b	- oltre 694 fino a 972 l/s [2500 - 3500 m³/h] - 33,5 kW	cad		1.164,25
			c	- oltre 972 fino a 1388 l/s [3500 - 5000 m³/h] - 47,5 kW	cad		1.477,48
			d	- oltre 1388 fino a 1944 l/s [5000 - 7000 m³/h] - 67 kW	cad		1.795,78
			e	- oltre 1944 fino a 2777 l/s [7000 - 10000 m³/h] - 95 kW	cad		2.450,61
			f	- oltre 2777 fino a 4166 l/s [10000 - 15000 m³/h] - 143 kW	cad		3.383,07
			g	- oltre 4166 fino a 6111 l/s [15000 - 22000 m³/h] - 209 kW	cad		4.448,86
			h	- oltre 6111 fino a 8333 l/s [22000 - 30000 m³/h] - 285 kW	cad		6.076,97
			i	- oltre 8333 fino a 11111 l/s [30000 - 40000 m³/h] - 380 kW	cad		7.867,06
			j	- oltre 11111 fino a 15278 l/s [40000 - 55000 m³/h] - 523 kW	cad		10.553,59
			k	- oltre 15278 fino a 20833 l/s [55000 - 75000 m³/h] - 713 kW	cad		13.939,93
		MM_05_050_0020		Sezioni di raffreddamento da interno con aria esterna oltre 50% fino a 100% della portata totale. Sezioni di raffreddamento da interno con aria esterna oltre 50% fino a 100% della portata totale, composte da: batteria in rame-alluminio ad acqua refrigerata; struttura portante in acciaio zincato o alluminio; pannellatura sandwich spessore mm 23 con lamiere in acciaio zincato e poliuretano espanso densita' kg/m³ 50.Grandezze (l/s [m³/h]: portata aria - kW: potenzialita' massima con aria in uscita °C 14 UR 95%):
			a	- fino a 694 l/s [2500 m³/h] - 36 kW	cad		669,45
			b	- oltre 694 fino a 972 l/s [2500 - 3500 m³/h] - 50 kW	cad		1.304,88
			c	- oltre 972 fino a 1388 l/s [3500 - 5000 m³/h] - 72 kW	cad		1.630,02
			d	- oltre 1388 fino a 1944 l/s [5000 - 7000 m³/h] - 100 kW	cad		1.965,80
			e	- oltre 1944 fino a 2777 l/s [7000 - 10000 m³/h] - 143 kW	cad		2.711,93
			f	- oltre 2777 fino a 4166 l/s [10000 - 15000 m³/h] - 215 kW	cad		3.659,65
			g	- oltre 4166 fino a 6111 l/s [15000 - 22000 m³/h] - 315 kW	cad		4.915,60
			h	- oltre 6111 fino a 8333 l/s [22000 - 30000 m³/h] - 429 kW	cad		6.438,53
			i	- oltre 8333 fino a 11111 l/s [30000 - 40000 m³/h] - 572 kW	cad		8.064,45
			j	- oltre 11111 fino a 15278 l/s [40000 - 55000 m³/h] - 787 kW	cad		10.821,07
			k	- oltre 15278 fino a 20833 l/s [55000 - 75000 m³/h] - 1073 kW	cad		14.478,88

	MM_05_060			SEZIONI DI UMIDIFICAZIONE
		MM_05_060_0010		Sezioni di umidificazione ad acqua tipo a perdere da interno. Sezioni di umidificazione ad acqua tipo a perdere da interno, composte da: raddrizzatori di filetti in acciaio zincato o pvc; pacco evaporante in cellulosa o pvc con distributore; separatore di gocce in acciaio zincato o pvc; vasca di raccolta in acciaio zincato; struttura portante in acciaio zincato o alluminio; pannellatura sandwich spessore mm 23 con lamiere in acciaio zincato e poliuretano espanso densita' kg/m³ 50; portine con oblo'; illuminazione.Grandezze (l/s [m³/h]: portata aria):
			a	- fino a 694 l/s [2500 m³/h]	cad		638,39
			b	- oltre 694 fino a 972 l/s [2500 - 3500 m³/h]	cad		1.155,50
			c	- oltre 972 fino a 1388 l/s [3500 - 5000 m³/h]	cad		1.371,74
			d	- oltre 1388 fino a 1944 l/s [5000 - 7000 m³/h]	cad		1.628,95
			e	- oltre 1944 fino a 2777 l/s [7000 - 10000 m³/h]	cad		2.072,16
			f	- oltre 2777 fino a 4166 l/s [10000 - 15000 m³/h]	cad		2.512,91
			g	- oltre 4166 fino a 6111 l/s [15000 - 22000 m³/h]	cad		3.419,85
			h	- oltre 6111 fino a 8333 l/s [22000 - 30000 m³/h]	cad		4.055,99
			i	- oltre 8333 fino a 11111 l/s [30000 - 40000 m³/h]	cad		5.335,94
			j	- oltre 11111 fino a 15278 l/s [40000 - 55000 m³/h]	cad		7.248,45
			k	- oltre 15278 fino a 20833 l/s [55000 - 75000 m³/h]	cad		8.336,43
		MM_05_060_0020		Sezioni di umidificazione ad acqua tipo a pacco evaporante da interno. Sezioni di umidificazione ad acqua tipo a pacco evaporante da interno, composte da: raddrizzatori di filetti in acciaio zincato o pvc; pompa con motore e filtro; pacco evaporante in cellulosa o pvc con distributore; separatore di gocce in acciaio zincato o pvc; vasca di raccolta in acciaio zincato; struttura portante in acciaio zincato o alluminio; pannellatura sandwich spessore mm 23 con lamiere in acciaio zincato e poliuretano espanso densita' kg/m³ 50; portine con oblo'; illuminazione.Grandezze (l/s [m³/h]: portata aria):
			a	- fino a 694 l/s [2500 m³/h]	cad		772,88
			b	- oltre 694 fino a 972 l/s [2500 - 3500 m³/h]	cad		1.403,93
			c	- oltre 972 fino a 1388 l/s [3500 - 5000 m³/h]	cad		1.726,13
			d	- oltre 1388 fino a 1944 l/s [5000 - 7000 m³/h]	cad		2.028,74
			e	- oltre 1944 fino a 2777 l/s [7000 - 10000 m³/h]	cad		2.569,38
			f	- oltre 2777 fino a 4166 l/s [10000 - 15000 m³/h]	cad		3.383,07
			g	- oltre 4166 fino a 6111 l/s [15000 - 22000 m³/h]	cad		4.553,77
			h	- oltre 6111 fino a 11111 l/s [22000 - 40000 m³/h]	cad		5.409,40
			i	- oltre 11111 fino a 15278 l/s [40000 - 55000 m³/h]	cad		6.999,74
			j	- oltre 15278 fino a 20833 l/s [55000 - 75000 m³/h]	cad		8.339,88
		MM_05_060_0030		Sezioni di umidificazione ad acqua tipo a lavatore d'aria da interno. Sezioni di umidificazione ad acqua tipo a lavatore d'aria da interno, composte da: raddrizzatori di filetti in acciaio zincato o pvc; pompa con motore e filtro; ugelli autopulenti in nylon su 1 o 2 rampe; separatore di gocce in acciaio zincato o pvc; vasca di raccolta in acciaio zincato; struttura portante in acciaio zincato o alluminio; pannellatura sandwich spessore mm 23 con lamiere in acciaio zincato e poliuretano espanso densita' kg/m³ 50; portine con oblo'; illuminazione.Grandezze (l/s [m³/h]: portata aria):
			a	- fino a 694 l/s [2500 m³/h]	cad		1.617,43
			b	- oltre 694 fino a 972 l/s [2500 - 3500 m³/h]	cad		2.856,92
			c	- oltre 972 fino a 1388 l/s [3500 - 5000 m³/h]	cad		3.286,18
			d	- oltre 1388 fino a 1944 l/s [5000 - 7000 m³/h]	cad		3.799,42
			e	- oltre 1944 fino a 2777 l/s [7000 - 10000 m³/h]	cad		4.696,15
			f	- oltre 2777 fino a 4166 l/s [10000 - 15000 m³/h]	cad		5.611,20
			g	- oltre 4166 fino a 6111 l/s [15000 - 22000 m³/h]	cad		7.743,66
			h	- oltre 6111 fino a 8333 l/s [22000 - 30000 m³/h]	cad		9.257,42
			i	- oltre 8333 fino a 11111 l/s [30000 - 40000 m³/h]	cad		12.147,00
			j	- oltre 11111 fino a 15278 l/s [40000 - 55000 m³/h]	cad		15.711,16
			k	- oltre 15278 fino a 20833 l/s [55000 - 75000 m³/h]	cad		18.997,12
		MM_05_060_0040		Sezioni di umidificazione ad acqua tipo ad aria compressa da interno con aria esterna fino a 50% della portata totale. Sezioni di umidificazione ad acqua tipo ad aria compressa da interno con aria esterna fino a 50% della portata totale, composte da: camera di umidificazione (interna e separata dalla pannellatura esterna) in acciaio inox con separatore di gocce in polipropilene, vasca di raccolta in acciaio inox e (per portate oltre m³/h 10000) grigliato pedonabile in acciaio zincato a caldo; teste atomizzatrici con distributori e ugelli autopulenti in acciaio inox; quadro di comando e regolazione; struttura portante in acciaio zincato o alluminio; pannellatura sandwich spessore mm 23 con lamiere in acciaio zincato e poliuretano espanso densita' kg/m³ 50; portine con oblo'; illuminazione.Grandezze (l/s [m³/h]: portata aria - kg/h: portata massima d'acqua evaporata):
			a	- fino a 694 l/s [2500 m³/h] - 7,5 kg/h	cad		2.155,64
			b	- oltre 694 fino a 972 l/s [2500 - 3500 m³/h] - 9 kg/h	cad		3.682,67
			c	- oltre 972 fino a 1388 l/s [3500 - 5000 m³/h] - 12,5 kg/h	cad		4.207,19
			d	- oltre 1388 fino a 1944 l/s [5000 - 7000 m³/h] - 17,5 kg/h	cad		4.532,81
			e	- oltre 1944 fino a 2777 l/s [7000 - 10000 m³/h] - 25 kg/h	cad		6.444,50
			f	- oltre 2777 fino a 4166 l/s [10000 - 15000 m³/h] - 37,5 kg/h	cad		7.001,35
			g	- oltre 4166 fino a 6111 l/s [15000 - 22000 m³/h] - 55 kg/h	cad		8.153,92
			h	- oltre 6111 fino a 8333 l/s [22000 - 30000 m³/h] - 75 kg/h	cad		9.834,10
			i	- oltre 8333 fino a 11111 l/s [30000 - 40000 m³/h] - 100 kg/h	cad		11.758,77
			j	- oltre 11111 fino a 15278 l/s [40000 - 55000 m³/h] - 138 kg/h	cad		14.911,75
			k	- oltre 15278 fino a 20833 l/s [55000 - 75000 m³/h] - 188 kg/h	cad		17.553,90
		MM_05_060_0050		Sezioni di umidificazione ad acqua tipo ad aria compressa da interno con aria esterna oltre 50% fino a 100% della portata totale. Sezioni di umidificazione ad acqua tipo ad aria compressa da interno con aria esterna oltre 50% fino a 100% della portata totale, composte da: camera di umidificazione (interna e separata dalla pannellatura esterna) in acciaio inox con separatore di gocce in polipropilene, vasca di raccolta in acciaio inox e (per portate oltre m³/h 10000) grigliato pedonabile in acciaio zincato a caldo; teste atomizzatrici con distributori e ugelli autopulenti in acciaio inox; quadro di comando e regolazione; struttura portante in acciaio zincato o alluminio; pannellatura sandwich spessore mm 23 con lamiere in acciaio zincato e poliuretano espanso densita' kg/m³ 50; portine con oblo'; illuminazione.Grandezze (l/s [m³/h]: portata aria - kg/h: portata massima d'acqua evaporata):
			a	- fino a 694 l/s [2500 m³/h] - 15,5 kg/h	cad		2.534,09
			b	- oltre 694 fino a 972 l/s [2500 - 3500 m³/h] - 22 kg/h	cad		4.592,52
			c	- oltre 972 fino a 1388 l/s [3500 - 5000 m³/h] - 31 kg/h	cad		5.247,50
			d	- oltre 1388 fino a 1944 l/s [5000 - 7000 m³/h] - 43 kg/h	cad		6.384,26
			e	- oltre 1944 fino a 2777 l/s [7000 - 10000 m³/h] - 62 kg/h	cad		7.934,20
			f	- oltre 2777 fino a 4166 l/s [10000 - 15000 m³/h] - 93 kg/h	cad		11.554,24
			g	- oltre 4166 fino a 6111 l/s [15000 - 22000 m³/h] - 136 kg/h	cad		11.086,50
			h	- oltre 6111 fino a 8333 l/s [22000 - 30000 m³/h] - 186 kg/h	cad		14.537,18
			i	- oltre 8333 fino a 11111 l/s [30000 - 40000 m³/h] - 248 kg/h	cad		18.472,10
			j	- oltre 11111 fino a 15278 l/s [40000 - 55000 m³/h] - 341 kg/h	cad		24.030,40
			k	- oltre 15278 fino a 20833 l/s [55000 - 75000 m³/h] - 465 kg/h	cad		29.481,62
		MM_05_060_0060		Sezioni di umidificazione ad acqua tipo ad ultrasuoni da interno con aria esterna fino a 50% della portata totale. Sezioni di umidificazione ad acqua tipo ad ultrasuoni da interno con aria esterna fino a 50% della portata totale, composte da: umidificatori a trasduzione piezoelettrica da condotto modulari con carrozzeria in lamiera d'acciaio legato; sistemi di comando e regolazione modulante ; vasca di raccolta in acciaio inox; struttura portante in acciaio zincato o alluminio; pannellatura sandwich spessore mm 23 con lamiere in acciaio zincato e poliuretano espanso densita' kg/m³ 50; portine con oblo'; illuminazione.Grandezze (l/s [m³/h]: portata aria - kg/h: portata massima d'acqua evaporata):
			a	- fino a 694 l/s [2500 m³/h] - 7,5 kg/h	cad		5.923,82
			b	- oltre 694 fino a 972 l/s [2500 - 3500 m³/h] - 9 kg/h	cad		9.656,65
			c	- oltre 972 fino a 1388 l/s [3500 - 5000 m³/h] - 12,5 kg/h	cad		9.796,73
			d	- oltre 1388 fino a 1944 l/s [5000 - 7000 m³/h] - 17,5 kg/h	cad		9.937,21
			e	- oltre 1944 fino a 2777 l/s [7000 - 10000 m³/h] - 25 kg/h	cad		13.723,62
			f	- oltre 2777 fino a 4166 l/s [10000 - 15000 m³/h] - 37,5 kg/h	cad		19.477,18
			g	- oltre 4166 fino a 6111 l/s [15000 - 22000 m³/h] - 55 kg/h	cad		29.036,87
		MM_05_060_0070		Sezioni di umidificazione ad acqua tipo ad ultrasuoni da interno con aria esterna oltre 50% fino a 100% della portata totale. Sezioni di umidificazione ad acqua tipo ad ultrasuoni da interno con aria esterna oltre 50% fino a 100% della portata totale, composte da: umidificatori a trasduzione piezoelettrica da condotto modulari con carrozzeria in lamiera d'acciaio legato; sistemi di comando e regolazione modulante ; vasca di raccolta in acciaio inox; struttura portante in acciaio zincato o alluminio; pannellatura sandwich spessore mm 23 con lamiere in acciaio zincato e poliuretano espanso densita' kg/m³ 50; portine con oblo'; illuminazione.Grandezze (l/s [m³/h]: portata aria - kg/h: portata massima d'acqua evaporata):
			a	- fino a 694 l/s [2500 m³/h] - 15,5 kg/h	cad		5.923,82
			b	- oltre 694 fino a 972 l/s [2500 - 3500 m³/h] - 22 kg/h	cad		12.935,25
			c	- oltre 972 fino a 1388 l/s [3500 - 5000 m³/h] - 31 kg/h	cad		16.566,92
			d	- oltre 1388 fino a 1944 l/s [5000 - 7000 m³/h] - 43 kg/h	cad		21.713,18
			e	- oltre 1944 fino a 2777 l/s [7000 - 10000 m³/h] - 62 kg/h	cad		29.013,47
		MM_05_060_0080		Sezioni di umidificazione a vapore tipo a generatore elettrico da interno con aria esterna fino a 50% della portata totale. Sezioni di umidificazione a vapore tipo a generatore elettrico da interno con aria esterna fino a 50% della portata totale, composte da: generatori di vapore ad elettrodi ad erogazione modulante con distributori di vapore, tubazioni per allacciamenti vari e quadri elettrici; separatore di gocce in acciaio zincato; vasca di raccolta in acciaio zincato; struttura portante in acciaio zincato o alluminio; pannellatura sandwich spessore mm 23 con lamiere in acciaio zincato e poliuretano espanso densita' kg/m³ 50; portine con oblo'; illuminazione.Grandezze (l/s [m³/h]: portata aria - kg/h: portata massima di vapore):
			a	- fino a 694 l/s [2500 m³/h] - 7,5 kg/h	cad		1.679,80
			b	- oltre 694 fino a 972 l/s [2500 - 3500 m³/h] - 9 kg/h	cad		3.174,45
			c	- oltre 972 fino a 1388 l/s [3500 - 5000 m³/h] - 12,5 kg/h	cad		3.310,38
			d	- oltre 1388 fino a 1944 l/s [5000 - 7000 m³/h] - 17,5 kg/h	cad		3.681,98
			e	- oltre 1944 fino a 2777 l/s [7000 - 10000 m³/h] - 25 kg/h	cad		4.459,84
			f	- oltre 2777 fino a 4166 l/s [10000 - 15000 m³/h] - 37,5 kg/h	cad		5.366,70
			g	- oltre 4166 fino a 6111 l/s [15000 - 22000 m³/h] - 55 kg/h	cad		7.281,47
			h	- oltre 6111 fino a 8333 l/s [22000 - 30000 m³/h] - 75 kg/h	cad		9.042,41
			i	- oltre 8333 fino a 11111 l/s [30000 - 40000 m³/h] - 100 kg/h	cad		11.857,05
			j	- oltre 11111 fino a 15278 l/s [40000 - 55000 m³/h] - 138 kg/h	cad		14.257,12
		MM_05_060_0090		Sezioni di umidificazione a vapore tipo a generatore elettrico da interno con aria esterna oltre 50% fino a 100% della portata totale. Sezioni di umidificazione a vapore tipo a generatore elettrico da interno con aria esterna oltre 50% fino a 100% della portata totale, composte da: generatori di vapore ad elettrodi ad erogazione modulante con distributori di vapore, tubazioni per allacciamenti vari e quadri elettrici; separatore di gocce in acciaio zincato; vasca di raccolta in acciaio zincato; struttura portante in acciaio zincato o alluminio; pannellatura sandwich spessore mm 23 con lamiere in acciaio zincato e poliuretano espanso densita' kg/m³ 50; portine con oblo'; illuminazione.Grandezze (l/s [m³/h]: portata aria - kg/h: portata massima di vapore):
			a	- fino a 694 l/s [2500 m³/h] - 15,5 kg/h	cad		1.988,79
			b	- oltre 694 fino a 972 l/s [2500 - 3500 m³/h] - 22 kg/h	cad		3.365,97
			c	- oltre 972 fino a 1388 l/s [3500 - 5000 m³/h] - 31 kg/h	cad		3.923,88
			d	- oltre 1388 fino a 1944 l/s [5000 - 7000 m³/h] - 43 kg/h	cad		4.898,86
			e	- oltre 1944 fino a 2777 l/s [7000 - 10000 m³/h] - 62 kg/h	cad		5.995,86
			f	- oltre 2777 fino a 4166 l/s [10000 - 15000 m³/h] - 93 kg/h	cad		8.459,80
			g	- oltre 4166 fino a 6111 l/s [15000 - 22000 m³/h] - 136 kg/h	cad		11.190,22

	MM_05_070			SEZIONI VENTILANTI DI MANDATA
		MM_05_070_0010		Sezioni ventilanti di mandata aria da interno. Sezioni ventilanti di mandata aria da interno composte da: ventilatori con motori, trasmissioni, supporti e giunti antivibranti; struttura portante in acciaio zincato o alluminio; pannellatura sandwich spessore mm 23 con lamiere in acciaio zincato e poliuretano espanso densita' kg/m³ 50; portine con oblo'; illuminazione.Grandezze (l/s [m³/h]: portata aria con statica/utile totale fino a Pa 300/1200):
			a	- fino a 694 l/s [2500 m³/h]	cad		1.167,10
			b	- oltre 694 fino a 972 l/s [2500 - 3500 m³/h]	cad		2.230,28
			c	- oltre 972 fino a 1388 l/s [3500 - 5000 m³/h]	cad		2.591,62
			d	- oltre 1388 fino a 1944 l/s [5000 - 7000 m³/h]	cad		3.140,13
			e	- oltre 1944 fino a 2777 l/s [7000 - 10000 m³/h]	cad		4.096,95
			f	- oltre 2777 fino a 4166 l/s [10000 - 15000 m³/h]	cad		5.043,89
			g	- oltre 4166 fino a 6111 l/s [15000 - 22000 m³/h]	cad		6.619,73
			h	- oltre 6111 fino a 8333 l/s [22000 - 30000 m³/h]	cad		9.199,54
			i	- oltre 8333 fino a 11111 l/s [30000 - 40000 m³/h]	cad		11.887,51
			j	- oltre 11111 fino a 15278 l/s [40000 - 55000 m³/h]	cad		14.680,30
			k	- oltre 15278 fino a 20833 l/s [55000 - 75000 m³/h]	cad		18.281,26

	MM_05_080			SEZIONI SPECIALI
		MM_05_080_0010		Sezioni multi-zone in costruzione da interno. Sezioni multi-zone in costruzione da interno, composte da: batteria di riscaldamento in rame-alluminio ad acqua calda; batteria di raffrescamento in rame-alluminio ad acqua refrigerata con bacino raccolta condensa in acciaio zincato; serrande di miscela e taratura per le varie zone; struttura portante in acciaio zincato o alluminio; pannellatura sandwich spessore mm 23 con lamiere in acciaio zincato e poliuretano espanso densita' kg/m³ 50.Grandezze (l/s [m³/h]: portata aria, di cui esterna fino a 50% - kWt potenzialita' riscaldante massima con mandata aria a °C 35 - kWf potenzialita' raffreddante massima con mandata aria a °C 14 UR 90%):
			a	- fino a 2777 l/s [10000 m³/h] - 92 kWt - 95 kWf	cad		696,59
			b	- oltre 2777 fino a 4166 l/s [10000 - 15000 m³/h] - 138 kWt - 143 kWf	cad		1.601,95
			c	- oltre 4166 fino a 6111 l/s [15000 - 22000 m³/h] - 202 kWt - 209 kWf	cad		2.045,11
			d	- oltre 6111 fino a 8333 l/s [22000 - 30000 m³/h] - 276 kWt - 285 kWf	cad		2.372,03
			e	- oltre 8333 fino a 11111 l/s [30000 - 40000 m³/h] - 368 kWt - 380 kWf	cad		3.324,37
			f	- oltre 11111 fino a 15278 l/s [40000 - 55000 m³/h] - 506 kWt - 523 kWf	cad		4.830,29
			g	- oltre 15278 fino a 20833 l/s [55000 - 75000 m³/h] - 690 kWt - 713 kWf	cad		7.059,73
		MM_05_080_0020		Sezioni doppio condotto in costruzione da interno. Sezioni doppio condotto in costruzione da interno, composte da: batteria di riscaldamento in rame-alluminio ad acqua calda; batteria di raffrescamento in rame-alluminio ad acqua refrigerata con bacino raccolta condensa in acciaio zincato; struttura portante in acciaio zincato o alluminio; pannellatura sandwich spessore mm 23 con lamiere in acciaio zincato e poliuretano espanso densita' kg/m³ 50.Grandezze (l/s [m³/h]: portata aria, di cui esterna fino a 50% - kWt potenzialita' riscaldante massima con mandata aria a °C 35 - kWf potenzialita' raffreddante massima con mandata aria a °C 14 UR 90%):
			a	- fino a 2777 l/s [10000 m³/h] - 92 kWt - 95 kWf	cad		651,06
			b	- oltre 2777 fino a 4166 l/s [10000 - 15000 m³/h] - 138 kWt - 143 kWf	cad		1.368,94
			c	- oltre 4166 fino a 6111 l/s [15000 - 22000 m³/h] - 202 kWt - 209 kWf	cad		1.784,72
			d	- oltre 6111 fino a 8333 l/s [22000 - 30000 m³/h] - 276 kWt - 285 kWf	cad		2.256,44
			e	- oltre 8333 fino a 11111 l/s [30000 - 40000 m³/h] - 368 kWt - 380 kWf	cad		3.206,25
			f	- oltre 11111 fino a 15278 l/s [40000 - 55000 m³/h] - 506 kWt - 523 kWf	cad		4.689,39
			g	- oltre 15278 fino a 20833 l/s [55000 - 75000 m³/h] - 690 kWt - 713 kWf	cad		6.753,27

	MM_05_090			AUMENTI DI PREZZO PER SEZIONI DA ESTERNO
		MM_05_090_0010		Sezioni: aspirazione aria est., asp./miscel. aria est. e ricircolo, filtrazione a filtri piani, pre e post riscaldamento, raffreddamento. Aumenti di prezzo per le sezioni comprese fra i tipi elencati; le sezioni sono composte come gia' descritto, ma in costruzione da esterno (pannellatura sandwich spessore mm 46 con lamiere in acciaio zincato plastificate esternamente o in peralluman) complete di tettuccio e (ove necessario) vani tecnici di ricovero:- aspirazione aria esterna - aspirazione/miscela aria esterna e ricircolo - filtrazione a media efficienza con filtri piani- pre-riscaldamento- post-riscaldamento- raffreddamentoGrandezze (l/s [m³/h]: portata aria):
			a	- fino a 694 l/s [2500 m³/h]	cad		83,35
			b	- oltre 694 fino a 972 l/s [2500 - 3500 m³/h]	cad		108,46
			c	- oltre 972 fino a 1388 l/s [3500 - 5000 m³/h]	cad		129,97
			d	- oltre 1388 fino a 2777 l/s [5000 - 10000 m³/h]	cad		150,12
			e	- oltre 2777 fino a 6111 l/s [10000 - 22000 m³/h]	cad		189,05
			f	- oltre 6111 fino a 15278 l/s [22000 - 55000 m³/h]	cad		243,25
			g	- oltre 15278 fino a 20833 l/s [55000 - 75000 m³/h]	cad		308,62
		MM_05_090_0020		Sezioni: estrazione/espulsione/miscelazione aria, recuperatore di calore aria-acqua e aria-aria. Aumenti di prezzo per le sezioni comprese fra i tipi elencati; le sezioni sono composte come gia' descritto, ma in costruzione da esterno (pannellatura sandwich spessore mm 46 con lamiere in acciaio zincato plastificate esternamente o in peralluman) complete di tettuccio e (ove necessario) vani tecnici di ricovero:- estrazione/espulsione/miscela aria- recuperatore di calore aria-acqua- recuperatore di calore aria-ariaGrandezze (l/s [m³/h]: portata aria):
			a	- fino a 694 l/s [2500 m³/h]	cad		156,29
			b	- oltre 694 fino a 972 l/s [2500 - 3500 m³/h]	cad		283,65
			c	- oltre 972 fino a 1388 l/s [3500 - 5000 m³/h]	cad		330,84
			d	- oltre 1388 fino a 1944 l/s [5000 - 7000 m³/h]	cad		400,32
			e	- oltre 1944 fino a 2777 l/s [7000 - 10000 m³/h]	cad		543,52
			f	- oltre 2777 fino a 4166 l/s [10000 - 15000 m³/h]	cad		660,29
			g	- oltre 4166 fino a 6111 l/s [15000 - 22000 m³/h]	cad		925,85
			h	- oltre 6111 fino a 15278 l/s [22000 - 55000 m³/h]	cad		1.012,06
			i	- oltre 15278 fino a 20833 l/s [55000 - 75000 m³/h]	cad		1.070,44
		MM_05_090_0030		Sezioni: free-cooling. Aumenti di prezzo per le sezioni indicate; le sezioni sono composte come gia' descritto, ma in costruzione da esterno (pannellatura sandwich spessore mm 46 con lamiere in acciaio zincato plastificate esternamente o in peralluman) complete di tettuccio e (ove necessario) vani tecnici di ricovero:- free-coolingGrandezze (l/s [m³/h]: portata aria):
			a	- fino a 694 l/s [2500 m³/h]	cad		239,65
			b	- oltre 694 fino a 972 l/s [2500 - 3500 m³/h]	cad		433,82
			c	- oltre 972 fino a 1388 l/s [3500 - 5000 m³/h]	cad		578,96
			d	- oltre 1388 fino a 1944 l/s [5000 - 7000 m³/h]	cad		667,19
			e	- oltre 1944 fino a 2777 l/s [7000 - 10000 m³/h]	cad		921,61
			f	- oltre 2777 fino a 4166 l/s [10000 - 15000 m³/h]	cad		1.181,54
			g	- oltre 4166 fino a 6111 l/s [15000 - 22000 m³/h]	cad		1.645,96
			h	- oltre 6111 fino a 8333 l/s [22000 - 30000 m³/h]	cad		1.951,83
			i	- oltre 8333 fino a 11111 l/s [30000 - 40000 m³/h]	cad		2.530,13
			j	- oltre 11111 fino a 15278 l/s [40000 - 55000 m³/h]	cad		3.301,74
			k	- oltre 15278 fino a 20833 l/s [55000 - 75000 m³/h]	cad		3.975,91
		MM_05_090_0040		Sezioni: filtrazione a media efficienza con filtri a rullo, filtrazione ad alta efficienza con filtri a tasche, umidificazione ad acqua a perdere, umidificazione e a pacco evaporante. Aumenti di prezzo per le sezioni comprese fra i tipi elencati; le sezioni sono composte come gia' descritto, ma in costruzione da esterno (pannellatura sandwich spessore mm 46 con lamiere in acciaio zincato plastificate esternamente o in peralluman) complete di tettuccio e (ove necessario) vani tecnici di ricovero:- filtrazione a media efficienza con filtri a rullo- filtrazione ad alta efficienza con filtri a tasche- umidificazione ad acqua a perdere- umidificazione ad acqua a pacco evaporanteGrandezze (l/s [m³/h]: portata aria):
			a	- fino a 694 l/s [2500 m³/h]	cad		97,25
			b	- oltre 694 fino a 972 l/s [2500 - 3500 m³/h]	cad		183,54
			c	- oltre 972 fino a 1388 l/s [3500 - 5000 m³/h]	cad		212,69
			d	- oltre 1388 fino a 1944 l/s [5000 - 7000 m³/h]	cad		250,20
			e	- oltre 1944 fino a 2777 l/s [7000 - 10000 m³/h]	cad		330,84
			f	- oltre 2777 fino a 4166 l/s [10000 - 15000 m³/h]	cad		382,26
			g	- oltre 4166 fino a 6111 l/s [15000 - 22000 m³/h]	cad		514,37
			h	- oltre 6111 fino a 8333 l/s [22000 - 30000 m³/h]	cad		650,61
			i	- oltre 8333 fino a 15278 l/s [30000 - 55000 m³/h]	cad		778,50
			j	- oltre 15278 fino a 20833 l/s [55000 - 75000 m³/h]	cad		924,48
		MM_05_090_0050		Sezioni: recupero di calore a ruota entalpica, umidificazione ad acqua ad aria compressa, umidificazione ad acqua a ultrasuoni, umidificazione a vapore a generatore elettrico. Aumenti di prezzo per sezioni comprese fra i tipi elencati; le sezioni sono composte come gia' descritto, ma in costruzione da esterno (pannellatura sandwich spessore mm 46 con lamiere in acciaio zincato plastificate esternamente o in peralluman) complete di tettuccio e (ove necessario) vani tecnici di ricovero:- recupero di calore a ruota entalpica- umidificazione ad acqua ad aria compressa- umidificazione ad acqua a ultrasuoni- umidificazione a vapore a generatore elettricoGrandezze (l/s [m³/h]: portata aria):
			a	- fino a 694 l/s [2500 m³/h]	cad		97,25
			b	- oltre 694 fino a 972 l/s [2500 - 3500 m³/h]	cad		225,26
			c	- oltre 972 fino a 1388 l/s [3500 - 5000 m³/h]	cad		283,57
			d	- oltre 1388 fino a 1944 l/s [5000 - 7000 m³/h]	cad		366,96
			e	- oltre 1944 fino a 2777 l/s [7000 - 10000 m³/h]	cad		472,64
			f	- oltre 2777 fino a 4166 l/s [10000 - 15000 m³/h]	cad		556,02
			g	- oltre 4166 fino a 6111 l/s [15000 - 22000 m³/h]	cad		720,12
			h	- oltre 6111 fino a 8333 l/s [22000 - 30000 m³/h]	cad		795,19
			i	- oltre 8333 fino a 20333 l/s [30000 - 75000 m³/h]	cad		973,13
		MM_05_090_0060		Sezioni: umidificazione ad acqua a lavatore d'aria. Aumenti di prezzo per le sezioni indicate; le sezioni sono composte come gia' descritto, ma in costruzione da esterno (pannellatura sandwich spessore mm 46 con lamiere in acciaio zincato plastificate esternamente o in peralluman) complete di tettuccio e (ove necessario) vani tecnici di ricovero:- umidificazione ad acqua a lavatore d'ariaGrandezze (l/s [m³/h]: portata aria):
			a	- fino a 694 l/s [2500 m³/h]	cad		149,35
			b	- oltre 694 fino a 972 l/s [2500 - 3500 m³/h]	cad		308,68
			c	- oltre 972 fino a 1388 l/s [3500 - 5000 m³/h]	cad		401,73
			d	- oltre 1388 fino a 1944 l/s [5000 - 7000 m³/h]	cad		517,08
			e	- oltre 1944 fino a 2777 l/s [7000 - 10000 m³/h]	cad		590,78
			f	- oltre 2777 fino a 4166 l/s [10000 - 15000 m³/h]	cad		764,53
			g	- oltre 4166 fino a 6111 l/s [15000 - 22000 m³/h]	cad		822,99
			h	- oltre 6111 fino a 8333 l/s [22000 - 30000 m³/h]	cad		1.012,06
			i	- oltre 8333 fino a 20833 l/s [30000 - 75000 m³/h]	cad		875,81
		MM_05_090_0070		Sezioni: ventilanti di mandata aria. Aumenti di prezzo per le sezioni indicate; le sezioni sono composte come gia' descritto, ma in costruzione da esterno (pannellatura sandwich spessore mm 46 con lamiere in acciaio zincato plastificate esternamente o in peralluman) complete di tettuccio e (ove necessario) vani tecnici di ricovero:- ventilanti di mandata ariaGrandezze (l/s [m³/h]: portata aria):
			a	- fino a 694 l/s [2500 m³/h]	cad		97,25
			b	- oltre 694 fino a 972 l/s [2500 - 3500 m³/h]	cad		225,26
			c	- oltre 972 fino a 1388 l/s [3500 - 5000 m³/h]	cad		295,39
			d	- oltre 1388 fino a 1944 l/s [5000 - 7000 m³/h]	cad		400,32
			e	- oltre 1944 fino a 2777 l/s [7000 - 10000 m³/h]	cad		543,52
			f	- oltre 2777 fino a 4166 l/s [10000 - 15000 m³/h]	cad		764,53
			g	- oltre 4166 fino a 6111 l/s [15000 - 22000 m³/h]	cad		977,28
			h	- oltre 6111 fino a 8333 l/s [22000 - 30000 m³/h]	cad		1.301,22
			i	- oltre 8333 fino a 20833 l/s [30000 - 75000 m³/h]	cad		1.557,01
		MM_05_090_0080		Sezioni: multi-zone, doppio condotto. Aumenti di prezzo per sezioni comprese fra i tipi elencati; le sezioni sono composte come gia' descritto, ma in costruzione da esterno (pannellatura sandwich spessore mm 46 con lamiere in acciaio zincato plastificate esternamente o in peralluman) complete di tettuccio e (ove necessario) vani tecnici di ricovero:- multi-zone- doppio condottoGrandezze (l/s [m³/h]: portata aria):
			a	- fino a 694 l/s [2500 m³/h]	cad		323,00
			b	- oltre 694 fino a 972 l/s [2500 - 3500 m³/h]	cad		634,03
			c	- oltre 972 fino a 1388 l/s [3500 - 5000 m³/h]	cad		720,76
			d	- oltre 1388 fino a 6111 l/s [5000 - 22000 m³/h]	cad		750,60

	MM_05_100			AUMENTI DI PREZZO PER SEZIONI SMONTABILI
		MM_05_100_0010		Sezioni: aspirazione aria esterna, aspirazione/miscelazione aria esterna. e ricircolo, filtrazione a media efficienza a filtri piani, filtrazione a media efficienza con filtri a rullo, pre-riscaldamento. Aumenti di prezzo per le sezioni composte come gia' descritto comprese fra i tipi elencati, ma in costruzione smontabile (incluso montaggio in loco):- aspirazione aria esterna- aspirazione/miscela aria esterna- filtrazione a media efficienza con filtri piani- filtrazione a media efficienza con filtri a rullo- pre-riscaldamento Grandezze (l/s [m³/h]: portata aria):
			a	- fino a 694 l/s [2500 m³/h]	cad		38,74
			b	- oltre 694 fino a 1388 l/s [2500 - 5000 m³/h]	cad		84,65
			c	- oltre 1388 fino a 1944 l/s [5000 - 7000 m³/h]	cad		99,77
			d	- oltre 1944 fino a 2777 l/s [7000 - 10000 m³/h]	cad		134,32
			e	- oltre 2777 fino a 20833 l/s [10000 - 75000 m³/h]	cad		93,58
		MM_05_100_0020		Sezioni: estrazione/espulsione/miscelazione aria, raffreddamento, umificazione ad acqua a lavatore d'aria, ventilante di mandata aria. Aumenti di prezzo per le sezioni composte come gia' descritto comprese fra i tipi elencati, ma in costruzione smontabile (incluso montaggio in loco):- estrazione/espulsione/miscela aria- raffreddamento- umidificazione ad acqua a lavatore d'aria- ventilante di mandata ariaGrandezze (l/s [m³/h]: portata aria):
			a	- fino a 694 l/s [2500 m³/h]	cad		61,77
			b	- oltre 694 fino a 972 l/s [2500 - 3500 m³/h]	cad		131,25
			c	- oltre 972 fino a 1388 l/s [3500 - 5000 m³/h]	cad		179,95
			d	- oltre 1388 fino a 1944 l/s [5000 - 7000 m³/h]	cad		205,55
			e	- oltre 1944 fino a 2777 l/s [7000 - 10000 m³/h]	cad		268,26
			f	- oltre 2777 fino a 6111 l/s [10000 - 22000 m³/h]	cad		367,18
			g	- oltre 6111 fino a 20833 l/s [22000 - 75000 m³/h]	cad		472,51
		MM_05_100_0030		Sezioni: filtrazione ad alta efficienza con filtri a tasche, umidificazione ad acqua a perdere, a pacco evaporante, ad aria compressa, a ultrasuoni, umidificazione a vapore a gen elettrico. Aumenti di prezzo per le sezioni composte come gia' descritto comprese fra i tipi elencati, ma in costruzione smontabile (incluso montaggio in loco):- filtrazione ad alta efficienza con filtri a tasche- post-riscaldamento- umidificazione ad acqua a perdere- umidificazione ad acqua a pacco evaporante- umidificazione ad acqua ad aria compressa- umidificazione ad acqua a ultrasuoni- umidificazione a vapore a generatore elettricoGrandezze (l/s [m³/h]: portata aria):
			a	- fino a 694 l/s [2500 m³/h]	cad		57,84
			b	- oltre 694 fino a 972 l/s [2500 - 3500 m³/h]	cad		131,25
			c	- oltre 972 fino a 1388 l/s [3500 - 5000 m³/h]	cad		166,90
			d	- oltre 1388 fino a 1944 l/s [5000 - 7000 m³/h]	cad		176,53
			e	- oltre 1944 fino a 2777 l/s [7000 - 10000 m³/h]	cad		216,72
			f	- oltre 2777 fino a 11111 l/s [10000 - 40000 m³/h]	cad		265,86
			g	- oltre 11111 fino a 15278 l/s [40000 - 55000 m³/h]	cad		308,03
			h	- oltre 15278 fino a 20833 l/s [55000 - 75000 m³/h]	cad		354,01
		MM_05_100_0040		Sezioni: free-cooling. Aumenti di prezzo per le sezioni composte come gia' descritto, ma in costruzione smontabile (incluso montaggio in loco):- free-coolingGrandezze (l/s [m³/h]: portata aria):
			a	- fino a 694 l/s [2500 m³/h]	cad		191,09
			b	- oltre 694 fino a 972 l/s [2500 - 3500 m³/h]	cad		403,93
			c	- oltre 972 fino a 1388 l/s [3500 - 5000 m³/h]	cad		513,11
			d	- oltre 1388 fino a 1944 l/s [5000 - 7000 m³/h]	cad		621,76
			e	- oltre 1944 fino a 2777 l/s [7000 - 10000 m³/h]	cad		741,42
			f	- oltre 2777 fino a 6111 l/s [10000 - 22000 m³/h]	cad		823,65
			g	- oltre 6111 fino a 8333 l/s [22000 - 30000 m³/h]	cad		1.194,22
			h	- oltre 8333 fino a 11111 l/s [30000 - 40000 m³/h]	cad		1.383,49
			i	- oltre 11111 fino a 15278 l/s [40000 - 55000 m³/h]	cad		1.665,10
			j	- oltre 15278 fino a 20833 l/s [55000 - 75000 m³/h]	cad		1.866,40
		MM_05_100_0050		Sezioni: recupero di calore aria-acqua. Aumenti di prezzo per le sezioni composte come gia' descritto, ma in costruzione smontabile (incluso montaggio in loco):- recupero di calore aria-acquaGrandezze (l/s [m³/h]: portata aria):
			a	- fino a 694 l/s [2500 m³/h]	cad		167,40
			b	- oltre 694 fino a 972 l/s [2500 - 3500 m³/h]	cad		395,15
			c	- oltre 972 fino a 1388 l/s [3500 - 5000 m³/h]	cad		522,97
			d	- oltre 1388 fino a 1944 l/s [5000 - 7000 m³/h]	cad		638,97
			e	- oltre 1944 fino a 2777 l/s [7000 - 10000 m³/h]	cad		765,81
			f	- oltre 2777 fino a 4166 l/s [10000 - 15000 m³/h]	cad		975,19
			g	- oltre 4166 fino a 8333 l/s [15000 - 30000 m³/h]	cad		1.299,01
			h	- oltre 8333 fino a 11111 l/s [30000 - 40000 m³/h]	cad		1.818,12
			i	- oltre 11111 fino a 15278 l/s [40000 - 55000 m³/h]	cad		2.251,02
			j	- oltre 15278 fino a 20833 l/s [55000 - 75000 m³/h]	cad		2.527,54
		MM_05_100_0060		Sezioni: munti-zone, doppio condotto. Aumenti di prezzo per le sezioni composte come gia' descritto comprese fra i tipi elencati, ma in costruzione smontabile (incluso montaggio in loco):- multi-zone- doppio condottoGrandezze (l/s [m³/h]: portata aria):
			a	- fino a 694 l/s [2500 m³/h]	cad		298,90
			b	- oltre 694 fino a 972 l/s [2500 - 3500 m³/h]	cad		653,96
			c	- oltre 972 fino a 1388 l/s [3500 - 5000 m³/h]	cad		843,05
			d	- oltre 1388 fino a 1944 l/s [5000 - 7000 m³/h]	cad		1.072,58
			e	- oltre 1944 fino a 2777 l/s [7000 - 10000 m³/h]	cad		1.450,56
			f	- oltre 2777 fino a 4166 l/s [10000 - 15000 m³/h]	cad		2.055,92
			g	- oltre 4166 fino a 6111 l/s [15000 - 22000 m³/h]	cad		2.504,89

MM_06	>---			UNITA' DI TRATTAMENTO ARIA AD ARMADIO E PENSILI

	MM_06_010			TERMOVENTILATORI
		MM_06_010_0010		Termoventilatori verticali o orizzontali ad armadio canalizzabili. Termoventilatori verticali o orizzontali ad armadio canalizzabili, composti da: serranda aria esterna; griglia ricircolo; filtri aria rigenerabile; batteria riscaldamento in rame-alluminio; ventilatori centrifughi con motore 380 V - 3f - 50 Hz e trasmissione; armadio in lamiera d'acciaio verniciato.Grandezze (m³/h: portata d'aria - kW: potenza termica con aria °C 15 e acqua °C da 80 a 70):
			a	- fino a 4000 m³/h - fino a 40 kW	cad		1.691,72
			b	- fino a 4000 m³/h - oltre 40 fino a 60 kW	cad		1.866,51
			c	- oltre 4000 fino a 6500 m³/h - oltre 40 fino a 60 kW	cad		1.920,19
			d	- oltre 4000 fino a 6500 m³/h - oltre 60 fino a 90 kW	cad		2.116,21
			e	- oltre 6500 fino a 9500 m³/h - oltre 60 fino a 90 kW	cad		2.536,95
			f	- oltre 6500 fino a 9500 m³/h - oltre 90 fino a 150 kW	cad		2.812,88
			g	- oltre 9500 fino a 14000 m³/h - oltre 90 fino a 150 kW	cad		3.340,99
			h	- oltre 9500 fino a 14000 m³/h - oltre 150 fino a 200 kW	cad		3.902,81
			i	- oltre 14000 fino a 19000 m³/h - oltre 150 fino a 200 kW	cad		4.072,61
			j	- oltre 14000 fino a 19000 m³/h - oltre 200 fino a 300 kW	cad		4.242,40
		MM_06_010_0020		Termoventilatori pensili canalizzabili. Termoventilatori pensili canalizzabili, composti da: sezione aspirante con 2 serrande; filtro aria rigenerabile; batteria riscaldamento in rame-alluminio; ventilatore centrifugo con motore 220 V - 1f - 50 Hz e commutatore a 4 velocita'; armadio in lamiera d'acciaio verniciato; staffaggi.Grandezze (m³/h: portata d'aria - kW: potenza termica con aria °C 15 e acqua °C da 80 a 70):
			a	- fino a 500 m³/h - fino a 10 kW	cad		769,08
			b	- oltre 500 fino a 1400 m³/h - oltre 10 fino a 20 kW	cad		826,51
			c	- oltre 1400 fino a 2000 m³/h - fino a 20 kW	cad		858,97
			d	- oltre 1400 fino a 2000 m³/h - oltre 20 fino a 25 kW	cad		956,35
			e	- oltre 2000 fino a 3000 m³/h - fino a 25 kW	cad		1.086,20
			f	- oltre 2000 fino a 3000 m³/h - oltre 25 fino a 40 kW	cad		1.206,05
			g	- oltre 3000 fino a 5000 m³/h - fino a 40 kW	cad		1.520,67
			h	- oltre 3000 fino a 5000 m³/h - oltre 40 fino a 70 kW	cad		1.679,24

	MM_06_020			CONDIZIONATORI
		MM_06_020_0010		Condizionatori verticali o orizzontali ad armadio canalizzabili. Condizionatori verticali o orizzontali ad armadio canalizzabili, composti da: serranda aria esterna; grigia ricircolo; filtro aria rigenerabile; 1 batteria riscaldamento / raffrescamento in rame-alluminio; bacinella condensa; ventilatore centrifugo con motore 380 V - 3f - 50 Hz e trasmissione; armadio in lamiera d'acciaio verniciato.Grandezze (m³/h: portata d'aria - kWf: potenza di raffrescamento sensibile con aria °C 28 UR 55% e acqua °C da 7 a 12 - kWt per batteria integrativa: potenza di riscaldamento con aria °C 20 e acqua °C da 70 a 60):
			a	- fino a 4000 m³/h - fino a 40 kWf	cad		1.734,17
			b	- fino a 4000 m³/h - oltre 40 fino a 60 kWf	cad		1.907,71
			c	- batteria riscaldante integrativa fino a 4000 m³/h - fino a 60 kWt	cad		253,45
			d	- oltre 4000 fino a 6500 m³/h - oltre 40 fino a 60 kWf	cad		1.968,89
			e	- oltre 4000 fino a 6500 m³/h - oltre 60 fino a 90 kWf	cad		2.188,63
			f	- batteria riscaldante integrativa oltre 4000 fino a 6500 m³/h - oltre 40 fino a 90 kWt	cad		333,36
			g	- oltre 6500 fino a 9500 m³/h - oltre 60 fino a 90 kWf	cad		2.603,13
			h	- oltre 6500 fino a 9500 m³/h - oltre 90 fino a 150 kWf	cad		2.880,30
			i	- batteria riscaldante integrativa oltre 6500 fino a 9500 m³/h - oltre 60 fino a 150 kWt	cad		408,27
			j	- oltre 9500 fino a 14000 m³/h - oltre 90 fino a 150 kWf	cad		3.417,15
			k	- oltre 9500 fino a 14000 m³/h - oltre 150 fino a 200 kWf	cad		3.980,22
			l	- batteria riscaldante integrativa oltre 9500 fino a 14000 m³/h - oltre 90 fino a 200 kWt	cad		531,86
			m	- oltre 14000 fino a 19000 m³/h - oltre 150 fino a 200 kWf	cad		3.832,90
			n	- oltre 14000 fino a 19000 m³/h - oltre 200 fino a 300 kWf	cad		4.339,79
			o	- batteria riscaldante integrativa oltre 14000 fino a 19000 m³/h - oltre 150 fino a 300 kWt	cad		610,52
		MM_06_020_0020		Condizionatori pensili canalizzabili. Condizionatori pensili canalizzabili, composti da: sezione aspirante con 2 serrande; filtro aria rigenerabile; 1 batteria raffrescamento / riscaldamento in rame-alluminio; bacinella condensa; ventilatore centrifugo con motore 220 V - 1f - 50 Hz e commutatore a 4 velocita'; armadio in lamiera d'acciaio verniciato; staffaggi.Grandezze (m³/h: portata d'aria - kWf: potenza di raffrescamento sensibile con aria °C 28 UR 55% e acqua °C da 7 a 12 - kWt per batteria integrativa: potenza di riscaldamento con aria °C 20 e acqua °C da 70 a 60):
			a	- fino a 500 m³/h - fino a 10 kWf	cad		810,28
			b	- oltre 500 fino a 1400 m³/h - oltre 10 fino a 20 kWf	cad		867,71
			c	- batteria riscaldante integrativa per condizionatore pensile canalizzabile fino a 500 m³/h - oltre 10 fino a 20 kWt	cad		142,33
			d	- oltre 1400 fino a 2000 m³/h - fino a 20 kWf	cad		901,42
			e	- oltre 1400 fino a 2000 m³/h - oltre 20 fino a 25 kWf	cad		998,80
			f	- batteria riscaldante integrativa per condizionatore pensile canalizzabile oltre 1400 fino a 2000 m³/h - oltre 20 fino a 25 kWt	cad		202,26
			g	- oltre 2000 fino a 3000 m³/h - fino a 25 kWf	cad		1.131,14
			h	- oltre 2000 fino a 3000 m³/h - oltre 25 fino a 40 kWf	cad		1.251,00
			i	- batteria riscaldante integrativa per condizionatore pensile canalizzabile oltre 2000 fino a 3000 m³/h - oltre 25 fino a 40 kWt	cad		279,66
			j	- oltre 3000 fino a 5000 m³/h - fino a 40 kWf	cad		1.573,11
			k	- oltre 3000 fino a 5000 m³/h - oltre 40 fino a 70 kWf	cad		1.731,68
			l	- batteria riscaldante integrativa per condizionatore pensile canalizzabile oltre 3000 fino a 5000 m³/h - oltre 40 fino a 70 kWt	cad		310,88

MM_07	>---			CONDIZIONATORI AUTONOMI

	MM_07_010			CONDIZIONATORI AUTONOMI AD ARMADIO
		MM_07_010_0010		Condizionatori autonomi ad armadio condensati ad ARIA con refrigerante R407C. Condizionatori autonomi ad armadio condensati ad aria con refrigerante R407C e alimentazione 380 V - 3f - 50 Hz, composti da unita' interna di trattamento aria (con mobile verticale canalizzabile in lamiera d'acciaio verniciato, presa aria esterna, griglia ricircolo, filtro aria rigenerabile, batteria di raffreddamento in rame-alluminio, ventilatore centrifugo, compressori ermetici o semi-ermetici, circuito frigorifero, quadro elettrico e strumentazione) e da unita' esterna motocondensante (con mobile in lamiera d'acciaio verniciato, batteria condensante in rame-alluminio, ventilatori assiali e controllo condensazione), esclusi allacciamenti frigoriferi/elettrici tra le unita' (misurati a parte).Grandezze (m³/h: portata aria nominale - kWf: potenzialita' frigorifera con aria ingresso batteria evaporante 27 °C, 50% U.R.e aria esterna 35°C):
			a	- 2000 m³/h - fino a 12 kWf	cad		3.233,62
			b	- 3000 m³/h - oltre 12 fino a 18 kWf	cad		3.723,65
			c	- 4500 m³/h - oltre 18 fino a 25 kWf	cad		5.496,52
			d	- 6000 m³/h - oltre 25 fino a 32 kWf	cad		6.880,49
			e	- 8000 m³/h - oltre 32 fino a 45 kWf	cad		10.019,83
			f	- 12000 m³/h - oltre 45 fino a 60 kWf	cad		11.838,90
		MM_07_010_0020		Condizionatori autonomi ad armadio condensati ad ACQUA con refrigerante R407C. Condizionatori autonomi ad armadio condensati ad acqua con refrigerante R407C e alimentazione 380 V - 3f - 50 Hz, con da mobile verticale canalizzabile in lamiera d'acciaio verniciato, presa aria esterna, griglia ricircolo, filtro aria rigenerabile, batteria di raffreddamento in rame-alluminio, ventilatore centrifugo, compressori ermetici o semi-ermetici, circuito frigorifero, condensatore ad acqua con valvola pressostratica, quadro elettrico e strumentazione.Grandezze (m³/h: portata nominale - kWf: potenzialita' frigorifera con aria ingresso batteria evaporante 27 °C, 50% U.R. e acqua di torre da 30 a 35 °C):
			a	- 1500 m³/h - fino a 8 kWf	cad		2.192,37
			b	- 2000 m³/h - oltre 8 fino a 12 kWf	cad		2.352,80
			c	- 3000 m³/h - oltre 12 fino a 18 kWf	cad		2.907,76
			d	- 4500 m³/h - oltre 18 fino a 25 kWf	cad		4.455,28
			e	- 6000 m³/h - oltre 25 fino a 33 kWf	cad		5.470,93
			f	- 8000 m³/h - oltre 33 fino a 46 kWf	cad		8.324,37
		MM_07_010_0030		Aumenti di prezzo per aggiunta di batteria di riscaldamento ad acqua in rame alluminio. Grandezze (m³/h: portata nominale - kWt: pot. termica con acqua calda da 80 a 70 °C):. Aumenti di prezzo per aggiunta di batteria di riscaldamento ad acqua in rame alluminio.Grandezze (m³/h: portata nominale - kWt: potenzialita' termica con acqua calda da 80 a 70 °C):
			a	- 1500 m³/h - fino a 6 kWt	cad		370,81
			b	- 2000 m³/h - fino a 8 kWt	cad		428,24
			c	- 3000 m³/h - fino a 12 kWt	cad		483,79
			d	- 4500 m³/h - fino a 18 kWt	cad		564,32
			e	- 6000 m³/h - fino a 24 kWt	cad		596,16
			f	- 8000 m³/h - fino a 32 kWt	cad		644,85
			g	- 12000 m³/h - fino a 48 kWt	cad		741,61
		MM_07_010_0040		Aumenti di prezzo per aggiunta di plenum con bocchette per diffusione aria direttamente in ambiente. Grandezze (m³/h: portata nominale):. Aumenti di prezzo per aggiunta di plenum con bocchette per diffusione aria direttamente in ambiente.Grandezze (m³/h: portata nominale):
			a	- 1500 m³/h	cad		209,75
			b	- 2000 m³/h	cad		241,58
			c	- 3000 m³/h	cad		332,10
			d	- 4500 m³/h	cad		424,49
			e	- 6000 m³/h	cad		515,64
			f	- 8000 m³/h	cad		558,09
			g	- 9000 m³/h	cad		599,91

	MM_07_020			CONDIZIONATORI AUTONOMI ROOF-TOP
		MM_07_020_0010		Condizionatori autonomi roof-top
			a	- solo raffreddamento - 2500 m³/h - fino a 11 kWf	cad		2.159,91
			b	- solo raffreddamento - 3000 m³/h - fino a 14 kWf	cad		2.433,95
			c	- solo raffreddamento - 3500 m³/h - fino a 17 kWf	cad		2.546,94
			d	- solo raffreddamento - 4000 m³/h - fino a 20 kWf	cad		2.788,52
			e	- solo raffreddamento - 5000 m³/h - fino a 24 kWf	cad		3.482,07
			f	- solo raffreddamento - 6000 m³/h - fino a 30 kWf	cad		3.852,87
			g	- pompa di calore - 2500 m³/h - fino a 11 kWf - fino a 10 kWt	cad		2.305,36
			h	- pompa di calore - 3000 m³/h - fino a 14 kWf - fino a 23 kWt	cad		2.546,94
			i	- pompa di calore - 3500 m³/h - fino a 17 kWf - fino a 15 kWt	cad		2.788,52
			j	- pompa di calore - 4000 m³/h - fino a 20 kWf - fino a 18 kWt	cad		2.998,27
			k	- pompa di calore - 5000 m³/h - fino a 24 kWf - fino a 22 kWt	cad		3.675,58
			l	- pompa di calore - 6000 m³/h - fino a 30 kWf - fino a 27 kWt	cad		4.061,99

	MM_07_030			SISTEMI SPLIT
		MM_07_030_0010		Sistemi split con refrigerante R407C; unita' interna a pavimento a 3 velocita'. Sistemi split con refrigerante R407C e alimentazione 220 V - 1f - 50 Hz, composti da unita' interna a pavimento a 3 velocita', unita' esterna con supporti antivibranti e comando a distanza.I prezzi delle opere compiute includono gli allacciamenti frigoriferi ed elettrici per distanza tra unita' fino a 15 m.Grandezze (kWf: potenzialita' resa in raffreddamento a velocita' alta - kWt: potenzialita' resa in riscaldamento a velocita' alta con pompa di calore):
			a	- solo raffreddamento - fino a 2,6 kWf	cad		951,48
			b	- solo raffreddamento - fino a 3,7 kWf	cad		1.195,22
			c	- solo raffreddamento - fino a 4,8 kWf	cad		1.609,18
			d	- solo raffreddamento - fino a 6,5 kWf	cad		1.972,84
			e	- pompa di calore - fino a 2,6 kWf - fino a 3 kWt	cad		1.164,27
			f	- pompa di calore - fino a 3,7 kWf - fino a 4,7 kWt	cad		1.396,40
			g	- pompa di calore - fino a 4,8 kWf - fino a 5,4 kWt	cad		1.860,65
			h	- pompa di calore - fino a 6,5 kWf - fino a 7,5 kWt	cad		2.170,16
		MM_07_030_0020		Sistemi split con refrigerante R407C; unita' interna a soffitto in vista a 3 velocita'. Sistemi split con refrigerante R407C e alimentazione 220 V - 1f - 50 Hz o 380 V - 3f - 50 Hz, composti da unita' interna a soffitto in vista a 3 velocita', unita' esterna con supporti antivibranti e comando a distanza.I prezzi delle opere compiute includono gli allacciamenti frigoriferi ed elettrici per distanza tra unita' fino a 15 m.Grandezze (kWf: potenzialita' resa in raffreddamento a velocita' alta - kWt: potenzialita' resa in riscaldamento a velocita' alta con pompa di calore):
			a	- solo raffreddamento - fino a 5 kWf	cad		2.288,01
			b	- solo raffreddamento - fino a 6,5 kWf	cad		2.411,65
			c	- solo raffreddamento - fino a 8 kWf	cad		2.804,52
			d	- solo raffreddamento - fino a 11 kWf	cad		3.369,27
			e	- solo raffreddamento - fino a 14 kWf	cad		3.860,34
			f	- pompa di calore - fino a 5 kWf - fino a 5,5 kWt	cad		2.485,33
			g	- pompa di calore - fino a 5,5 kWf - fino a 7 kWt	cad		2.730,86
			h	- pompa di calore - fino a 8 kWf - fino a 9 kWt	cad		3.123,73
			i	- pompa di calore - fino a 11 kWf - fino a 12,5 kWt	cad		3.713,02
			j	- pompa di calore - fino a 14 kWf - fino a 16 kWt	cad		4.302,31
		MM_07_030_0030		Sistemi split con refrigerante R407C; unita' interna a soffitto a cassetta a 3 velocita'. Sistemi split con refrigerante R407C e alimentazione 220 V - 1f - 50 Hz o 380 V - 3f - 50 Hz, composti da unita' interna a soffitto a cassetta a 3 velocita', unita' esterna con supporti antivibranti e comando a distanza.I prezzi delle opere compiute includono gli allacciamenti frigoriferi ed elettrici per distanza tra unita' fino a 15 m.Grandezze (kWf: potenzialita' resa in raffreddamento a velocita' alta - kWt: potenzialita' resa in riscaldamento a velocita' alta con pompa di calore):
			a	- solo raffreddamento - fino a 5,5 kWf	cad		2.730,86
			b	- solo raffreddamento - fino a 7 kWf	cad		2.927,30
			c	- solo raffreddamento - fino a 8,5 kWf	cad		3.123,73
			d	- solo raffreddamento - fino a 11 kWf	cad		3.860,34
			e	- solo raffreddamento - fino a 13,5 kWf	cad		4.351,41
			f	- solo raffreddamento - fino a 15 kWf	cad		5.038,92
			g	- pompa di calore - fino a 5,5 kWf - fino a 6 kWt	cad		2.952,29
			h	- pompa di calore - fino a 7 kWf - fino a 7,5 kWt	cad		3.172,83
			i	- pompa di calore - fino a 8,5 kWf - fino a 9 kWt	cad		3.566,12
			j	- pompa di calore - fino a 11 kWf - fino a 12 kWt	cad		4.351,41
			k	- pompa di calore - fino a 13,5 kWf - fino a 16 kWt	cad		4.881,51
			l	- pompa di calore - fino a 15 kWf - fino a 17,5 kWt	cad		5.914,08
		MM_07_030_0040		Sistemi split con refrigerante R407C; unita' interna a soffitto CANALIZZABILE a 3 velocita'. Sistemi split con refrigerante R407C e alimentazione 220 V - 1f - 50 Hz o 380 V - 3f - 50 Hz, composti da unita' interna a soffitto CANALIZZABILE a 3 velocita' (statica utile minima a velocita' alta 100 Pa), unita' esterna con supporti antivibranti e comando a distanza.I prezzi delle opere compiute includono gli allacciamenti frigoriferi ed elettrici per distanza tra unita' fino a 15 m.Grandezze (kWf: potenzialita' resa in raffreddamento a velocita' alta - kWt: potenzialita' resa in riscaldamento a velocita' alta con pompa di calore):
			a	- solo raffreddamento - fino a 5,5 kWf	cad		2.387,11
			b	- solo raffreddamento - fino a 7 kWf	cad		2.681,76
			c	- solo raffreddamento - fino a 8,5 kWf	cad		2.927,30
			d	- solo raffreddamento - fino a 11 kWf	cad		3.467,48
			e	- solo raffreddamento - fino a 13,5 kWf	cad		4.105,87
			f	- solo raffreddamento - fino a 15 kWf	cad		4.744,28
			g	- pompa di calore - fino a 5,5 kWf - fino a 6 kWt	cad		2.632,65
			h	- pompa di calore - fino a 7 kWf - fino a 7,5 kWt	cad		2.976,40
			i	- pompa di calore - fino a 8,5 kWf - fino a 9 kWt	cad		3.565,69
			j	- pompa di calore - fino a 11 kWf - fino a 12 kWt	cad		4.154,99
			k	- pompa di calore - fino a 13,5 kWf - fino a 16 kWt	cad		4.646,06
			l	- pompa di calore - fino a 15 kWf - fino a 17 kWt	cad		5.530,01
		MM_07_030_0050		Accessori per sistemi split
			a	- scheda per avviamento remoto	cad		41,78
			b	- riduttore velocita' per unita' interne canalizzabili	cad		46,44
			c	- pompetta scarico condensa	cad		194,24

	MM_07_040			SISTEMI MULTI-SPLIT
		MM_07_040_0010		Unita' esterne a pompa di calore condensate ad aria con refrigerante R407C. Unita' esterne a pompa di calore condensate ad aria con refrigerante R407C e alimentazione 380 V - 3f - 50 Hz, con compressori ermetici, ventilatori elicoidali, batteria condensante, circuito frigorifero, strumentazione, quadro elettrico e mobile in lamiera d'acciaio verniciato.I prezzi delle opere compiute includono gli allacciamenti frigoriferi ed elettrici per distanza tra unita' fino a 15 m.Grandezze (kWf: potenzialita' resa in raffreddamento - kWt: potenzialita' resa in riscaldamento - u.i.: numero di unita' interne collegabili):
			a	- fino a 14 kWf - fino a 16 kWt - u.i. fino a 13	cad		6.144,06
			b	- oltre 14 fino a 23 kWf - oltre 16 fino a 26 kWt - u.i. fino a 13	cad		10.131,63
			c	- oltre 23 fino a 29 kWf - oltre 26 fino a 33 kWt - u.i. fino a 16	cad		11.042,57
			d	- oltre 29 fino a 37 kWf - oltre 33 fino a 42 kWt - u.i. fino a 16	cad		14.351,74
			e	- oltre 37 fino a 46 kWf - oltre 42 fino a 52 kWt - u.i. fino a 20	cad		18.970,04
			f	- oltre 46 fino a 58 kWf - oltre 52 fino a 60 kWt - u.i. fino a 20	cad		20.741,73
			g	- oltre 58 fino a 70 kWf - oltre 60 fino a 78 kWt - u.i. fino a 32	cad		27.716,70
			h	- oltre 70 fino a 75 kWf - oltre 78 fino a 85 kWt - u.i. fino a 32	cad		28.590,65
			i	- oltre 75 fino a 80 kWf - oltre 85 fino a 90 kWt - u.i. fino a 32	cad		29.527,03
			j	- oltre 80 fino a 85 kWf - oltre 90 fino a 95 kWt - u.i. fino a 32	cad		30.338,55
		MM_07_040_0020		Unita' interne a pavimento a 3 velocita'. Unita' interne a pavimento a 3 velocita'.I prezzi delle opere compiute includono gli allacciamenti frigoriferi ed elettrici per distanza tra unita' fino a 15 m.Grandezze (kWf: potenzialita' resa in raffreddamento a velocita' alta - kWt: potenzialita' resa in riscaldamento a velocita' alta):
			a	- in vista - fino a 2,3 kWf - fino a 2,6 kWt	cad		1.223,79
			b	- in vista - fino a 2,9 kWf - fino a 3,3 kWt	cad		1.232,99
			c	- in vista - fino a 3,7 kWf - fino a 4,1 kWt	cad		1.249,72
			d	- in vista - fino a 4,7 kWf - fino a 5,2 kWt	cad		1.295,73
			e	- in vista - fino a 5,8 kWf - fino a 6,5 kWt	cad		1.350,94
			f	- in vista - fino a 7,3 kWf - fino a 8,3 kWt	cad		1.392,77
			g	- da incasso - fino a 2,3 kWf - fino a 2,6 kWt	cad		1.113,38
			h	- da incasso - fino a 2,9 kWf - fino a 3,3 kWt	cad		1.122,57
			i	- da incasso - fino a 3,7 kWf - fino a 4,1 kWt	cad		1.145,17
			j	- da incasso - fino a 4,7 kWf - fino a 5,2 kWt	cad		1.166,91
			k	- da incasso - fino a 5,8 kWf - fino a 6,5 kWt	cad		1.208,74
			l	- da incasso - fino a 7,3 kWf - fino a 8,3 kWt	cad		1.235,50
		MM_07_040_0030		Unita' interne pensili a parete a 3 velocita'. Unita' interne pensili a parete a 3 velocita'.I prezzi delle opere compiute includono gli allacciamenti frigoriferi ed elettrici per distanza tra unita' fino a 15 m.Grandezze (kWf: potenzialita' resa in raffreddamento a velocita' alta - kWt: potenzialita' resa in riscaldamento a velocita' alta):
			a	- fino a 2,3 kWf - fino a 2,6 kWt	cad		831,48
			b	- fino a 2,9 kWf - fino a 3,3 kWt	cad		847,37
			c	- fino a 3,7 kWf - fino a 4,1 kWt	cad		861,59
			d	- fino a 4,7 kWf - fino a 5,2 kWt	cad		875,81
			e	- fino a 5,8 kWf - fino a 6,5 kWt	cad		899,23
		MM_07_040_0040		Unita' interne pensili a soffitto in vista a 3 velocita'. Unita' interne pensili a soffitto in vista a 3 velocita'.I prezzi delle opere compiute includono gli allacciamenti frigoriferi ed elettrici per distanza tra unita' fino a 15 m.Grandezze (kWf: potenzialita' resa in raffreddamento a velocita' alta - kWt: potenzialita' resa in riscaldamento a velocita' alta):
			a	- fino a 4,7 kWf- fino a 5,2 kWt	cad		1.618,62
			b	- fino a 7,3 kWf- fino a 8,3 kWt	cad		1.799,30
			c	- fino a 11,6 kWf- fino a 13 kWt	cad		2.199,98
			d	- fino a 14,5 kWf- fino a 16,3 kWt	cad		2.839,90
		MM_07_040_0050		Unita' interne pensili a soffitto da incasso canalizzabili a 3 velocita'. Unita' interne pensili a soffitto da incasso canalizzabili a 3 velocita'.I prezzi delle opere compiute includono gli allacciamenti frigoriferi ed elettrici per distanza tra unita' fino a 15 m.Grandezze (Pa: statica utile minima a velocita' alta - kWf: potenzialita' resa in raffreddamento a velocita' alta - kWt: potenzialita' resa in riscaldamento a velocita' alta):
			a	- 5 Pa - fino a 2,3 kWf - fino a 2,6 kWt	cad		968,66
			b	- 5 Pa - fino a 2,9 kWf - fino a 3,3 kWt	cad		1.022,20
			c	- 5 Pa - fino a 3,7 kWf - fino a 4,1 kWt	cad		1.126,76
			d	- 100 Pa - fino a 2,3 kWf - fino a 2,6 kWt	cad		1.365,16
			e	- 100 Pa - fino a 2,9 kWf - fino a 3,3 kWt	cad		1.384,39
			f	- 100 Pa - fino a 3,7 kWf - fino a 4,1 kWt	cad		1.408,66
			g	- 100 Pa - fino a 4,7 kWf - fino a 5,2 kWt	cad		1.455,50
			h	- 100 Pa - fino a 5,8 kWf - fino a 6,5 kWt	cad		1.501,51
			i	- 100 Pa - fino a 7,3 kWf - fino a 8,3 kWt	cad		1.582,65
			j	- 100 Pa - fino a 8,3 kWf - fino a 9,3 kWt	cad		1.684,71
			k	- 100 Pa - fino a 9,3 kWf - fino a 10,5 kWt	cad		1.762,50
			l	- 100 Pa - fino a 11,6 kWf - fino a 13 kWt	cad		1.958,23
			m	- 100 Pa - fino a 14,5 kWf - fino a 16,3 kWt	cad		2.165,69
			n	- 100 Pa - fino a 16,3 kWf - fino a 18,6 kWt	cad		2.333,83
			o	- 200 Pa - fino a 7,3 kWf - fino a 8,3 kWt	cad		1.769,92
			p	- 200 Pa - fino a 8,3 kWf - fino a 9,3 kWt	cad		1.934,41
			q	- 200 Pa - fino a 9,3 kWf - fino a 10,5 kWt	cad		2.012,20
			r	- 200 Pa - fino a 11,6 kWf - fino a 13 kWt	cad		2.056,95
			s	- 200 Pa - fino a 14,5 kWf - fino a 16,3 kWt	cad		2.276,93
			t	- 200 Pa - fino a 16,3 kWf - fino a 18,6 kWt	cad		2.476,02
		MM_07_040_0060		Unita' interne pensili a soffitto a cassetta a 3 velocita'. Unita' interne pensili a soffitto a cassetta a 3 velocita'.I prezzi delle opere compiute includono gli allacciamenti frigoriferi ed elettrici per distanza tra unita' fino a 15 m.Grandezze (kWf: potenzialita' resa in raffreddamento a velocita' alta - kWt: potenzialita' resa in riscaldamento a velocita' alta):
			a	- fino a 3,7 kWf - fino a 4,1 kWt	cad		1.747,90
			b	- fino a 4,7 kWf - fino a 5,2 kWt	cad		1.872,75
			c	- fino a 5,8 kWf - fino a 6,5 kWt	cad		1.997,60
			d	- fino a 7,3 kWf - fino a 8,3 kWt	cad		2.122,45
		MM_07_040_0070		Unita' per aria primaria a soffitto da incasso con filtro, recuperatore, batteria di riscaldamento/raffreddamento, umidificatore, ventilatori di mandata ed estrazione a 2 velocita'. Unita' per aria primaria a soffitto da incasso con filtro, recuperatore, batteria di riscaldamento/raffreddamento, umidificatore, ventilatori di mandata ed estrazione a 2 velocita' (statica utile minima a velocita' alta 100 Pa).I prezzi delle opere compiute includono gli allacciamenti frigoriferi ed elettrici per distanza tra unita' fino a 15 m.Grandezze (m³/h: portata a velocita' alta - kWf: potenzialita' resa in raffreddamento a velocita' alta - kWt: potenzialita' resa in riscaldamento a velocita' alta):
			a	- 500 m³/h - fino a 5,5 kWf - fino a 6 kWt	cad		2.880,05
			b	- 1000 m³/h - fino a 11 kWf - fino a 12 kWt	cad		3.908,10
		MM_07_040_0080		Accessori per sistemi multi-split
			a	- pompetta scarico condensa	cad		285,66
			b	- telecomando a raggi infrarossi	cad		72,78
			c	- comando remoto	cad		183,19
			d	- programmatore settimanale	cad		279,39
			e	- unita' di comando centralizzato fino a 8 sistemi	cad		765,39
			f	- unita' di comando centralizzato fino a 32 sistemi	cad		867,45
			g	- unita' di comando centralizzato fino a 50 sistemi	cad		2.055,27
			h	- unita' di interfaccia a sistema esterno di controllo	cad		1.738,24

MM_08	>---			VENTILATORI

	MM_08_010			VENTILATORI CENTRIFUGHI
		MM_08_010_0010		Ventilatore centrifugo in acciaio zincato o verniciato, accoppiato direttamente, tipo a semplice aspirazione a pale paine rovesce,. Ventilatore centrifugo in acciaio zincato o verniciato, accoppiato direttamente, tipo a semplice aspirazione a pale paine rovesce, completi di motore 380 V - 3f - 50 Hz, giunti antivibranti in aspirazione e mandata, reti di protezione e supporti antivibranti.Grandezze (giro/min: velocita' di rotazione meccanica nominale del motore - m³/h: portata - Pa: prevalenza statica):
			a	- 1000 giri/min - fino a 2500 m³/h - fino a 100 Pa	cad		1.107,44
			b	- 1000 giri/min - fino a 2500 m³/h - oltre 100 fino a 200 Pa	cad		1.221,77
			c	- 1000 giri/min - fino a 2500 m³/h - oltre 200 fino a 400 Pa	cad		1.378,47
			d	- 1000 giri/min - oltre 2500 fino a 5000 m³/h - fino a 200 Pa	cad		1.378,47
			e	- 1000 giri/min - oltre 2500 fino a 5000 m³/h - oltre 200 fino a 400 Pa	cad		1.612,44
			f	- 1000 giri/min - oltre 2500 fino a 5000 m³/h - oltre 400 fino a 800 Pa	cad		2.294,27
			g	- 1000 giri/min - oltre 5000 fino a 10000 m³/h - fino a 400 Pa	cad		2.294,27
			h	- 1000 giri/min - oltre 5000 fino a 10000 m³/h - oltre 400 fino a 800 Pa	cad		3.224,89
			i	- 1500 giri/min - fino a 2500 m³/h - fino a 200 Pa	cad		1.186,69
			j	- 1500 giri/min - oltre 2500 fino a 5000 m³/h - fino a 200 Pa	cad		1.195,30
			k	- 1500 giri/min - oltre 2500 fino a 5000 m³/h - oltre 200 fino a 400 Pa	cad		1.285,30
			l	- 1500 giri/min - oltre 2500 fino a 5000 m³/h - oltre 400 fino a 800 Pa	cad		1.375,29
			m	- 1500 giri/min - oltre 2500 fino a 5000 m³/h - oltre 800 fino a 1200 Pa	cad		1.707,73
			n	- 1500 giri/min - oltre 5000 fino a 10000 m³/h - fino a 400 Pa	cad		1.595,51
			o	- 1500 giri/min - oltre 5000 fino a 10000 m³/h - oltre 400 fino a 800 Pa	cad		1.707,73
			p	- 1500 giri/min - oltre 5000 fino a 10000 m³/h - oltre 800 fino a 1600 Pa	cad		2.421,32
			q	- 1500 giri/min - oltre 10000 fino a 20000 m³/h - fino a 400 Pa	cad		2.421,32
			r	- 1500 giri/min - oltre 10000 fino a 20000 m³/h - oltre 400 fino a 800 Pa	cad		2.565,29
			s	- 1500 giri/min - oltre 10000 fino a 20000 m³/h - oltre 800 fino a 1600 Pa	cad		3.465,21
			t	- 3000 giri/min - fino a 2500 m³/h - fino a 800 Pa	cad		884,04
			u	- 3000 giri/min - fino a 2500 m³/h - oltre 800 fino a 1600 Pa	cad		1.116,96
			v	- 3000 giri/min - oltre 2500 fino a 5000 m³/h - fino a 1600 Pa	cad		1.204,83
			w	- 3000 giri/min - oltre 2500 fino a 5000 m³/h - oltre 1600 fino a 3200 Pa	cad		1.839,01
			x	- 3000 giri/min - oltre 5000 fino a 10000 m³/h - fino a 1600 Pa	cad		1.728,90
			y	- 3000 giri/min - oltre 5000 fino a 10000 m³/h - oltre 1600 fino a 3200 Pa	cad		2.355,67
		MM_08_010_0020		Ventilatori centrifughi in acciaio zincato o verniciato accoppiati a trasmissione, tipo a semplice aspirazione a pale piane rovesce. Ventilatori centrifughi in acciaio zincato o verniciato accoppiati a trasmissione, tipo a semplice aspirazione a pale piane rovescecompleti di motore 380 V - 3f - 50 Hz, giunti antivibranti in aspirazione e mandata, reti di protezione e supporti antivibranti.Grandezze (m³/h: portata - Pa: prevalenza statica):
			a	- fino a 1000 m³/h - fino a 300 Pa	cad		951,80
			b	- fino a 1000 m³/h - oltre 300 fino a 600 Pa	cad		951,80
			c	- oltre 1000 fino a 2000 m³/h - fino a 300 Pa	cad		1.047,08
			d	- oltre 1000 fino a 2000 m³/h - oltre 300 fino a 600 Pa	cad		1.047,08
			e	- oltre 1000 fino a 2000 m³/h - oltre 600 fino a 1200 Pa	cad		1.105,31
			f	- oltre 2000 fino a 4000 m³/h - fino a 300 Pa	cad		1.343,52
			g	- oltre 2000 fino a 4000 m³/h - oltre 300 fino a 600 Pa	cad		1.401,75
			h	- oltre 2000 fino a 4000 m³/h - oltre 600 fino a 1200 Pa	cad		1.524,57
			i	- oltre 4000 fino a 8000 m³/h - fino a 300 Pa	cad		1.764,91
			j	- oltre 4000 fino a 8000 m³/h - oltre 300 fino a 600 Pa	cad		1.859,13
			k	- oltre 4000 fino a 8000 m³/h - oltre 600 fino a 1200 Pa	cad		1.957,58
			l	- oltre 8000 fino a 16000 m³/h - fino a 300 Pa	cad		2.641,53
			m	- oltre 8000 fino a 16000 m³/h - oltre 300 fino a 600 Pa	cad		2.856,45
			n	- oltre 8000 fino a 16000 m³/h - oltre 600 fino a 1200 Pa	cad		3.112,66
			o	- oltre 16000 fino a 32000 m³/h - fino a 300 Pa	cad		4.294,20
			p	- oltre 16000 fino a 32000 m³/h - oltre 300 fino a 600 Pa	cad		4.479,44
			q	- oltre 16000 fino a 32000 m³/h - oltre 600 fino a 1200 Pa	cad		5.255,53
		MM_08_010_0030		Ventilatori centrifughi in plastica accoppiati direttamente, tipo a semplice aspirazione a pale rovesce. Ventilatori centrifughi in plastica accoppiati direttamente, tipo a semplice aspirazione a pale rovesce, completi di motore 380 V - 3f - 50 Hz, sella porta-motore in acciaio verniciato, giunti antivibranti in aspirazione e mandata, serranda a gravita' e giunti antivibranti.Grandezze (giro/min: velocita' di rotazione meccanica nominale del motore - m³/h: portata - Pa: prevalenza statica):
			a	- 1000 giri/min - oltre 500 fino a 1000 m³/h - fino a 100 Pa	cad		1.017,28
			b	- 1000 giri/min - oltre 1000 fino a 2000 m³/h - fino a 100 Pa	cad		1.289,08
			c	- 1000 giri/min - oltre 1000 fino a 2000 m³/h - oltre 100 fino a 200 Pa	cad		3.197,79
			d	- 1000 giri/min - oltre 1000 fino a 2000 m³/h - oltre 200 fino a 400 Pa	cad		3.372,58
			e	- 1000 giri/min - oltre 2000 fino a 4000 m³/h - fino a 100 Pa	cad		1.470,85
			f	- 1000 giri/min - oltre 2000 fino a 4000 m³/h - oltre 100 fino a 200 Pa	cad		3.372,58
			g	- 1000 giri/min - oltre 2000 fino a 4000 m³/h - oltre 200 fino a 400 Pa	cad		4.001,82
			h	- 1500 giri/min - fino a 500 m³/h - fino a 100 Pa	cad		749,85
			i	- 1500 giri/min - oltre 500 fino a 1000 m³/h - fino a 100 Pa	cad		844,24
			j	- 1500 giri/min - oltre 500 fino a 1000 m³/h - oltre 100 fino a 200 Pa	cad		937,75
			k	- 1500 giri/min - oltre 500 fino a 1000 m³/h - oltre 200 fino a 400 Pa	cad		1.014,65
			l	- 1500 giri/min - oltre 1000 fino a 2000 m³/h - fino a 100 Pa	cad		937,75
			m	- 1500 giri/min - oltre 1000 fino a 2000 m³/h - oltre 100 fino a 200 Pa	cad		1.014,65
			n	- 1500 giri/min - oltre 1000 fino a 2000 m³/h - oltre 200 fino a 400 Pa	cad		1.296,06
			o	- 1500 giri/min - oltre 2000 fino a 4000 m³/h - oltre 100 fino a 200 Pa	cad		1.296,06
			p	- 1500 giri/min - oltre 2000 fino a 4000 m³/h - oltre 200 fino a 400 Pa	cad		3.351,60
			q	- 1500 giri/min - oltre 2000 fino a 4000 m³/h - oltre 400 fino a 800 Pa	cad		3.841,01
			r	- 1500 giri/min - oltre 4000 fino a 8000 m³/h - oltre 200 fino a 400 Pa	cad		1.470,85
			s	- 1500 giri/min - oltre 4000 fino a 8000 m³/h - oltre 400 fino a 800 Pa	cad		4.471,13
			t	- 3000 giri/min - fino a 1000 m³/h - oltre 100 fino a 200 Pa	cad		681,68
			u	- 3000 giri/min - fino a 1000 m³/h - oltre 200 fino a 400 Pa	cad		781,31
			v	- 3000 giri/min - oltre 1000 fino a 2000 m³/h - oltre 100 fino a 200 Pa	cad		781,31
			w	- 3000 giri/min - oltre 1000 fino a 2000 m³/h - oltre 200 fino a 400 Pa	cad		905,41
			x	- 3000 giri/min - oltre 1000 fino a 2000 m³/h - oltre 400 fino a 800 Pa	cad		1.045,24
			y	- 3000 giri/min - oltre 2000 fino a 4000 m³/h - oltre 200 fino a 400 Pa	cad		1.045,24
			z	- 3000 giri/min - oltre 4000 fino a 6000 m³/h - oltre 400 fino a 600 Pa	cad		1.199,06
		MM_08_010_0040		Ventilatori centrifughi in acciaio zincato da canale circolare con motore 220 V - 1f - 50 Hz. Ventilatori centrifughi in acciaio zincato da canale circolare con motore 220 V - 1f - 50 Hz accoppiati direttamente, completo di serrandina di sovrapressione e staffe.Grandezze (m³/h: portata - Pa: prevalenza statica):
			a	- fino a 250 m³/h - fino a 100 Pa	cad		141,58
			b	- fino a 250 m³/h - oltre 100 fino a 200 Pa	cad		179,16
			c	- fino a 250 m³/h - oltre 200 fino a 400 Pa	cad		267,43
			d	- oltre 250 fino a 500 m³/h - fino a 100 Pa	cad		238,59
			e	- oltre 250 fino a 500 m³/h - oltre 100 fino a 200 Pa	cad		238,59
			f	- oltre 250 fino a 500 m³/h - oltre 200 fino a 400 Pa	cad		379,29
			g	- oltre 500 fino a 1000 m³/h - fino a 100 Pa	cad		267,43
			h	- oltre 500 fino a 1000 m³/h - oltre 100 fino a 200 Pa	cad		379,29
		MM_08_010_0050		Ventilatori centrifughi in acciaio zincato da canale rettangolare con motore 220 V -1f - 50 Hz - 4 poli. Ventilatori centrifughi in acciaio zincato da canale rettangolare con motore 220 V -1f - 50 Hz - 4 poli, accoppiati direttamente, completi di giunti antivibranti e staffe.Grandezze (m³/h: portata - Pa: prevalenza statica):
			a	- fino a 1000 m³/h - fino a 100 Pa	cad		547,97
			b	- fino a 1000 m³/h - oltre 100 fino a 200 Pa	cad		547,97
			c	- oltre 1000 fino a 2000 m³/h - fino a 100 Pa	cad		1.114,29
			d	- oltre 1000 fino a 2000 m³/h - oltre 100 fino a 200 Pa	cad		1.114,29
			e	- oltre 2000 fino a 3000 m³/h - fino a 100 Pa	cad		1.114,29
		MM_08_010_0060		Ventilatori centrifughi in acciaio zincato da canale rettangolare con motore 380 V - 3f - 50 Hz, 3 - 4 - 6 poli. Ventilatori centrifughi in acciaio zincato da canale rettangolare con motore 380 V - 3f - 50 Hz, 3 - 4 - 6 poli, accoppiati direttamente, completi di giunti antivibranti e staffe.Grandezze (m³/h: portata - Pa: prevalenza statica):
			a	- fino a 1000 m³/h - fino a 100 Pa	cad		547,97
			b	- fino a 1000 m³/h - oltre 100 fino a 200 Pa	cad		648,47
			c	- fino a 1000 m³/h - oltre 200 fino a 400 Pa	cad		860,84
			d	- oltre 1000 fino a 2000 m³/h - fino a 100 Pa	cad		787,42
			e	- oltre 1000 fino a 2000 m³/h - oltre 100 fino a 200 Pa	cad		860,84
			f	- oltre 2000 fino a 4000 m³/h - fino a 100 Pa	cad		1.123,02
			g	- oltre 4000 fino a 6000 m³/h - fino a 100 Pa	cad		1.648,27
			h	- oltre 2000 fino a 4000 m³/h - oltre 100 fino a 200 Pa	cad		1.123,02
			i	- oltre 4000 fino a 6000 m³/h - oltre 100 fino a 200 Pa	cad		1.648,27
			j	- oltre 2000 fino a 4000 m³/h - oltre 200 fino a 400 Pa	cad		1.648,27
		MM_08_010_0070		Cassonetti ventilanti con accoppiamento diretto. Cassonetti ventilanti con accoppiamento diretto, composti da ventilatore centrifugo in acciaio zincato, motore 220 V - 1f - 50 Hz o 380 V - 3f - 50 Hz, 4 o 6 poli, giunti antivibranti e staffe o piedi.Grandezze (m³/h: portata - Pa: prevalenza statica):
			a	- fino a 1000 m³/h - fino a 100 Pa	cad		523,50
			b	- oltre 1000 fino a 2000 m³/h - fino a 100 Pa	cad		558,46
			c	- oltre 1000 fino a 2000 m³/h - oltre 100 fino a 200 Pa	cad		568,94
			d	- oltre 1000 fino a 2000 m³/h - oltre 200 fino a 300 Pa	cad		792,67
			e	- oltre 2000 fino a 4000 m³/h - oltre 100 fino a 200 Pa	cad		801,54
			f	- oltre 2000 fino a 4000 m³/h - oltre 200 fino a 300 Pa	cad		809,28
			g	- oltre 4000 fino a 6000 m³/h - oltre 100 fino a 200 Pa	cad		728,00
		MM_08_010_0080		Cassonetti ventilanti con trasmissione. Cassonetti ventilanti con trasmissione, composti da ventilatore centrifugo in acciaio zincato, motore 380 V - 3f - 50 Hz, giunti antivibranti e staffe o piedi.Grandezze (n/min: giri massimi del ventilatore motore - m³/h: portata - Pa: prevalenza statica):
			a	- fino a 1000 m³/h - fino a 100 Pa	cad		737,62
			b	- fino a 1000 m³/h - oltre 100 fino a 200 Pa	cad		752,85
			c	- fino a 1000 m³/h - oltre 200 fino a 400 Pa	cad		766,46
			d	- oltre 1000 fino a 2000 m³/h - fino a 100 Pa	cad		795,30
			e	- oltre 1000 fino a 2000 m³/h - oltre 100 fino a 200 Pa	cad		816,27
			f	- oltre 1000 fino a 2000 m³/h - oltre 200 fino a 400 Pa	cad		844,24
			g	- oltre 2000 fino a 4000 m³/h - fino a 100 Pa	cad		915,90
			h	- oltre 2000 fino a 4000 m³/h - oltre 100 fino a 200 Pa	cad		950,86
			i	- oltre 2000 fino a 4000 m³/h - oltre 200 fino a 400 Pa	cad		1.036,51
			j	- oltre 4000 fino a 8000 m³/h - fino a 100 Pa	cad		1.204,30
			k	- oltre 4000 fino a 8000 m³/h - oltre 100 fino a 200 Pa	cad		1.214,80
			l	- oltre 4000 fino a 8000 m³/h - oltre 200 fino a 400 Pa	cad		1.418,30
			m	- oltre 8000 fino a 16000 m³/h - fino a 100 Pa	cad		1.621,18
			n	- oltre 8000 fino a 16000 m³/h - oltre 100 fino a 200 Pa	cad		1.691,10
			o	- oltre 8000 fino a 16000 m³/h - oltre 200 fino a 400 Pa	cad		1.829,18

	MM_08_020			VENTILATORI ASSIALI
		MM_08_020_0010		Ventilatori assiali in acciaio zincato e verniciato da parete con motore 220 V - 1f - 50 Hz, 4 poli. Ventilatori assiali in acciaio zincato e verniciato da parete con motore 220 V - 1f - 50 Hz, 4 poli, accoppiati direttamente, completi di reti protettive su aspirante e premente, serranda a gravita' e dispositivi di fissaggio.Grandezze (m³/h: portata max):
			a	- fino a 500 m³/h	cad		90,01
			b	- oltre 500 fino a 1000 m³/h	cad		110,99
			c	- oltre 1000 fino a 2000 m³/h	cad		152,94
			d	- oltre 2000 fino a 4000 m³/h	cad		256,94
		MM_08_020_0020		Ventilatori assiali in acciaio zincato e verniciato da parete con motore 380 V - 3f - 50 Hz, 4 poli. Ventilatori assiali in acciaio zincato e verniciato da parete con motore 380 V - 3f - 50 Hz, accoppiati direttamente, completi di reti protettive su aspirante e premente, serranda a gravita' e dispositivi di fissaggio.Grandezze (m³/h: portata max):
			a	- fino a 1000 m³/h - 4 poli	cad		201,01
			b	- fino a 1000 m³/h - 6 poli	cad		294,53
			c	- oltre 1000 fino a 2000 m³/h - 4 poli	cad		216,74
			d	- oltre 1000 fino a 2000 m³/h - 6 poli	cad		328,60
			e	- oltre 1000 fino a 2000 m³/h - 8 poli	cad		353,08
			f	- oltre 2000 fino a 4000 m³/h - 4 poli	cad		278,80
			g	- oltre 2000 fino a 4000 m³/h - 6 poli	cad		419,50
			h	- oltre 2000 fino a 4000 m³/h - 8 poli	cad		482,42
			i	- oltre 4000 fino a 8000 m³/h - 4 poli	cad		443,09
			j	- oltre 4000 fino a 8000 m³/h - 6 poli	cad		546,22
			k	- oltre 4000 fino a 8000 m³/h - 8 poli	cad		627,50
			l	- oltre 8000 fino a 16000 m³/h - 4 poli	cad		654,59
			m	- oltre 8000 fino a 16000 m³/h - 6 poli	cad		668,57
			n	- oltre 8000 fino a 16000 m³/h - 8 poli	cad		693,54
		MM_08_020_0030		Ventilatori assiali elicocentifughi in plastica e acciaio intubati su cassa in plastica con motore 220 V - 1f - 50 Hz a 2 velocita', accoppiato direttamente. Ventilatori assiali elicocentifughi in plastica e acciaio intubati su cassa in plastica con motore 220 V - 1f - 50 Hz a 2 velocita', accoppiato direttamente, completi di serranda a gravita' e staffe.Grandezze (m³/h: portata - Pa: prevalenza statica a velocita' max):
			a	- fino a 125 m³/h - fino a 50 Pa	cad		134,24
			b	- fino a 125 m³/h - oltre 50 fino a 100 Pa	cad		150,32
			c	- oltre 125 fino a 250 m³/h - fino a 50 Pa	cad		177,76
			d	- oltre 125 fino a 250 m³/h - oltre 50 fino a 100 Pa	cad		197,86
			e	- oltre 250 fino a 500 m³/h - fino a 50 Pa	cad		217,97
			f	- oltre 250 fino a 500 m³/h - oltre 50 fino a 100 Pa	cad		242,94
		MM_08_020_0040		Ventilatori assiali a profilo alare in plastica e alluminio intubati su cassa in acciaio zincato con motore 380 V - 3f - 50 Hz, 4 - 6 - 8 poli. Ventilatori assiali a profilo alare in plastica e alluminio intubati su cassa in acciaio zincato con motore 380 V - 3f - 50 Hz, 4 - 6 - 8 poli, accoppiati direttamente, completi di reti protettive su aspirante e premente, giunti antivibranti e staffe.Grandezze (m³/h: portata - Pa: prevalenza statica):
			a	- fino a 2000 m³/h - fino a 50 Pa	cad		286,66
			b	- fino a 2000 m³/h - oltre 50 fino a 100 Pa	cad		419,50
			c	- oltre 4000 fino a 8000 m³/h - fino a 50 Pa	cad		478,93
			d	- oltre 4000 fino a 8000 m³/h - oltre 50 fino a 100 Pa	cad		524,37
			e	- oltre 8000 fino a 16000 m³/h - fino a 50 Pa	cad		707,03
			f	- oltre 8000 fino a 16000 m³/h - oltre 50 fino a 100 Pa	cad		859,53
			g	- oltre 8000 fino a 16000 m³/h - oltre 100 fino a 200 Pa	cad		1.012,03
			h	- oltre 16000 fino a 25000 m³/h - fino a 50 Pa	cad		1.153,61
			i	- oltre 16000 fino a 25000 m³/h - oltre 50 fino a 100 Pa	cad		1.295,20
			j	- oltre 16000 fino a 25000 m³/h - oltre 100 fino a 200 Pa	cad		1.530,29

	MM_08_030			TORRINI
		MM_08_030_0010		Torrini in acciaio zincato con motore 220 V - 1f - 50 Hz, 4,6 o 8 poli, accoppiati direttamente. Torrini in acciaio zincato con motore 220 V - 1f - 50 Hz, 4 o 6 o 8 poli, accoppiato direttamente, completi di serranda a gravita'.Grandezze (n/min: giri nominali motore - m³/h: portata - Pa: prevalenza statica):
			a	- 700 giri/min - fino a 500 m³/h - fino a 50 Pa	cad		488,54
			b	- 700 giri/min - fino a 500 m³/h - oltre 50 fino a 100 Pa	cad		593,42
			c	- 700 giri/min - oltre 500 fino a 1500 m³/h - fino a 50 Pa	cad		655,84
			d	- 1000 giri/min - fino a 500 m³/h - fino a 100 Pa	cad		443,97
			e	- 1000 giri/min - oltre 500 fino a 1000 m³/h - fino a 100 Pa	cad		603,90
			f	- 1000 giri/min - oltre 500 fino a 1000 m³/h - oltre 100 fino a 200 Pa	cad		631,74
			g	- 1000 giri/min - oltre 1000 fino a 2000 m³/h - fino a 100 Pa	cad		657,97
			h	- 1000 giri/min - oltre 1000 fino a 2000 m³/h - oltre 100 fino a 200 Pa	cad		711,39
			i	- 1000 giri/min - oltre 1000 fino a 2000 m³/h - oltre 200 fino a 300 Pa	cad		1.056,61
			j	- 1000 giri/min - oltre 2000 fino a 4000 m³/h - fino a 100 Pa	cad		931,38
			k	- 1000 giri/min - oltre 2000 fino a 4000 m³/h - oltre 100 fino a 200 Pa	cad		1.070,96
			l	- 1500 giri/min - fino a 1000 m³/h - fino a 100 Pa	cad		573,19
			m	- 1500 giri/min - oltre 1000 fino a 2000 m³/h - fino a 300 Pa	cad		662,45
			n	- 1500 giri/min - oltre 2000 fino a 4000 m³/h - fino a 100 Pa	cad		878,45
			o	- 1500 giri/min - oltre 2000 fino a 4000 m³/h - oltre 100 fino a 300 Pa	cad		986,32
			p	- 1500 giri/min - oltre 4000 fino a 6000 m³/h - fino a 100 Pa	cad		1.094,18
		MM_08_030_0020		Torrini in acciaio zincato con motore 380 V - 3f - 50 Hz, 8 poli, accoppiato direttamente. Torrini in acciaio zincato con motore 380 V - 3f - 50 Hz, 8 poli, accoppiato direttamente, completi di serranda a gravita'.Grandezze (n/min: giri nominali motore - m³/h: portata - Pa: prevalenza statica):
			a	- 700 giri/min - fino a 500 m³/h - fino a 50 Pa	cad		427,36
			b	- 700 giri/min - fino a 500 m³/h - oltre 50 fino a 100 Pa	cad		573,31
			c	- 700 giri/min - oltre 500 fino a 1000 m³/h - fino a 50 Pa	cad		635,49
			d	- 700 giri/min - oltre 500 fino a 1000 m³/h - oltre 50 fino a 100 Pa	cad		699,16
			e	- 700 giri/min - oltre 1000 fino a 2000 m³/h - fino a 100 Pa	cad		742,86
			f	- 700 giri/min - oltre 1000 fino a 2000 m³/h - oltre 100 fino a 200 Pa	cad		786,56
			g	- 700 giri/min - oltre 2000 fino a 4000 m³/h - fino a 100 Pa	cad		1.036,26
			h	- 700 giri/min - oltre 2000 fino a 4000 m³/h - oltre 100 fino a 200 Pa	cad		1.427,16
			i	- 700 giri/min - oltre 4000 fino a 8000 m³/h - fino a 100 Pa	cad		1.676,86
			j	- 700 giri/min - oltre 4000 fino a 8000 m³/h - oltre 100 fino a 200 Pa	cad		2.169,89
			k	- 700 giri/min - oltre 8000 fino a 16000 m³/h - fino a 100 Pa	cad		2.662,92
		MM_08_030_0030		Torrini in acciaio zincato con motore 380 V - 3f - 50 Hz, 4 o 6 poli accoppiato direttamente Grandezze (n/min: giri nominali motore - m³/h: portata - Pa: prevalenza statica):. Torrini in acciaio zincato con motore 380 V - 3f - 50 Hz, 4o 6 poli accoppiato direttamente, completi di serranda a gravita'.Grandezze (n/min: giri nominali motore - m³/h: portata - Pa: prevalenza statica):
			a	- 1000 giri/min - fino a 500 m³/h - fino a 100 Pa	cad		436,98
			b	- 1000 giri/min - oltre 500 fino a 1000 m³/h - fino a 100 Pa	cad		603,90
			c	- 1000 giri/min - oltre 500 fino a 1000 m³/h - oltre 100 fino a 200 Pa	cad		640,61
			d	- 1000 giri/min - oltre 1000 fino a 2000 m³/h - fino a 100 Pa	cad		616,39
			e	- 1000 giri/min - oltre 1000 fino a 2000 m³/h - oltre 100 fino a 200 Pa	cad		653,09
			f	- 1000 giri/min - oltre 1000 fino a 2000 m³/h - oltre 200 fino a 300 Pa	cad		899,29
			g	- 1000 giri/min - oltre 2000 fino a 4000 m³/h - fino a 100 Pa	cad		665,58
			h	- 1000 giri/min - oltre 2000 fino a 4000 m³/h - oltre 100 fino a 200 Pa	cad		999,17
			i	- 1000 giri/min - oltre 2000 fino a 4000 m³/h - oltre 200 fino a 400 Pa	cad		1.302,31
			j	- 1000 giri/min - oltre 4000 fino a 8000 m³/h - fino a 100 Pa	cad		1.427,16
			k	- 1000 giri/min - oltre 8000 fino a 16000 m³/h - oltre 100 fino a 200 Pa	cad		2.874,42
			l	- 1500 giri/min - fino a 1000 m³/h - fino a 100 Pa	cad		448,34
			m	- 1500 giri/min - oltre 1000 fino a 2000 m³/h - fino a 100 Pa	cad		569,81
			n	- 1500 giri/min - oltre 1000 fino a 2000 m³/h - oltre 100 fino a 200 Pa	cad		584,67
			o	- 1500 giri/min - oltre 2000 fino a 4000 m³/h - fino a 100 Pa	cad		634,61
			p	- 1500 giri/min - oltre 2000 fino a 4000 m³/h - oltre 100 fino a 300 Pa	cad		815,40
			q	- 1500 giri/min - oltre 4000 fino a 8000 m³/h - fino a 300 Pa	cad		1.131,77
			r	- 1500 giri/min - oltre 8000 fino a 12000 m³/h - fino a 300 Pa	cad		1.644,78

MM_09	>---			DISTRIBUZIONE E DIFFUSIONE ARIA

	MM_09_010			SERRANDE
		MM_09_010_0010		Serrande tagliafuoco rettangolari classe REI120. Serrande tagliafuoco rettangolari classe REI120.Involucro in acciaio zincato, sp.15/10, dotate si flange per il collegamento ai canali.Disgiuntore portafusibile tarato ad una temperatura di 72°C.Chiusura standard a molla con leva di riarmo manuale.Guarnizioni termoespandenti; pala spessore 60 mm.
			a	- fino a 0,04 m²	m²		2.801,63
			b	- oltre 0,04 m² fino a 0,08 m²	m²		1.865,26
			c	- oltre 0,08 m² fino a 0,12 m²	m²		1.365,86
			d	- oltre 0,12 m² fino a 0,18 m²	m²		1.124,90
			e	- oltre 0,18 m² fino a 0,27 m²	m²		930,14
			f	- oltre 0,27 m² fino a 0,40 m²	m²		760,34
			g	- oltre 0,40 m² fino a 0,60 m²	m²		635,49
			h	- oltre 0,60 m² fino a 1,00 m²	m²		560,58
			i	- oltre 1,00 m²	m²		511,89
		MM_09_010_0020		Serrande tagliafuoco circolari classe REI120. Serrande tagliafuoco circolari classe REI120.Involucro in acciaio zincato, sp.15/10, dotata si flange per il collegamento ai canali.Disgiuntore portafusibile tarato ad una temperatura di 72°C.Chiusura standard a molla con leva di riarmo manuale.Guarnizioni termoespandenti; pala spessore 54 mm.
			a	- diametro 200 mm	cad		163,49
			b	- diametro 250 mm	cad		177,32
			c	- diametro 300 mm	cad		191,15
			d	- diametro 350 mm	cad		205,34
			e	- diametro 400 mm	cad		219,16
			f	- diametro 450 mm	cad		233,35
			g	- diametro 500 mm	cad		247,18
			h	- diametro 550 mm	cad		262,08
			i	- diametro 600 mm	cad		276,25
			j	- diametro 650 mm	cad		308,97
			k	- diametro 700 mm	cad		333,00
			l	- diametro 750 mm	cad		356,41
			m	- diametro 800 mm	cad		380,88
		MM_09_010_0040		Accessori - Sistemi di comando a magnete. Accessori - Sistemi di comando a magneteTipologie:
			a	- con fusibile disgiuntore - alimentazione a 24 V o 230V;magnete normalmente ECCITATO, sganciamento in assenza di tensione	cad		117,73
			b	- con fusibile disgiuntore - alimentazione a 24 V o 230V;magnete normalmente DISECCITATO, sganciamento in assenza di tensione	cad		162,42
			c	- con fusibile, senza disgiuntore - alimentazione a 24 V o 230V;magnete normalmente ECCITATO, sganciamento in assenza di tensione	cad		90,43
			d	- con fusibile, senza disgiuntore - alimentazione a 24 V o 230V;magnete normalmente DISECCITATO, sganciamento in assenza di tensione	cad		135,48
		MM_09_010_0050	_	Completamento: servocomando con ritorno a molla per serranda tagliafuoco. Servomotore alimentato a 24V o 230V, dotata di due contatti ausiliari per la segnalazione a distanza della posizione della pala della serranda. Completamento: servocomando con ritorno a molla per serranda tagliafuoco.Servomotore alimentato a 24V o 230V, dotata di due contatti ausiliari per la segnalazione a distanza della posizione della pala della serranda.	cad		348,83
		MM_09_010_0060	_	Completamento: microinterruttore di fine corsa per serranda tagliafuoco. Servomotore alimentato a 24V o 230V. Completamento: microinterruttore di fine corsa per serranda tagliafuoco.Servomotore alimentato a 24V o 230V.	cad		15,96
		MM_09_010_0070		Serrande di regolazione rettangolari. Serrande di regolazione rettangolari, in acciaio zincato, con alette in profilati di acciaio zincato ad apertura contrapposta, comandate da leverismi posti all'esterno del telaio; la tenuta laterale e' realizzata da una lama flessibile.Complete di comando manuale.Grandezze:
			a	- fino a 0,04 m²	m²		886,44
			b	- oltre 0,04 m² fino a 0,08 m²	m²		684,18
			c	- oltre 0,08 m² fino a 0,12 m²	m²		555,59
			d	- oltre 0,12 m² fino a 0,18 m²	m²		456,95
			e	- oltre 0,18 m² fino a 0,27 m²	m²		389,53
			f	- oltre 0,27 m² fino a 0,40 m²	m²		307,13
			g	- oltre 0,40 m² fino a 0,60 m²	m²		259,69
			h	- oltre 0,60 m² fino a 1,00 m²	m²		204,75
			i	- oltre 1,00 m²	m²		153,57
		MM_09_010_0080		Serrande di regolazione circolari. Serrande di regolazione circolari, con corpo e pala in acciaio zincato.Tenuta realizzata da un anello di gomma periferico sulla pala.Grandezze (mm: diametro):
			a	- 100 mm	cad		15,61
			b	- 150 mm	cad		18,79
			c	- 200 mm	cad		21,99
			d	- 250 mm	cad		26,25
			e	- 300 mm	cad		29,79
			f	- 350 mm	cad		40,07
			g	- 400 mm	cad		51,07
			h	- 450 mm	cad		56,03
			i	- 500 mm	cad		60,98
			j	- 550 mm	cad		68,79
			k	- 600 mm	cad		76,95
			l	- 650 mm	cad		161,71
			m	- 700 mm	cad		184,05
			n	- 800 mm	cad		478,05
		MM_09_010_0090		Serrande di regolazione circolari a IRIS. Serrande di regolazione circolari a iride.Corpo in lamiera d'acciaio zincato, presa di pressione integrata per determinazione della portata aeraulica.Manometro differenziale escluso.Grandezze:
			a	- 80 mm	cad		25,82
			b	- 100 mm	cad		28,02
			c	- 125 mm	cad		30,86
			d	- 160 mm	cad		33,68
			e	- 200 mm	cad		39,37
			f	- 250 mm	cad		69,86
			g	- 315 mm	cad		79,44
			h	- 400 mm	cad		148,24
			i	- 500 mm	cad		170,93
			j	- 630 mm	cad		224,14
			k	- 800 mm	cad		502,16
		MM_09_010_0100		Serrande di regolazione circolari a membrana. Serrande di regolazione circolari a membrana.Corpo in materiale plastico (classe al fuoco M1), membrana regolatrice di portata in silicone.Guarnizione di tenuta sulla parte esterna.Regolazione su un intervallo standard di portata: 50÷200 PaGrandezze (mm: diametro):
			a	- 80 mm - senza canale flessibile insonorizzante	cad		13,15
			b	- 100 mm - senza canale flessibile insonorizzante	cad		18,49
			c	- 125 mm - senza canale flessibile insonorizzante	cad		22,59
			d	- 150 mm - senza canale flessibile insonorizzante	cad		31,64
			e	- 160 mm - senza canale flessibile insonorizzante	cad		38,71
			f	- 200 mm - senza canale flessibile insonorizzante	cad		46,39
			g	- 250 mm - senza canale flessibile insonorizzante	cad		96,09
			h	- 80 mm - con canale flessibile insonorizzante	cad		18,44
			i	- 100 mm - con canale flessibile insonorizzante	cad		23,78
			j	- 125 mm - con canale flessibile insonorizzante	cad		29,99
			k	- 150 mm - con canale flessibile insonorizzante	cad		41,43
			l	- 160 mm - con canale flessibile insonorizzante	cad		43,64
			m	- 200 mm - con canale flessibile insonorizzante	cad		63,37
			n	- 250 mm - con canale flessibile insonorizzante	cad		123,79

	MM_09_020			CASSETTE MISCELATRICI
		MM_09_020_0010		Cassette miscelatrici a portata costante o variabile in acciaio. Cassette miscelatrici a portata costante o variabile in acciaio.Unita' regolatrici di portata per canalizzazioni di mandata e ripresa.A seconda dell'impiego possono essere CAV, regolazione a portata costante, o VAV, regolazione a portata variabile.La regolazione avviene tramite un regolatore interno.Massimo differenziale di pressione di perdita di carico, pari a 1000 Pa.Minimo differenziale di pressione per attivare il regolatore, conpreso fra 40 e 100 Pa.Grandezze (mm: diametro):
			a	- 125 mm	cad		526,87
			b	- 160 mm	cad		532,49
			c	- 200 mm	cad		550,59
			d	- 250 mm	cad		576,81
			e	- 315 mm	cad		613,02
			f	- 355 mm	cad		636,74
			g	- 400 mm	cad		683,55

	MM_09_030			BATTERIE DI POST-RISCALDAMENTO
		MM_09_030_0010		Batterie di post-riscaldamento da canale ad acqua calda in rame-alluminio, trattamento aria da 15 fino a 30 °C. Batterie di post-riscaldamento da canale ad acqua calda in rame-alluminio, trattamento aria da 15 fino a 30 °C, Grandezze (°C: temperatura ingresso acqua calda - l/s [m³/h]: portata aria):
			a	- fino a 50 °C - fino a 139 l/s [500 m³/h]	cad		36,48
			b	- fino a 50 °C - oltre 139 fino a 278 l/s [500 - 1000 m³/h]	cad		68,06
			c	- fino a 50 °C - oltre 278 fino a 556 l/s [1000 - 2000 m³/h]	cad		83,49
			d	- fino a 50 °C - oltre 556 fino a 1111 l/s [2000 - 4000 m³/h]	cad		116,01
			e	- fino a 50 °C - oltre 1111 fino a 2222 l/s [4000 - 8000 m³/h]	cad		165,17
			f	- oltre 50 °C - fino a 139 l/s [500 m³/h]	cad		30,50
			g	- oltre 50 °C - oltre 139 fino a 278 l/s [500 - 1000 m³/h]	cad		54,60
			h	- oltre 50 °C - oltre 278 fino a 556 l/s [1000 - 2000 m³/h]	cad		67,55
			i	- oltre 50 °C - oltre 556 fino a 1111 l/s [2000 - 4000 m³/h]	cad		83,39
			j	- oltre 50 °C - oltre 1111 fino a 2222 l/s [4000 - 8000 m³/h]	cad		126,27
		MM_09_030_0020		Batterie di post-riscaldamento da canale ad acqua calda in rame-alluminio, trattamento aria da 15 fino a 40 °C. Batterie di post-riscaldamento da canale ad acqua calda in rame-alluminio, trattamento aria da 15 fino a 40 °C, Grandezze (°C: temperatura ingresso acqua calda - l/s [m³/h]: portata aria):
			a	- fino a 50 °C - fino a 139 l/s [500 m³/h]	cad		41,78
			b	- fino a 50 °C - oltre 139 fino a 278 l/s [500 - 1000 m³/h]	cad		75,26
			c	- fino a 50 °C - oltre 278 fino a 556 l/s [1000 - 2000 m³/h]	cad		111,22
			d	- fino a 50 °C - oltre 556 fino a 1111 l/s [2000 - 4000 m³/h]	cad		158,03
			e	- fino a 50 °C - oltre 1111 fino a 2222 l/s [4000 - 8000 m³/h]	cad		243,47
			f	- oltre 50 °C - fino a 139 l/s [500 m³/h]	cad		34,83
			g	- oltre 50 °C - oltre 139 fino a 278 l/s [500 - 1000 m³/h]	cad		59,55
			h	- oltre 50 °C - oltre 278 fino a 556 l/s [1000 - 2000 m³/h]	cad		78,57
			i	- oltre 50 °C - oltre 556 fino a 1111 l/s [2000 - 4000 m³/h]	cad		103,60
			j	- oltre 50 °C - oltre 1111 fino a 2222 l/s [4000 - 8000 m³/h]	cad		165,17
		MM_09_030_0030		Batterie di post-riscaldamento elettriche da canale. Batterie di post-riscaldamento da canale elettriche 380 V - 3f - 50 Hz in cassa zincata con termostato di sicurezza incorporato.Grandezze (kW: potenza - n: numero minimo stadi - l/s [m³/h]: portata aria di riferimento):
			a	- fino a 2 kW - n° 1	kw		71,79
			b	- oltre 2 fino a 4 kW - n° 2	kw		49,94
			c	- oltre 4 fino a 8 kW - n° 2	kw		30,46
			d	- oltre 8 fino a 15 kW - n° 3	kw		20,85
			e	- oltre15 fino a 30 kW - n° 4	kw		14,61

	MM_09_040			DIFFUSORI
		MM_09_040_0010		Diffusori circolari a coni regolabili, in alluminio. Diffusori circolari a coni regolabili, in alluminio con serranda di regolazione Montaggio a soffitto o su canali a vista.Regolazione della portata d'aria: orizzontale in raffreddamento, verticale in riscaldamento.Grandezze (mm: diametro):
			a	- 160 mm	cad		23,34
			b	- 200 mm	cad		31,09
			c	- 250 mm	cad		39,58
			d	- 315 mm	cad		48,07
			e	- 355 mm	cad		79,65
			f	- 400 mm	cad		106,69
			g	- 450 mm	cad		141,27
			h	- 500 mm	cad		165,86
			i	- 600 mm	cad		215,05
		MM_09_040_0020		Diffusori circolari a coni regolabili, in acciao con serranda di regolazione Montaggio a soffitto o su canali a vista. Regolazione della portata d'aria: orizzontale in raffreddamento, verticale in riscaldamento. Grandezze (mm: diametro):. Diffusori circolari a coni regolabili, in acciao con serranda di regolazione Montaggio a soffitto o su canali a vista.Regolazione della portata d'aria: orizzontale in raffreddamento, verticale in riscaldamento.Grandezze (mm: diametro):
			a	- 160 mm	cad		21,03
			b	- 200 mm	cad		28,22
			c	- 250 mm	cad		34,58
			d	- 315 mm	cad		41,21
			e	- 355 mm	cad		61,05
			f	- 400 mm	cad		83,59
			g	- 450 mm	cad		108,00
			h	- 500 mm	cad		139,34
			i	- 600 mm	cad		201,58
		MM_09_040_0030		Diffusori circolari a coni fissi, in acciao con serranda di regolazione Montaggio a soffitto o su canali a vista. Grandezze (mm:diametro):. Diffusori circolari a coni fissi, in acciao con serranda di regolazione Montaggio a soffitto o su canali a vista.Grandezze (mm:diametro):
			a	- 160 mm	cad		10,80
			b	- 200 mm	cad		12,98
			c	- 250 mm	cad		15,66
			d	- 315 mm	cad		19,72
		MM_09_040_0040		Diffusori circolari a getti elicoidali, in acciao. Diffusori circolari a getti elicoidali, in acciao con serranda di regolazione Costituiti da una piastra frontale nella quale sono realizzate delle alette stampate fisse.Montaggio a soffitto o su canali a vista.Distribuzione elicoidale ad alta induzione dell'aria immessa.Grandezze (mm:diametro):
			a	- 125 mm	cad		10,74
			b	- 160 mm	cad		13,61
			c	- 200 mm	cad		17,11
			d	- 250 mm	cad		21,35
			e	- 315 mm	cad		26,91
		MM_09_040_0050		Diffusori a geometria variabile, in acciaio. Diffusori a geometria variabile, in acciaio con serranda di regolazione Costruzione in acciaio, con alette radiali ad inclinazione variabile.Adatte per ambienti con grandi altezze.Grandezze (mm:diametro):
			a	- 250 mm	cad		93,64
			b	- 315 mm	cad		104,25
			c	- 400 mm	cad		131,10
			d	- 500 mm	cad		171,67
			e	- 630 mm	cad		278,42
		MM_09_040_0060		Diffusori rettangolari multidirezionali, in alluminio. Diffusori rettangolari multidirezionali con serranda di regolazione Costruzione in alluminio anodizzato.Costituiti da una cornice esterna e da una parte centrale removibile, ad elementi divergenti multipli.Grandezze (mm: dimensioni frontali):
			a	- 150x150 (LxH)	cad		33,52
			b	- 225x225 (LxH)	cad		42,08
			c	- 300x300 (LxH)	cad		54,19
			d	- 375x375 (LxH)	cad		66,30
			e	- 450x450 (LxH)	cad		78,72
			f	- 525x525 (LxH)	cad		94,20
		MM_09_040_0070		Diffusori lineari a feritoia, completi di plenum isolato e staffaggi. Costruzione in alluminio estruso, anodizzato, deflettori in PVC. Grandezze (n° feritoie - lunghezza diffusore):. Diffusori lineari a feritoia con serranda di regolazione , completi di plenum isolato e staffaggi.Costruzione in alluminio estruso, anodizzato, deflettori in PVC.Grandezze (n° feritoie - lunghezza diffusore):
			a	- 1 feritoia - lunghezza fino a 600 mm	cad		49,07
			b	- 1 feritoia - lunghezza oltre 600 fino a 800 mm	cad		53,44
			c	- 1 feritoia - lunghezza oltre 800 fino a 1000 mm	cad		58,55
			d	- 1 feritoia - lunghezza oltre 1000 fino a 1200 mm	cad		65,04
			e	- 1 feritoia - lunghezza oltre 1200 fino a 1500 mm	cad		74,91
			f	- 1 feritoia - lunghezza oltre 1500 fino a 2000 mm	cad		92,88
			g	- 2 feritoie - lunghezza fino a 600 mm	cad		60,93
			h	- 2 feritoie - lunghezza oltre 600 fino a 800 mm	cad		69,66
			i	- 2 feritoie - lunghezza oltre 800 fino a 1000 mm	cad		76,66
			j	- 2 feritoie - lunghezza oltre 1000 fino a 1200 mm	cad		86,53
			k	- 2 feritoie - lunghezza oltre 1200 fino a 1500 mm	cad		101,00
			l	- 2 feritoie - lunghezza oltre 1500 fino a 2000 mm	cad		126,85
			m	- 3 feritoie - lunghezza fino a 600 mm	cad		73,41
			n	- 3 feritoie - lunghezza oltre 600 fino a 800 mm	cad		84,15
			o	- 3 feritoie - lunghezza oltre 800 fino a 1000 mm	cad		94,89
			p	- 3 feritoie - lunghezza oltre 1000 fino a 1200 mm	cad		106,74
			q	- 3 feritoie - lunghezza oltre 1200 fino a 1500 mm	cad		127,35
			r	- 3 feritoie - lunghezza oltre 1500 fino a 2000 mm	cad		161,06
			s	- 4 feritoie - lunghezza fino a 600 mm	cad		89,40
			t	- 4 feritoie - lunghezza oltre 600 fino a 800 mm	cad		99,76
			u	- 4 feritoie - lunghezza oltre 800 fino a 1000 mm	cad		112,24
			v	- 4 feritoie - lunghezza oltre 1000 fino a 1200 mm	cad		128,60
			w	- 4 feritoie - lunghezza oltre 1200 fino a 1500 mm	cad		153,44
			x	- 4 feritoie - lunghezza oltre 1500 fino a 2000 mm	cad		194,14
		MM_09_040_0080		Diffusori a ugello orientabile. Diffusori a ugello orientabile con serranda di regolazione Costruzione in alluminio, realizzati senza saldature.Corpo fisso montato a canale o su parete, ugello orientabile in ogni direzione.Grandezze (mm: diametro parte fissa):
			a	- 100 mm	cad		42,57
			b	- 120 mm	cad		52,62
			c	- 150 mm	cad		63,17
			d	- 170 mm	cad		68,86
			e	- 210 mm	cad		79,22
			f	- 230 mm	cad		95,01
			g	- 300 mm	cad		121,98
			h	- 340 mm	cad		152,50
			i	- 450 mm	cad		315,37
			l	- 510 mm	cad		388,85

	MM_09_050			BOCCHETTE DI MANDATA
		MM_09_050_0010		Bocchette di mandata in alluminio o acciaio, a doppio filare di alette regolabili, con serranda di regolazione. Grandezze (m²: superficie frontale):. Bocchette di mandata in alluminio o acciaio, a doppio filare di alette regolabili, con serranda di regolazione.Grandezze (m²: superficie frontale):
			a	- alluminio - fino a 0,03 m²	m²		414,60
			b	- alluminio - oltre 0,03 m² fino a 0,05 m²	m²		304,79
			c	- alluminio - oltre 0,05 m² fino a 0,08 m²	m²		306,42
			d	- alluminio - oltre 0,08 m² fino a 0,12 m²	m²		275,04
			e	- alluminio - oltre 0,12 m² fino a 0,18 m²	m²		275,04
			f	- alluminio - oltre 0,18 m²	m²		213,83
			g	- acciaio - fino a 0,03 m²	m²		358,94
			h	- acciaio - oltre 0,03 m² fino a 0,05 m²	m²		244,71
			i	- acciaio - oltre 0,05 m² fino a 0,08 m²	m²		183,43
			j	- acciaio - oltre 0,08 m² fino a 0,12 m²	m²		164,81
			k	- acciaio - oltre 0,12 m² fino a 0,18 m²	m²		134,22
			l	- acciaio - oltre 0,18 m²	m²		125,65

	MM_09_060			GRIGLIE DI RIPRESA
		MM_09_060_0010		Griglie di ripresa in alluminio o acciaio. Griglie di ripresa in alluminio o acciaio, con un filare di alette fisse e con serranda di regolazione.Grandezze (m²: superficie frontale):
			a	- alluminio - fino a 0,03 m²	m²		407,01
			b	- alluminio - oltre 0,03 fino a 0,05 m²	m²		298,40
			c	- alluminio - oltre 0,05 fino a 0,08 m²	m²		295,90
			d	- alluminio - oltre 0,08 fino a 0,12 m²	m²		279,66
			e	- alluminio - oltre 0,12 fino a 0,18 m²	m²		224,73
			f	- alluminio - oltre 0,18 m²	m²		158,57
			g	- acciaio - fino a 0,03 m²	m²		343,34
			h	- acciaio - oltre 0,03 fino a 0,05 m²	m²		243,46
			i	- acciaio - oltre 0,05 fino a 0,08 m²	m²		248,46
			j	- acciaio - oltre 0,08 fino a 0,12 m²	m²		254,69
			k	- acciaio - oltre 0,12 fino a 0,18 m²	m²		191,03

	MM_09_070			GRIGLIE DI TRANSITO
		MM_09_070_0010		Griglie di transito in alluminio. Griglie di transito ad alette fisse orizzontali in alluminio anodizzato.Le alette presentano un speciale profilo antiluce.Grandezze (m²: superficie frontale):
			a	- fino a 0,03 m²	m²		729,12
			b	- oltre 0,03 fino a 0,05 m²	m²		509,39
			c	- oltre 0,05 fino a 0,08 m²	m²		425,74
			d	- oltre 0,08 fino a 0,12 m²	m²		369,56
			e	- oltre 0,12 fino a 0,18 m²	m²		307,13
			f	- oltre 0,18 m²	m²		275,92

	MM_09_080			GRIGLIE ESTERNE
		MM_09_080_0010		Griglie per aria esterna in alluminio o acciaio zincato. Griglie per aria esterna in alluminio o acciaio zincato; dotate di alette antipioggia.Le griglie sono dotate anche di rete antivolatile.Grandezze (m²: superficie frontale):
			a	- alluminio - fino a 0,30 m²	m²		335,85
			b	- alluminio - oltre 0,30 m² fino a 0,50 m²	m²		279,66
			c	- alluminio - oltre 0,50 m² fino a 0,80 m²	m²		229,72
			d	- alluminio - oltre 0,80 m² fino a 1,20 m²	m²		206,01
			e	- alluminio - oltre 1,20 m² fino a 1,80 m²	m²		191,03
			f	- alluminio - oltre 1,80 m² fino a 2,70 m²	m²		173,55
			g	- alluminio - oltre 2,70 m²	m²		154,81
			h	- acciaio - fino a 0,30 m²	m²		217,24
			i	- acciaio - oltre 0,30 m² fino a 0,50 m²	m²		191,03
			j	- acciaio - oltre 0,50 m² fino a 0,80 m²	m²		167,30
			k	- acciaio - oltre 0,80 m² fino a 1,20 m²	m²		152,32
			l	- acciaio - oltre 1,20 m² fino a 1,80 m²	m²		139,83
			m	- acciaio - oltre 1,80 m² fino a 2,70 m²	m²		126,10
			n	- acciaio - oltre 2,70 m²	m²		108,63

	MM_09_090			VALVOLE DI VENTILAZIONE
		MM_09_090_0010		Valvole di ventilazione in polipropilene. Valvole di ventilazione in polipropilene antistatico, elevata resistenza agli agenti atmosferici.Grandezze (mm: diametro):
			a	- 100 mm	cad		5,49
			b	- 150 mm	cad		6,93
			c	- 200 mm	cad		10,11
		MM_09_090_0020		Valvole di ventilazione in acciaio. Valvole di ventilazioneCostruite in lamiera d'acciaio verniciata.
			a	- 100 mm	cad		7,43
			b	- 150 mm	cad		10,92
			c	- 200 mm	cad		13,05

	MM_09_100			CONDOTTI FLESSIBILI
		MM_09_100_0010		Condotti flessibili non isolati in tessuto (polistirene o in fibra di vetro), impregnati in PVC. Grandezze (mm: diametro):. Condotti flessibili non isolati in tessuto (polistirene o in fibra di vetro), impregnati in PVC.Grandezze (mm: diametro):
			a	- 63 mm	m		2,31
			b	- 80 mm	m		2,41
			c	- 100 mm	m		2,50
			d	- 125 mm	m		3,55
			e	- 150 mm	m		3,99
			f	- 160 mm	m		4,31
			g	- 180 mm	m		5,49
			h	- 200 mm	m		6,12
			i	- 250 mm	m		7,30
			j	- 315 mm	m		9,36
			k	- 355 mm	m		10,55
			l	- 400 mm	m		12,11
			m	- 450 mm	m		13,79
			n	- 500 mm	m		15,10
			o	- 630 mm	m		19,16
		MM_09_100_0020		Condotti flessibili isolati in tessuto impregnato in PVC, dotato di isolamento termico in fibra di vetro, spessore 25 mm. Strato esterno, barriera al vapore, in PVC. Grandezze (mm: diametro):. Condotti flessibili isolati in tessuto impregnato in PVC, dotato di isolamento termico in fibra di vetro, spessore 25 mm.Strato esterno, barriera al vapore, in PVC.Grandezze (mm: diametro):
			a	- 80 mm	m		5,12
			b	- 100 mm	m		5,43
			c	- 150 mm	m		6,00
			d	- 160 mm	m		7,68
			e	- 180 mm	m		8,75
			f	- 200 mm	m		9,74
			g	- 250 mm	m		14,11
			h	- 315 mm	m		17,73
			i	- 355 mm	m		19,91
			j	- 400 mm	m		22,73
			k	- 450 mm	m		25,60
			l	- 500 mm	m		28,72
			m	- 630 mm	m		34,33

	MM_09_110			TERMINALI SPECIALI PER AERAZIONE AMBIENTI
		MM_09_110_0010		Griglie d'ingresso aria con accessori di montaggio. Tipologie:. Griglie d'ingresso aria con accessori di montaggio.Tipologie:
			a	- griglia per esterno circolare in alluminio anodizzato 100 mm con rete anti-insetti	cad		46,07
			b	- griglia per esterno circolare in alluminio anodizzato 125 mm con rete anti-insetti	cad		52,44
			c	- griglia per esterno circolare in alluminio anodizzato 160 mm con rete anti-insetti	cad		58,55
			d	- griglia circolare in plastica 100 mm con rete anti-insetti	cad		4,93
			e	- griglia circolare in plastica 125 mm con rete anti-insetti	cad		5,56
			f	- griglia circolare in plastica 160 mm con rete anti-insetti	cad		6,18
			g	- griglia circolare in alluminio anodizzato 100 mm	cad		36,15
			h	- griglia circolare in alluminio anodizzato 125 mm	cad		39,95
			i	- griglia circolare in alluminio anodizzato 160 mm	cad		42,27
			j	- feritoia da cassonetto, modulo 400x25 mm circa	cad		10,52
		MM_09_110_0020		Bocchette d'estrazione aria con accessori di montaggio. Tipologie:. Bocchette d'estrazione aria con accessori di montaggio.Tipologie:
			a	Bocchetta d'estrazione aria con accessori di montaggio:- bocchetta per cucina circolare 125 mm	cad		4,93
			b	Bocchetta d'estrazione aria con accessori di montaggio:- bocchetta per cucina circolare 80 mm	cad		3,31
			c	Bocchetta d'estrazione aria con accessori di montaggio:- bocchetta autoregolabile in plastica 150x150 mm ad attacco circolare, portata fissa fino a 90 m³/h.	cad		18,12

	MM_09_120			CANALI
		MM_09_120_0010		Canali in lamiera metallica. Canali in lamiera metallica, completi di pezzi speciali, graffature, giunzioni, guarnizioni, sigillature e staffaggi.I prezzi unitari includono maggiorazione sia per completamenti sopra indicati sia per sfridi, e devono essere applicati ai pesi teorici ricavati dalle dimensioni geometriche dei canali (lati o diametro misurati all'interno e lunghezza misurata sull'asse).Grandezze (mm: spessori lamiera):
			a	- spessore lamiera d'acciaio zincato per canali a sezione rettangolare: fino a 6/10 mm, con lato maggiore fino a 450 mm	kg		3,73
			b	- spessori lamiera d'acciaio zincato per canale a sezione rettangolare: 8/10 mm, con lato maggiore oltre 450 fino a 750 mm 10/10 mm, con lato maggiore oltre 750 fino a 1500 mm 12/10 mm,con lato maggiore oltre 1500 fino a 3000 mm	kg		3,25
			c	- spessori lamiere d'acciaio zincato per canali a sezione circolare: 6/10 mm, diametro fino a 200 mm 8/10 mm, diametro oltre 200 fino a 450 mm 10/10 mm, diametro oltre 450 fino a 750 mm 12/10 mm, diametro oltre 750 fino a 1500 mm	kg		4,22
			d	- spessori lamiere d'acciaio inox AISI 304 per canali a sezione rettangolare: 6/10 mm con lato maggiore mm fino a 450 8/10 mm con lato maggiore mm oltre 450 fino a 750 10/10 mm con lato maggiore mm oltre 750 fino a 1500 12/10 mm con lato. - spessori lamiere d'acciaio inox AISI 304 per canali a sezione rettangolare: 6/10 mm con lato maggiore mm fino a 450 8/10 mm con lato maggiore mm oltre 450 fino a 750 10/10 mm con lato maggiore mm oltre 750 fino a 1500 12/10 mm con lato maggiore mm oltre 1500 fino a 3000e spessori lamiere d'acciaio inox AISI 304 per canali a sezione circolare: 6/10 mm diametro mm fino a 200 8/10 mm diametro mm oltre 200 fino a 450 10/10 mm diametro mm oltre 450 fino a 750 12/10 mm diametro mm oltre 750 fino a 1500	kg		11,03
		MM_09_120_0020		Canali in pannello sandwich esente da CFC reazione al fuoco classe 0-1, con caratteristiche previste dal D.M. 31.03.2003, da:. Canali in pannello sandwich esente da CFC reazione al fuoco classe 0-1, completo di pezzi speciali, giunzioni, sigillature e staffaggi, in pannello in poliuretano espanso densita' 45÷47 kg/m³ con caratteristiche previste dal D.M. 31.03.2003, da:
			a	- per interni : pannello in poliuretano espanso densita' kg/mc 45-47 tra fogli d'alluminio da mm 0,08 , spessore mm 20-25	m²		35,16
			b	- per esterni : pannello in poliuretano espanso densita' kg/mc 45-47 tra fogli d'alluminio da mm 0,08 (lato interno) e da mm 0,02 (lato esterno), spessore mm 30-35	m²		45,20
		MM_09_120_0030		Canali in tessuto reazione al fuoco classe 1 ad alta induzione a sezione circolare:
			a	- elementi tubolari diametro mm da 100 a 1600 con pezzi speciali e collegamenti	m²		30,83
			b	- fondelli per elementi tubolari	m²		105,50
			c	- sospensioni in profilati d'alluminio con cavi, tenditori e tasselli	kg		14,93

MM_10	>---			TERMINALI DI CLIMATIZZAZIONE

	MM_10_010			VENTILCONVETTORI
		MM_10_010_0010		Ventilconvettori a 1 batteria carenati verticali. Ventilconvettori a 1 batteria carenati verticali, composti da filtro rigenerabile, batteria in rame-alluminio, bacinella condensa, ventilatore centrifugo, comando a 3 velocita', mobile in lamiera verniciata, piedini e mensole.Grandezze (W: potenza di raffrescamento sensibile con aria °C 26 UR 50% e acqua °C da 7 a 12):
			a	- fino a 1400 W	cad		214,74
			b	- oltre 1400 fino a 2100 W	cad		234,84
			c	- oltre 2100 fino a 2900 W	cad		263,44
			d	- oltre 2900 fino a 3500 W	cad		288,41
			e	- oltre 3500 fino a 4300 W	cad		319,62
			f	- oltre 4300 fino a 5000 W	cad		362,07
			g	- oltre 5000 fino a 5800 W	cad		368,31
		MM_10_010_0020		Ventilconvettori a 1 batteria carenati verticali tipo BASSO. Ventilconvettori a 1 batteria carenati verticali tipo BASSO, composti da filtro rigenerabile, batteria in rame-alluminio, bacinella condensa, ventilatore centrifugo, comando a 3 velocita', mobile in lamiera verniciata e mensole.Grandezze (W: potenza di raffrescamento sensibile con aria °C 26 UR 50% e acqua °C da 7 a 12):
			a	- fino a 1400 W	cad		227,23
			b	- oltre 1400 fino a 2100 W	cad		247,20
			c	- oltre 2100 fino a 2900 W	cad		282,16
			d	- oltre 2900 fino a 3500 W	cad		308,39
			e	- oltre 3500 fino a 4300 W	cad		337,10
			f	- oltre 4300 fino a 5000 W	cad		378,30
			g	- oltre 5000 fino a 5800 W	cad		384,54
		MM_10_010_0030		Ventilconvettori a 1 batteria carenati orizzontali. Ventilconvettori a 1 batteria carenati orizzontali, composti da filtro rigenerabile, batteria in rame-alluminio, bacinella condensa, ventilatore centrifugo, comando a 3 velocita', mobile in lamiera verniciata e mensole.Grandezze (W: potenza di raffrescamento sensibile con aria °C 26 UR 50% e acqua °C da 7 a 12):
			a	- fino a 1400 W	cad		223,49
			b	- oltre 1400 fino a 2100 W	cad		244,71
			c	- oltre 2100 fino a 2900 W	cad		278,42
			d	- oltre 2900 fino a 3500 W	cad		304,63
			e	- oltre 3500 fino a 4300 W	cad		333,36
			f	- oltre 4300 fino a 5000 W	cad		374,55
			g	- oltre 5000 fino a 5800 W	cad		382,04
		MM_10_010_0040		Ventilconvettori a 1 batteria da incasso verticali o orizzontali. Ventilconvettori a 1 batteria da incasso verticali o orizzontali, composti da filtro rigenerabile, batteria in rame-alluminio, bacinella condensa, ventilatore centrifugo e comando a 3 velocita'.Grandezze (W: potenza di raffrescamento sensibile con aria °C 26 UR 50% e acqua °C da 7 a 12):
			a	- fino a 1400 W	cad		182,28
			b	- oltre 1400 fino a 2100 W	cad		212,25
			c	- oltre 2100 fino a 2900 W	cad		245,96
			d	- oltre 2900 fino a 3500 W	cad		268,43
			e	- oltre 3500 fino a 4300 W	cad		282,16
			f	- oltre 4300 fino a 5000 W	cad		334,60
			g	- oltre 5000 fino a 5800 W	cad		353,33
		MM_10_010_0050		Ventilconvettori a 2 batterie carenati verticali. Ventilconvettori a 2 batterie carenati verticali, composti da filtro rigenerabile, batterie in rame-alluminio, bacinella condensa, ventilatore centrifugo, comando a 3 velocita', mobile in lamiera verniciata, piedini e mensole.Grandezze (Wf: potenza di raffrescamento sensibile con aria °C 26 UR 50% e acqua °C da 7 a 12 - Wr: potenza di riscaldamento con aria °C 20 e acqua °C da 70 a 60):
			a	- fino a 1400 Wf - fino a 1800 Wr	cad		253,45
			b	- oltre 1400 fino a 2100 Wf - oltre 1800 fino a 2700 Wr	cad		284,66
			c	- oltre 2100 fino a 2900 Wf - oltre 2700 fino a 3600 Wr	cad		330,86
			d	- oltre 2900 fino a 3500 Wf - oltre 3600 fino a 4000 Wr	cad		359,57
			e	- oltre 3500 fino a 4300 Wf - oltre 4000 fino a 5300 Wr	cad		395,78
			f	- oltre 4300 fino a 5000 Wf - oltre 5300 fino a 5600 Wr	cad		421,99
			g	- oltre 5000 fino a 5800 Wf - oltre 5600 fino a 6200 Wr	cad		428,24
		MM_10_010_0060		Ventilconvettori a 2 batterie carenati verticali tipo BASSO. Ventilconvettori a 2 batterie carenati verticali tipo BASSO, composti da filtro rigenerabile, batterie in rame-alluminio, bacinella condensa, ventilatore centrifugo, comando a 3 velocita' e mobile in lamiera verniciata e mensole.Grandezze (Wf: potenza di raffrescamento sensibile con aria °C 26 UR 50% e acqua °C da 7 a 12 - Wr: potenza di riscaldamento con aria °C 20 e acqua °C da 70 a 60):
			a	- fino a 1400 Wf - fino a 1800 Wr	cad		268,43
			b	- oltre 1400 fino a 2100 Wf - oltre 1800 fino a 2700 Wr	cad		303,39
			c	- oltre 2100 fino a 2900 Wf - oltre 2700 fino a 3600 Wr	cad		354,57
			d	- oltre 2900 fino a 3500 Wf - oltre 3600 fino a 4000 Wr	cad		382,04
			e	- oltre 3500 fino a 4300 Wf - oltre 4000 fino a 5300 Wr	cad		430,74
			f	- oltre 4300 fino a 5000 Wf - oltre 5300 fino a 5600 Wr	cad		455,71
			g	- oltre 5000 fino a 5800 Wf - oltre 5600 fino a 6200 Wr	cad		461,95
		MM_10_010_0070		Ventilconvettori a 2 batterie carenato orizzontali. Ventilconvettori a 2 batterie carenati orizzontali, composti da filtro rigenerabile, batterie in rame-alluminio, bacinella condensa, ventilatore centrifugo, comando a 3 velocita' e mobile in lamiera verniciata e mensole.Grandezze (Wf: potenza di raffrescamento sensibile con aria °C 26 UR 50% e acqua °C da 7 a 12 - Wr: potenza di riscaldamento con aria °C 20 e acqua °C da 70 a 60):
			a	- fino a 1400 Wf - fino a 1800 Wr	cad		264,68
			b	- oltre 1400 fino a 2100 Wf - oltre 1800 fino a 2700 Wr	cad		299,64
			c	- oltre 2100 fino a 2900 Wf - oltre 2700 fino a 3600 Wr	cad		350,83
			d	- oltre 2900 fino a 3500 Wf - oltre 3600 fino a 4000 Wr	cad		378,30
			e	- oltre 3500 fino a 4300 Wf - oltre 4000 fino a 5300 Wr	cad		426,99
			f	- oltre 4300 fino a 5000 Wf - oltre 5300 fino a 5600 Wr	cad		453,21
			g	- oltre 5000 fino a 5800 Wf - oltre 5600 fino a 6200 Wr	cad		459,45
		MM_10_010_0080		Ventilconvettori a 2 batterie da incasso verticale o orizzontale. Ventilconvettori a 2 batterie da incasso verticali o orizzontali, composti da filtro rigenerabile, batterie in rame-alluminio, bacinella condensa, ventilatore centrifugo e comando a 3 velocita'.Grandezze (Wf: potenza di raffrescamento sensibile con aria °C 26 UR 50% e acqua °C da 7 a 12 - Wr: potenza di riscaldamento con aria °C 20 e acqua °C da 70 a 60):
			a	- fino a 1400 Wf - fino a 1800 Wr	cad		225,98
			b	- oltre 1400 fino a 2100 Wf - oltre 1800 fino a 2700 Wr	cad		254,69
			c	- oltre 2100 fino a 2900 Wf - oltre 2700 fino a 3600 Wr	cad		300,89
			d	- oltre 2900 fino a 3500 Wf - oltre 3600 fino a 4000 Wr	cad		329,60
			e	- oltre 3500 fino a 4300 Wf - oltre 4000 fino a 5300 Wr	cad		367,06
			f	- oltre 4300 fino a 5000 Wf - oltre 5300 fino a 5600 Wr	cad		393,28
			g	- oltre 5000 fino a 5800 Wf - oltre 5600 fino a 6200 Wr	cad		423,25
		MM_10_010_0090		Completamenti per ventilconvettori da incasso. Completamenti per ventilconvettori da incasso comprendenti: griglia in alluminio con cerniere per aspirazione aria da plenum e ispezione; bocchetta in alluminio ad alette regolabili per mandata aria; raccordo da ventilconvettore a bocchetta in lamiera d'acciaio zincata; staffe di sostegno.Grandezze (W: potenza di raffrescamento sensibile con aria °C 26 UR 50% e acqua °C da 7 a 12):
			a	- fino a 1400 W	cad		59,93
			b	- oltre 1400 fino a 2100 W	cad		77,77
			c	- oltre 2100 fino a 3500 W	cad		90,22
			d	- oltre 5000 fino a 5800 W	cad		104,12
		MM_10_010_0100		Ventilconvettori tipo CASSETTE da incasso a 1 batteria. Ventilconvettori tipo CASSETTE da incasso a 1 batteria, composti da filtro rigenerabile, batteria in rame-alluminio, bacinella condensa, ventilatore centrifugo, comando a 3 velocita', mobile in lamiera verniciata e mensole.Grandezze (W: potenza di raffrescamento sensibile con aria °C 26 UR 50% e acqua °C da 7 a 12):
			a	- fino a 2800 W	cad		826,76
			b	- oltre 2800 fino a 4600 W	cad		834,49
			c	- oltre 4600 fino a 6000 W	cad		937,42
			d	- oltre 6000 fino a 8500 W	cad		1.349,43
			e	- oltre 8500 fino a 12000 W	cad		1.452,35
		MM_10_010_0110		Ventilconvettori tipo CASSETTE da incasso a 2 batterie. Ventilconvettori tipo CASSETTE da incasso a 2 batterie, composti da filtro rigenerabile, batteria in rame-alluminio, bacinella condensa, ventilatore centrifugo, comando a 3 velocita', mobile in lamiera verniciata e mensole.Grandezze (Wf: potenza di raffrescamento sensibile con aria °C 26 UR 50% e acqua °C da 7 a 12 - Wr: potenza di riscaldamento con aria °C 20 e acqua °C da 70 a 60):
			a	- fino a 3000 Wf - fino a 4600 Wr	cad		797,35
			b	- oltre 3000 fino a 4000 Wf - oltre 4600 fino a 6000 Wr	cad		855,02
			c	- oltre 4000 fino a 5000 Wf - oltre 6000 fino a 7500 Wr	cad		957,87
			d	- oltre 5000 fino a 7000 Wf - oltre 7500 fino a 11000 Wr	cad		1.369,95
			e	- oltre 7000 fino a 10000 Wf - oltre 11000 fino a 14000 Wr	cad		1.472,88
		MM_10_010_0120		Ventilconvettori pensili in vista con lancio in 4 direzioni a 1 batteria. Ventilconvettori pensili in vista con lancio in 4 direzioni a 1 batteria, composti da filtro rigenerabile, batteria in rame-alluminio, bacinella condensa, ventilatore centrifugo, comando a 3 velocita', micropompa per sollevamento condensa con sensore, mobile in lamiera verniciata e mensole.Grandezze (W: potenza di raffrescamento sensibile con aria °C 26 UR 50% e acqua °C da 7 a 12):
			a	- fino a 4500 W	cad		821,77
			b	- oltre 4500 fino a 6500 W	cad		870,83
			c	- oltre 6500 fino a 7500 W	cad		885,43
			d	- oltre 7500 fino a 8500 W	cad		974,58
			e	- oltre 8500 fino a 10000 W	cad		984,62
		MM_10_010_0130		Aumenti di prezzo per aggiunta di resistenza elettrica a bordo dei ventilconvettori. Aumenti di prezzo per aggiunta di resistenza elettrica a bordo dei ventilconvettori, completa di relay e cablaggi a valle.Grandezze (W: potenza di raffrescamento sensibile con aria 26 °C, UR 50% e acqua da 7 a 12 °C - kW: potenza della resistenza elettrica):
			a	- fino a 1400 W - 1 kW	cad		123,61
			b	- oltre 1400 fino a 2100 W - 1,5 kW	cad		128,10
			c	- oltre 2100 fino a 2900 W - 2 kW	cad		132,22
			d	- oltre 2900 fino a 3500 W - 2 kW	cad		136,33
			e	- oltre 3500 fino a 4300 W - 2,5 kW	cad		140,09
			f	- oltre 4300 fino a 5000 W - 2,5 kW	cad		143,83
			g	- oltre 5000 fino a 5800 W - 2,75 kW	cad		147,58

	MM_10_020			AEROCONDIZIONATORI
		MM_10_020_0010		Aerocondizionatori a lancio orizzontale con batteria RAME-ALLUMINIO. Aerocondizionatori a lancio orizzontale con batteria in RAME-ALLUMINIO e motore alimentato a 380 V - 3f - 50 Hz, a 2 velocita', completi di bacinella condensa, rete antinfortunistica e mensole. Grandezze (kWf: potenza di raffrescamento sensibile con aria °C 28 UR 55% e acqua °C da 7 a 12 a velocita' bassa - kWr: potenza di riscaldamento con aria °C 15 e acqua °C da 85 a 75 a velocita' alta):
			a	- fino a 4,5 kWf - fino a 20 kWt	cad		524,37
			b	- oltre 4,5 fino a 9 kWf - oltre 20 fino a 40 kWt	cad		646,72
			c	- oltre 9 fino a 18 kWf - oltre 40 fino a 80 kWt	cad		775,32
			d	- oltre 18 fino a 36 kWf - oltre 80 fino a 160 kWt	cad		1.384,59
		MM_10_020_0020		Aerocondizionatori a lancio verticale con batteria RAME-ALLUMINIO. Aerocondizionatori a lancio verticale con batteria in RAME-ALLUMINIO e motore alimentato a 380 V - 3f - 50 Hz, a 2 velocita', completi di bacinella condensa, rete antinfortunistica e mensole. Grandezze (kWf: potenza di raffrescamento sensibile con aria °C 28 UR 55% e acqua °C da 7 a 12 a velocita' bassa - kWr: potenza di riscaldamento con aria °C 15 e acqua °C da 85 a 75 a velocita' alta):
			a	- fino a 3 kWf - fino a 20 kWt	cad		588,05
			b	- oltre 3 fino a 6 kWf - oltre 20 fino a 40 kWt	cad		837,75
			c	- oltre 6 fino a 12 kWf - oltre 40 fino a 60 kWt	cad		1.030,02
			d	- oltre 12 fino a 16 kWf - oltre 60 fino a 85 kWt	cad		1.405,81
			e	- oltre 16 fino a 20 kWf - oltre 85 fino a 100 kWt	cad		1.493,21

	MM_10_030			RADIATORI
		MM_10_030_0010		Radiatori in ghisa tipo a piastra. Radiatori in ghisa tipo a piastra con altezza fino a mm 900, pressione massima d'esercizio bar 6, verniciati di bianco, completi di raccordi, guarnizioni e staffaggi.Grandezze (potenza termica nominale secondo UNI-EN 442 - mm: altezza elementi - n°: numero di colonne):
			a	- fino a 0,300 kW - fino a 600 mm - 2 colonne	kw		369,31
			b	- fino a 0,300 KW - fino a 600 mm - da 3 a 6 colonne	kw		320,18
			c	- fino a 0,300 KW - oltre 600 mm - 2 colonne	kw		302,78
			d	- fino a 0,300 KW - oltre 600 mm - da 3 a 6 colonne	kw		255,42
			e	- oltre 0,300 fino a 0,500 KW - fino a 600 mm - 2 colonne	kw		358,64
			f	- oltre 0,300 fino a 0,500 KW - fino a 600 mm - da 3 a 6 colonne	kw		308,98
			g	- oltre 0,300 fino a 0,500 KW - oltre 600 mm - 2 colonne	kw		290,98
			h	- oltre 0,300 fino a 0,500 KW - oltre 600 mm - da 3 a 6 colonne	kw		242,15
			i	- oltre 0,500 fino a 0,800 KW - fino a 600 mm - 2 colonne	kw		333,16
			j	- oltre 0,500 fino a 0,800 KW - fino a 600 mm - da 3 a 6 colonne	kw		259,33
			k	- oltre 0,500 fino a 0,800 KW - oltre 600 mm - 2 colonne	kw		272,34
			l	- oltre 0,500 fino a 0,800 KW - oltre 600 mm - da 3 a 6 colonne	kw		240,86
			m	- oltre 0,800 fino a 1,200 KW - fino a 600 mm - 2 colonne	kw		243,52
			n	- oltre 0,800 fino a 1,200 KW - fino a 600 mm - da 3 a 6 colonne	kw		193,58
			o	- oltre 0,800 fino a 1,200 KW - oltre 600 mm - 2 colonne	kw		218,55
			p	- oltre 0,800 fino a 1,200 KW - oltre 600 mm - da 3 a 6 colonne	kw		181,09
			q	- oltre 1,200 fino a 1,700 KW - fino a 600 mm - 2 colonne	kw		192,72
			r	- oltre 1,200 fino a 1,700 KW - fino a 600 mm - da 3 a 6 colonne	kw		136,80
			s	- oltre 1,200 fino a 1,700 KW - oltre 600 mm - 2 colonne	kw		185,68
			t	- oltre 1,200 fino a 1,700 KW - oltre 600 mm - da 3 a 6 colonne	kw		118,34
			u	- oltre 1,700 fino a 2,300 KW - fino a 600 mm - da 3 a 6 colonne	kw		112,37
			v	- oltre 1,700 fino a 2,300 KW - oltre 600 mm - 2 colonne	kw		124,85
			w	- oltre 1,700 fino a 2,300 W - oltre 600 mm - da 3 a 6 colonne	kw		99,88
			x	- oltre 2,300 fino a 5,000 KW - fino a 600 mm - da 3 a 6 colonne	kw		124,85
			y	- oltre 2,300 fino a 5,000 KW - oltre 600 mm - da 3 a 6 colonne	kw		112,37
		MM_10_030_0020		Radiatori in ghisa tipo a colonne. Radiatori in alluminio con o senza aperture frontali con profondita' fino a mm 100 e altezza fino a mm 900, pressione massima d'esercizio bar 6, verniciati di bianco, completi di raccordi, guarnizioni e staffaggi.Grandezze (potenza termica nominale secondo UNI-EN 442 - mm: altezza elementi - n°: numero di colonne):
			a	- fino a 0,300 KW - fino a 300 mm - 9 colonne	kw		162,31
			b	- fino a 0,300 KW - oltre 300 mm - 2 colonne	kw		137,34
			c	- fino a 0,300 KW - oltre 300 mm - da 3 a 6 colonne	kw		99,88
			d	- oltre 0,300 fino a 0,500 kW - fino a 300 mm - 9 colonne	kw		162,31
			e	- oltre 0,300 fino a 0,500 KW - oltre 300 mm - 2 colonne	kw		137,34
			f	- oltre O,300 fino a 0,500 KW - oltre 300 mm - da 3 a 6 colonne	kw		99,88
			g	- oltre 0,500 fino a 0,800 KW - fino a 300 mm - 9 colonne	kw		162,31
			h	- oltre 0,500 fino a 0,800 KW - oltre 300 mm - 2 colonne	kw		137,34
			i	- oltre 0,500 fino a 0,800 KW - oltre 300 mm - da 3 a 6 colonne	kw		149,82
			j	- oltre 0,800 fino a 1,200 KW - fino a 300 mm - 9 colonne	kw		162,31
			k	- oltre 0,800 fino a 1,200 KW - oltre 300 mm - 2 colonne	kw		137,34
			l	- oltre 0,800 fino a 1,200 KW - oltre 300 mm - da 3 a 6 colonne	kw		149,82
			m	- oltre 1,200 fino a 1,700 KW - fino a 300 mm - 9 colonne	kw		162,31
			n	- oltre 1,200 fino a 1,700 KW - oltre 300 mm - 2 colonne	kw		137,34
			o	- oltre 1,200 fino a 1,700 KW - oltre 300 mm - da 3 a 6 colonne	kw		149,82
			p	- oltre 1,700 fino a 2,300 KW - fino a 300 mm - 9 colonne	kw		162,31
			q	- oltre 1,700 fino a 2,300 KW - oltre 300 mm - 2 colonne	kw		137,34
			r	- oltre 1,700 fino a 2,300 KW - oltre 300 mm - da 3 a 6 colonne	kw		149,82
			s	- oltre 2,300 fino a 5,000 KW - fino a 300 mm - 9 colonne	kw		162,31
			t	- oltre 2,300 fino a 5,000 KW - oltre 300 mm - 2 colonne	kw		137,34
			u	- oltre 2,300 fino a 5,000 KW - oltre 300 mm - da 3 a 6 colonne	kw		124,85
		MM_10_030_0030		Radiatori in alluminio con o senza aperture frontali. Radiatori in alluminio con o senza aperture frontali con profondita' fino a mm 100 e altezza fino a mm 900, pressione massima d'esercizio bar 6, verniciati di bianco, completi di raccordi, guarnizioni e staffaggi.Grandezze (potenza termica nominale secondo UNI-EN 442 - mm: altezza radiatori):
			a	- fino a 0,300 KW - fino a 500 mm	kw		164,44
			b	- fino a 0,300 KW - oltre 500 mm	kw		136,68
			c	- oltre 0,300 fino a 0,500 KW - fino a 500 mm	kw		148,25
			d	- oltre 0,300 fino a 0,500 KW - oltre 500 mm	kw		117,55
			e	- oltre 0,500 fino a 0,800 KW - fino a 500 mm	kw		138,23
			f	- oltre 0,500 fino a 0,800 KW - oltre 500 mm	kw		106,70
			g	- oltre 0,800 fino a 1,200 KW - fino a 500 mm	kw		133,65
			h	- oltre 0,800 fino a 1,200 KW - oltre 500 mm	kw		101,07
			i	- oltre 1,200 fino a 1,700 KW - fino a 500 mm	kw		130,50
			j	- oltre 1,200 fino a 1,700 KW - oltre 500 mm	kw		98,10
			k	- oltre 1,700 fino a 2,300 KW - fino a 500 mm	kw		128,81
			l	- oltre 1,700 fino a 2,300 KW - oltre 500 mm	kw		96,31
			m	- oltre 2,300 fino a 5,000 KW - fino a 500 mm	kw		126,17
			n	- oltre 2,300 fino a 5,000 KW - oltre 500 mm	kw		94,88
		MM_10_030_0040		Radiatori in acciaio tipo a piastra con altezza fino a 900 mm. Radiatori in acciaio tipo a piastra con altezza fino a 900 mm, pressione massima d'esercizio 10 bar, verniciati di bianco, completi di raccordi, guarnizioni e staffaggi.Grandezze (potenza termica nominale secondo UNI-EN 442 - H mm: altezza radiatori - P mm: profondita' radiatori):
			a	- fino a 0,300 KW - H fino a 450 mm - P fino a 65 mm	kw		112,37
			b	- fino a 0,300 KW - H fino a 450 mm - P oltre 65 mm	kw		87,40
			c	- fino a 0,300 KW - H oltre 450 mm	kw		62,43
			d	- oltre 0,300 fino a 0,500 KW - H fino a 450 mm - P fino a 65 mm	kw		87,40
			e	- oltre 0,300 fino a 0,500 KW - H fino a 450 mm - P oltre 65 mm	kw		74,91
			f	- oltre 0,300 fino a 0,500 KW - H oltre 450 mm - P oltre 65 mm	kw		62,43
			g	- oltre 0,500 fino a 0,800 KW - H fino a 450 mm - P fino a 65 mm	kw		74,91
			h	- oltre 0,500 fino a 0,800 KW - H fino a 450 mm - P oltre 65 mm	kw		62,43
			i	- oltre 0,500 fino a 0,800 KW - H oltre 450 mm	kw		62,43
			j	- oltre 0,800 fino a 1,200 KW - H fino a 450 mm	kw		62,43
			k	- oltre 0,800 fino a 1,200 KW - H oltre 450 mm	kw		62,43
			l	- oltre 1,200 fino a 1,700 KW - H fino a 450 mm	kw		62,43
			m	- oltre 1,200 fino a 1,700 KW - H oltre 450 mm	kw		62,43
			n	- oltre 1,700 fino a 2,500 KW - H fino a 450 mm	kw		62,43
			o	- oltre 1,700 fino a 5,000 KW - H oltre 450 mm	kw		49,94
		MM_10_030_0050		Radiatori in acciaio tipo tubolare. Radiatori in acciaio tipo tubolare con altezza fino a mm 2500, pressione massima d'esercizio bar 10, verniciati di bianco, completi di raccordi, guarnizioni e staffaggi.Grandezze (potenza termica nominale secondo UNI-EN 442 - mm: altezza radiatori):
			a	- fino a 0,300 KW - fino a 450 mm - 2 o piu' colonne	kw		309,51
			b	- fino a 0,300 KW - oltre 450 mm - 2 o piu' colonne	kw		187,03
			c	- oltre 0.300 fino a 0.500 KW - fino a 450 mm - 2 o piu' colonne	kw		313,75
			d	- oltre 0,300 fino a 0,500 KW - oltre 450 mm - 2 o piu' colonne	kw		184,84
			e	- oltre 0,500 fino a 0,800 KW - fino a 450 mm - 2 o piu' colonne	kw		295,42
			f	- oltre 0,500 fino a 0,800 KW - oltre 450 mm - 2 o piu' colonne	kw		182,73
			g	- oltre 0,800 fino a 1,200 KW - fino a 450 mm - 2 o piu' colonne	kw		278,69
			h	- oltre 0,800 fino a 1,200 KW - oltre 450 mm - 2 o piu' colonne	kw		177,05
			i	- oltre 1,200 fino a 1,700 KW - fino a 450 mm - 2 o piu' colonne	kw		255,15
			l	- oltre 1,200 fino a 1,700 KW - oltre 450 mm - 2 o piu' colonne	kw		172,08
			m	- oltre 1,700 fino a 2,300 KW - oltre 450 mm - 2 o piu' colonne	kw		171,17
			n	- oltre 2,300 fino a 3,000 KW - oltre 450 mm - 2 o piu' colonne	kw		171,30
			o	- oltre 3,000 fino a 4,000 KW - oltre 450 mm - 2 o piu' colonne	kw		174,43
			p	- oltre 4,000 fino a 5,000 W - oltre 450 mm -2 o piu' colonne	kw		177,27
		MM_10_030_0060		Convettori in acciaio tipo basso da parete. Convettori in acciaio tipo basso da parete con lunghezza fino a m 4, pressione massima d'esercizio bar 5, verniciati di bianco, completi di raccordi, guarnizioni e staffaggi.Grandezze (potenza termica nominale secondo UNI-EN 442 - H mm: altezza - P mm: profondita'):
			a	- fino a 0,300 KW - H fino a 100 mm - P fino a 150 mm	kw		711,65
			b	- fino a 0,300 KW - H oltre 100 fino a 150 mm - P fino a 100 mm	kw		724,13
			c	- oltre 0,300 fino a 0,500 KW - H fino a 100 mm - P fino a 150 mm	kw		549,34
			d	- oltre 0,300 fino a 0,500 KW - H fino a 100 mm - P fino a 300 mm	kw		661,71
			e	- oltre 0,300 fino a 0,500 KW - H oltre 100 fino a 150 mm - P fino a 150 mm	kw		599,28
			f	- oltre 0,300 fino a 0,500 KW - H oltre 150 fino a 220 mm - P fino a 100 mm	kw		511,89
			g	- oltre 0,300 fino a 0,500 KW - H oltre 220 fino a 300 mm - P fino a 100 mm	kw		661,71
			h	- oltre 0,500 fino a 0,800 KW - H fino a 100 mm - P fino a 150 mm	kw		412,01
			i	- oltre 0,500 fino a 0,800 KW - H fino a 100 mm - P oltre 150 fino a 300 mm	kw		586,80
			j	- oltre 0,500 fino a 0,800 KW - H fino a 150 mm - P fino a 220 mm	kw		499,40
			k	- oltre 0,500 fino a 0,800 KW - H oltre 150 fino a 220 mm - P fino a 150 mm	kw		511,89
			l	- oltre 0,500 fino a 0,800 KW - H oltre 220 fino a 300 mm - P fino a 150 mm	kw		511,89
			m	- oltre 0,800 fino a 1,200 KW - H fino a 100 mm - P fino a 300 mm	kw		424,49
			n	- oltre 0,800 fino a 1,200 KW - H oltre 100 fino a 150 mm - P fino a 300 mm	kw		486,92
			o	- oltre 0,800 fino a 1,200 kW - H oltre 150 fino a 220 mm - P fino a 220 mm	kw		486,92
			p	- oltre 0,800 fino a 1,200 KW - H oltre 220 fino a 300 mm - P fino a 150 mm	kw		474,43
			q	- oltre 1,200 fino a 1,700 KW - H fino a 100 mm - P fino a 300 mm	kw		349,58
			r	- oltre 1,200 fino a 1,700 KW - H oltre 100 fino a 150 mm - P fino a 300 mm	kw		424,49
			s	- oltre 1,200 fino a 1,700 KW - H oltre 150 fino a 220 mm - P fino a 300 mm	kw		436,98
			t	- oltre 1,200 fino a 1,700 KW - H oltre 220 fino a 300 mm - P fino a 300 mm	kw		461,95
			u	- oltre 1,700 fino a 2,300 KW - H fino a 100 mm - P fino a 300 mm	kw		312,13
			v	- oltre 1,700 fino a 2,300 KW - H oltre 100 fino a 150 mm - P fino a 300 mm	kw		362,07
			w	- oltre 1,700 fino a 2,300 KW - H oltre 150 fino a 220 mm - P fino a 300 mm	kw		412,01
			x	- oltre 1,700 fino a 2,300 KW - H oltre 220 fino a 300 mm - P fino a 300 mm	kw		424,49
			y	- oltre 2,300 fino a 5,000 KW - H fino a 300 mm - P fino a 300 mm	kw		324,61
		MM_10_030_0070		Convettori da incasso a pavimento a convezione naturale. Convettori da incasso a pavimento a convezione naturale, lunghezza fino a m 5, pressione massima d'esercizio bar 5, composti da: contenitore in acciaio zincato verniciato di nero, batteria in rame-alluminio verniciata di nero e griglia lineare pedonabile in alluminio colore naturale ad alette longitudinali.Grandezze (dim.: base x altezza massime in mm del contenitore - potenza termica nominale secondo UNI-EN 442):
			a	- dim. 250x110 - fino a 0,300 KW	kw		1.910,21
			b	- dim. 250x110 - oltre 0,300 fino a 0,500 KW	kw		1.722,93
			c	- dim. 250x110 - oltre 0,500 fino a 0,800 KW	kw		1.510,69
			d	- dim. 250x110 - oltre 0,800 fino a 1,200 KW	kw		1.273,47
			e	- dim. 270x110 - fino a 0,300 KW	kw		2.771,67
			f	- dim. 270x110 - oltre 0,300 fino a 0,500 KW	kw		1.523,17
			g	- dim. 270x110 - oltre 0,500 fino a 0,800 KW	kw		1.410,81
			h	- dim. 270x110 - oltre 0,800 fino a 1,200 KW	kw		1.248,50
			i	- dim. 270x110 - oltre 1,200 fino a 1,700 KW	kw		1.148,62
			j	- dim. 360x110 - fino a 0,500 KW	kw		1.672,99
			k	- dim. 360x110 - oltre 0,500 fino a 0,800 KW	kw		1.510,69
			l	- dim. 360x110 - oltre 0,800 fino a 1,200 KW	kw		1.335,90
			m	- dim. 360x110 - oltre 1,200 fino a 1,700 KW	kw		1.373,35
			n	- dim. 360x110 - oltre 1,700 fino a 2,300 KW	kw		1.198,56
		MM_10_030_0080		Convettori da incasso a pavimento a convezione forzata. Convettori da incasso a pavimento a convezione forzata, lunghezza fino a m 5, pressione massima d'esercizio bar 5, composti da: contenitore in acciaio zincato verniciato di nero con isolamento acustico, batteria in rame-alluminio verniciata di nero, ventilatori cilidrici longitudinali con motori V 220-1, pannello elettrico di comando/protezione/regolazione e griglia lineare pedonabile in alluminio colore naturale ad alette longitudinali.Grandezze (dim.: base x altezza massime in mm del contenitore - potenza termica nominale secondo UNI-EN 442):
			a	- dim. 270x110 - fino a 1,200 KW	kw		1.285,96
			b	- dim. 270x110 - oltre 1,200 fino a 1,700 KW	kw		724,13
			c	- dim. 270x110 - oltre 1,700 fino a 2,300 KW	kw		824,01
			d	- dim. 270x110 - oltre 2,300 fino a 5,000 KW	kw		848,98
			e	- dim. 370x110 - fino a 1,200 KW	kw		1.348,38
			f	- dim. 370x110 - oltre 1,200 fino a 1,700 KW	kw		998,80
			g	- dim. 370x110 - oltre 1,700 fino a 2,300 KW	kw		898,92
			h	- dim. 370x110 - oltre 2,300 fino a 5,000 KW	kw		873,95
			i	- dim. 430x110 - fino a 1,200 KW	kw		1.460,75
			j	- dim. 430x110 - oltre 1,200 fino a 1,700 KW	kw		1.098,68
			k	- dim. 430x110 - oltre 1,700 fino a 2,300 KW	kw		1.048,74
			l	- dim. 430x110 - oltre 2,300 fino a 5,000 KW	kw		986,32
		MM_10_030_0090		Convettori da incasso a pavimento a convezione forzata. Convettori elettrici completi di: termostato ambiente a bordo, comandi luminosi e cavo d'alimentazione, mensole (tipo fisso) o piedini (tipo portatile).Grandezze (tipo - kW: potenza elettrica nominale):
			a	- fisso senza timer - 0,6 kW	cad		116,04
			b	- fisso senza timer - 1 kW	cad		131,77
			c	- fisso senza timer - 1,5 kW	cad		146,00
			d	- fisso senza timer - 2 kW	cad		161,73
			e	- fisso con timer - 0,6 kW	cad		134,01
			f	- fisso con timer - 1 kW	cad		152,75
			g	- fisso con timer - 1,5 kW	cad		168,48
			h	- fisso con timer - 2 kW	cad		184,21
			i	- portatile senza timer - 2 kW	cad		99,63
			j	- portatile con timer - 2 kW	cad		128,10

	MM_10_040			AEROTERMI
		MM_10_040_0010		Aerotermi a lancio orizzontale con cassa in acciaio e batteria acciao-alluminio. Aerotermi a lancio orizzontale con cassa in acciaio e batteria in acciao-alluminio e motore 380 V - 3f - 50 Hz, completi di rete antinfortunistica e mensole. Grandezze (n° poli motore elettrico - kW: potenza con aria °C 15 e acqua °C da 85 a 75):
			a	- 4 poli - fino a 15 kW	cad		413,26
			b	- 4 poli - oltre 15 fino a 20 kW	cad		438,23
			c	- 4 poli - oltre 20 fino a 30 kW	cad		475,68
			d	- 4 poli - oltre 30 fino a 40 kW	cad		538,11
			e	- 4 poli - oltre 40 fino a 50 kW	cad		576,81
			f	- 4 poli - oltre 50 fino a 60 kW	cad		628,00
			g	- 6 poli - fino a 10 kW	cad		408,27
			h	- 6 poli - oltre 10 fino a 15 kW	cad		430,74
			i	- 6 poli - oltre 15 fino a 20 kW	cad		470,69
			j	- 6 poli - oltre 20 fino a 30 kW	cad		515,64
			k	- 6 poli - oltre 30 fino a 40 kW	cad		553,09
			l	- 6 poli - oltre 40 fino a 50 kW	cad		598,04
			m	- 6 poli - oltre 50 fino a 60 kW	cad		888,93
			n	- 6 poli - oltre 60 fino a 75 kW	cad		1.010,04
			o	- 6 poli - oltre 75 fino a 100 kW	cad		1.167,35
			p	- 6 poli - oltre 100 fino a 125 kW	cad		1.410,81
			q	- 8 poli - oltre 40 fino a 50 kW	cad		893,93
			r	- 8 poli - oltre 50 fino a 65 kW	cad		1.017,53
			s	- 8 poli - oltre 65 fino a 85 kW	cad		1.183,58
			t	- 8 poli - oltre 85 fino a 105 kW	cad		1.395,82
		MM_10_040_0020		Aerotermi a lancio orizzontale con cassa in acciaio e batteria acciaio-alluminio, a 2 velocita'. Aerotermi a lancio orizzontale con cassa in acciaio e batteria in acciaio-alluminio e motore alimentato a 380 V - 3f a 2 velocita', completi di rete antinfortunistica e mensole. Grandezze (n° poli motore elettrico - kW: potenza alla velocita' massima con aria °C 15 e acqua °C da 85 a 75):
			a	- poli 4/8 - fino a 15 kW	cad		426,99
			b	- poli 4/8 - oltre 15 fino a 20 kW	cad		450,71
			c	- poli 4/8 - oltre 20 fino a 30 kW	cad		493,16
			d	- poli 4/8 - oltre 30 fino a 40 kW	cad		541,85
			e	- poli 4/8 - oltre 40 fino a 50 kW	cad		584,30
			f	- poli 4/8 - oltre 50 fino a 60 kW	cad		641,73
			g	- poli 6/8 - oltre 50 fino a 60 kW	cad		907,67
			h	- poli 6/8 - oltre 60 fino a 75 kW	cad		1.045,00
			i	- poli 6/8 - oltre 75 fino a 100 kW	cad		1.202,31
			j	- poli 6/8 - oltre 100 fino a 125 kW	cad		1.427,04
		MM_10_040_0030		Aumenti di prezzo per aerotermi a lancio orizzontale con batteria rame-alluminio. Aumenti di prezzo per aerotermi a lancio orizzontale con batteria rame-alluminio.Articoli di riferimento:
			a	- art. 0010.a/g e art. 0020.a	cad		49,94
			b	- art. 0010.b/h e art. 0020.b	cad		63,68
			c	- art. 0010.c/i e art. 0020.c	cad		76,16
			d	- art. 0010.d/j e art. 0020.d	cad		91,15
			e	- art. 0010.e/k e art. 0020.e	cad		107,37
			f	- art. 0010.f/l e art. 0020.f	cad		127,35
			g	- art. 0010.m e art. 0020.g	cad		98,64
			h	- art. 0010.n e art. 0020.h	cad		139,83
			i	- art. 0010.o e art. 0020.i	cad		167,30
			j	- art. 0010.p e art. 0020.j	cad		203,51
		MM_10_040_0040		Condotti di aspirazione per aerotermi a lancio orizzontale. Condotti di aspirazione per aerotermi a lancio orizzontale, tipo a miscela manuale per aria ricircolo piu' aria esterna (griglie escluse: vedere capitolo relativo).Articoli di riferimento:
			a	- art. 0010.a/g e art. 0020.a	cad		142,33
			b	- art. 0010.b/h e art. 0020.b	cad		151,07
			c	- art. 0010.c/i e art. 0020.c	cad		168,55
			d	- art. 0010.d/j e art. 0020.d	cad		187,28
			e	- art. 0010.e/k e art. 0020.e	cad		196,02
			f	- art. 0010.f/l e art. 0020.f	cad		212,25
			g	- art. 0010.m e art. 0020.g	cad		257,19
			h	- art. 0010.n e art. 0020.h	cad		285,91
			i	- art. 0010.o e art. 0020.i	cad		314,62
			j	- art. 0010.p e art. 0020.j	cad		353,33
		MM_10_040_0050		Diffusore accessorio per aerotermi a lancio orizzontale. Diffusore accessorio per aerotermi a lancio orizzontaleArticoli di riferimento:
			a	- art. 0010.a/g e art. 0020.a	cad		39,95
			b	- art. 0010.b/h e art. 0020.b	cad		43,70
			c	- art. 0010.c/i e art. 0020.c	cad		46,20
			d	- art. 0010.d/j e art. 0020.d	cad		48,70
			e	- art. 0010.e/k e art. 0020.e	cad		52,44
			f	- art. 0010.f/l e art. 0020.f	cad		54,93
			g	- art. 0010.m e art. 0020.g	cad		72,41
			h	- art. 0010.n e art. 0020.h	cad		83,66
			i	- art. 0010.o e art. 0020.i	cad		94,89
			j	- art. 0010.p e art. 0020.j	cad		126,10
		MM_10_040_0060		Aerotermi a lancio verticale con cassa in acciaio e batteria in RAME-ALLUMINIO. Aerotermi a lancio verticale con cassa in acciaio e batteria in rame-alluminio e motore alimentato a 380 V -3f - 50 Hz, completi di diffusore anemostatico e mensole.Grandezze (kW: potenza con aria °C 15 e acqua °C da 85 a 75):
			a	- poli 4 - fino a 20 kW	cad		569,32
			b	- poli 4 - oltre 20 fino a 40 kW	cad		596,78
			c	- poli 4 - oltre 40 fino a 60 kW	cad		955,11
			d	- poli 6 - oltre 60 fino a 80 kW	cad		1.275,97
			e	- poli 6 - oltre 80 fino a 100 kW	cad		1.380,84
			f	- poli 6 - oltre 100 fino a 115 kW	cad		1.418,30
		MM_10_040_0070		Aerotermi elettrici con resistenza a 2 stadi. Aerotermi elettrici con resistenza a 2 stadi e motore alimentato a 380 V - 3f - 50 Hz, completi di quadro elettrico, strumentazione e mensole.Grandezze (kW: potenza totale della batteria elettrica):
			a	- fino a 7 kW	cad		890,19
			b	- oltre 7 fino a 10 kW	cad		938,87
			c	- oltre 10 fino a 13 kW	cad		1.006,29
			d	- oltre 13 fino a 18 kW	cad		1.099,93
			e	- oltre 18 fino a 25 kW	cad		1.189,83
		MM_10_040_0080		Aerotermi a metano completi di bruciatore. Aerotermi a metano completi di bruciatore, scarico fumi a parete, quadro elettrico alimentato a 220 V - 1f - 50 Hz, strumentazione e mensole. Grandezze (kW: potenza di riscaldamento con aria °C 15 e acqua °C da 85 a 75 a velocita' alta):
			a	- fino a 25 kW	cad		1.800,34
			b	- oltre 25 kW fino a 30 kW	cad		1.847,78
			c	- oltre 30 kW fino a 35 kW	cad		1.945,16
			d	- oltre 35 kW fino a 45 kW	cad		2.085,00
			e	- oltre 45 kW fino a 55 kW	cad		2.317,22
			f	- oltre 55 kW fino a 75 kW	cad		2.751,69
			g	- oltre 75 kW fino a 100 kW	cad		3.574,46

	MM_10_050			SISTEMI RADIANTI A SOFFITTO
		MM_10_050_0010		Termostrisce radianti. Termostrisce radianti lunghezza m da 6 a 60, complete di sistemi di sostegno, composte da: tubi e collettori in acciaio nero verniciato; distanziatori in acciaio zincato; doghe in alluminio verniciato di bianco; materassino di lana minerale densita' kg/m³ 15 spessore mm 50 su carta-alluminio.Grandezze (W/m: resa termica minima con temperatura media fluido °C 80, temperatura ambiente °C 20 e altezza di montaggio m 5):
			a	- 560 W/m - larghezza fino a 80 mm	m		52,44
			b	- 680 W/m - larghezza oltre 80 fino a 100 mm	m		62,43
			c	- 800 W/m - larghezza oltre 100 fino a 120 mm	m		71,17
			d	- 920 W/m - larghezza oltre 120 fino a 140 mm	m		83,66
			e	- 1040 W/m - larghezza oltre 140 fino a 160 mm	m		94,89
		MM_10_050_0020		Soffitti radianti attivi e inattivi. Soffitti radianti attivi e inattivi completi di sistemi di sostegno, composti da: tubi in acciaio nero verniciato, nei soffitti attivi formati in serpentine e completi di collettori; distanziatori in acciaio zincato; pannelli o doghe in alluminio verniciato di bianco, completi di cornici perimetrali e accessori vari di montaggio; materassino di lana minerale densita' kg/m³ 15 spessore mm 15 su carta-alluminio.Grandezze (W/m²: resa termica minima dei soffitti attivi con temperatura ambiente °C 20, temperatura media acqua °C 60 e altezza locale m 3 - [int.]: mm interasse tubi - mm: dimensioni pannelli o doghe):
			a	- 130 W/m² [interasse tubi: 600 mm] - pannelli 600x600 mm	m²		71,17
			b	- 230 W/m² [interasse tubi: 300 mm] - pannelli 300x600 mm	m²		77,41
			c	- 270 W/m² [interasse tubi: 200 mm] - doghe larghezza 200 mm	m²		72,41
			d	- parte inattiva - pannelli 600x600 mm	m²		64,05
			e	- parte inattiva - pannelli 300x600 mm	m²		69,66

	MM_10_060			SISTEMI RADIANTI A PAVIMENTO
		MM_10_060_0010		Sistemi radianti annegati a pavimento, composti da: serpe ... °C da 45 a 35 e altezza locale m 3 - mm: interasse tubi):. Sistemi radianti annegati a pavimento, composti da: serpentine di tubi in multistrato o in polietilene reticolato con barriera anti-ossigeno, secondo DIN 4726 (solo per pavimenti attivi); lastre di polistirene espanso sinterizzato in classe 1 secondo UNI EN 13163, tipo a nocche senza barriera vapore, densita' minima kg/m³ 30, spessore mm da 40 a 70. Inclusi nel prezzo: accessori di montaggio; additivo per massetto protettivo in cemento. Grandezze (W/mq: resa termica minima dei pannelli con temperatura ambiente °C 20, temperatura acqua °C da 45 a 35 e altezza locale m 3 - mm: interasse tubi):
			a	- 130 W/m² - fino a 100 mm	m²		23,62
			b	- 105 W/m² - oltre 100 fino a 150 mm	m²		19,57
			c	- 65 W/m² - oltre 150 fino a 225 mm	m²		17,13
			d	- 28 W/m² - oltre 225 mm	m²		15,36
			e	- parte inattiva	m²		8,94
		MM_10_060_0020		Sistemi radianti annegati a pavimento, composti da: serpe ... °C da 45 a 35 e altezza locale m 3 - mm: interasse tubi):. Sistemi radianti annegati a pavimento, composti da: serpentine di tubi in multistrato o in polietilene reticolato con barriera anti-ossigeno, secondo DIN 4726 (solo per pavimenti attivi); lastre di polistirene espanso sinterizzato in classe 1 secondo UNI EN 13163, tipo a nocche con barriera vapore, densita' minima kg/m³ 30, spessore mm da 40 a 70. Inclusi nel prezzo: accessori di montaggio; additivo per massetto protettivo in cemento. Grandezze (W/mq: resa termica minima dei pannelli con temperatura ambiente °C 20, temperatura acqua °C da 45 a 35 e altezza locale m 3 - mm: interasse tubi):
			a	- 130 W/m² - fino a 100 mm	m²		26,11
			b	- 105 W/m² - oltre 100 fino a 150 mm	m²		19,57
			c	- 65 W/m² - oltre 150 fino a 225 mm	m²		17,13
			d	- 28 W/m² - oltre 225 mm	m²		15,36
			e	- parte inattiva	m²		11,43
		MM_10_060_0030		Sistemi radianti annegati a pavimento, composti da: serpe ... °C da 45 a 35 e altezza locale m 3 - mm: interasse tubi):. Sistemi radianti annegati a pavimento, composti da: serpentine di tubi in multistrato o in polietilene reticolato con barriera anti-ossigeno, secondo DIN 4726 (solo per pavimenti attivi); lastre di polistirene espanso sinterizzato in classe 1 secondo UNI EN 13163, tipo a nocche con barriera vapore, densita' minima kg/m³ 40, spessore mm da 40 a 70. Inclusi nel prezzo: accessori di montaggio; additivo per massetto protettivo in cemento. Grandezze (W/m²: resa termica minima dei pannelli con temperatura ambiente °C 20, temperatura acqua °C da 45 a 35 e altezza locale m 3 - mm: interasse tubi):
			a	- 120 W/m² - fino a 100 mm	m²		24,89
			b	- 105 W/m² - oltre 100 fino a 150 mm	m²		21,68
			c	- 80 W/m² - oltre 150 fino a 225 mm	m²		19,90
			d	- 55 W/m² - oltre 225 mm	m²		18,61
			e	- parte inattiva	m²		13,53
		MM_10_060_0040		Sistemi radianti annegati a pavimento, composti da: serpe ... °C da 45 a 35 e altezza locale m 3 - mm: interasse tubi):. Sistemi radianti annegati a pavimento, composti da: serpentine di tubi in multistrato o in polietilene reticolato con barriera anti-ossigeno, secondo DIN 4726 (solo per pavimenti attivi); lastre di polistirene espanso sinterizzato in classe 1 secondo UNI EN 13163, tipo liscio con lastra in polistirolo rigido e griglia guida, densita' minima kg/m³ 30, spessore mm da 10 a 30. Inclusi nel prezzo: accessori di montaggio; additivo per massetto protettivo in cemento. Grandezze (W/m²: resa termica minima dei pannelli con temperatura ambiente °C 20, temperatura acqua °C da 45 a 35 e altezza locale m 3 - mm: interasse tubi):
			a	- 120 W/m² - fino a 100 mm	m²		25,64
			b	- 105 W/m² - oltre 100 fino a 150 mm	m²		21,84
			c	- 80 W/m² - oltre 150 fino a 225 mm	m²		19,29
			d	- 55 W/m² - oltre 225 mm	m²		18,18
			e	- parte inattiva	m²		14,28
		MM_10_060_0050		Sistemi radianti annegati a pavimento, composti da: serpe ... °C da 45 a 35 e altezza locale m 3 - mm: interasse tubi):. Sistemi radianti annegati a pavimento, composti da: serpentine di tubi in multistrato o in polietilene reticolato con barriera anti-ossigeno, secondo DIN 4726 (solo per pavimenti attivi); lastre di polistirene espanso sinterizzato in classe 1 secondo UNI EN 13163, tipo liscio con lastra in alluminio e griglia guida, densita' minima kg/m³ 30, spessore mm da 10 a 30. Inclusi nel prezzo: accessori di montaggio; additivo per massetto protettivo in cemento. Grandezze (W/m²: resa termica minima dei pannelli con temperatura ambiente °C 20, temperatura acqua °C da 45 a 35 e altezza locale m 3 - mm: interasse tubi):
			a	- 135 W/m² - fino a 100 mm	m²		32,02
			b	- 125 W/m² - oltre 100 fino a 150 mm	m²		28,22
			c	- 115 W/m² - oltre 150 fino a 225 mm	m²		26,08
			d	- 55 W/m² - oltre 225 mm	m²		24,56
			e	- parte inattiva	m²		20,66

	MM_10_070			SISTEMI TERMINALI DI DISTRIBUZIONE, ALIMENTAZIONE E CONTABILIZZAZIONE
		MM_10_070_0010		Sistemi terminali di distribuzione modulare. Sistemi terminali di distribuzione modulare, ciascuno composto da: valvole d'intercettazione generale e sfiato aria (se non previste in altri sistemi ev. abbinati); collettori di andata e ritorno in ottone tipo monoblocco a piu' derivazioni con eventuale by pass e staffe; valvole d'intercettazione per ciascuna derivazione (su andata predisposte per comando elettrotermico e su ritorno con pre-regolazione); raccordi e guarnizioni per allacciamento a tubi in acciaio o rame o plastica; cassetta in lamiera verniciata da incasso a filo muro ventilata con portello, serratura e chiave (eventualmente unita a quella di altri sistemi abbinati):
			a	- derivazioni 3 + 3	cad		283,02
			b	- derivazioni 4 + 4	cad		302,50
			c	- derivazioni 5 + 5	cad		336,58
			d	- derivazioni 6 + 6	cad		381,13
			e	- derivazioni 7 + 7	cad		412,71
			f	- derivazioni 8 + 8	cad		432,18
			g	- derivazioni 9 + 9	cad		468,86
			h	- derivazioni 10 + 10	cad		487,93
			i	- derivazioni 11 + 11	cad		551,55
			j	- derivazioni 12 + 12	cad		572,48
			k	- derivazioni 13 + 13	cad		591,07
		MM_10_070_0020		Sistemi terminali di alimentazione. Sistemi terminali di alimentazione, portata fino a m³/h 3, ciascuno composto da: valvole d'intercettazione generale e sfiato aria (se non previste in altri sistemi eventualmente abbinati); gruppo monoblocco di regolazione/circolazione con valvola motorizzata, regolatore climatico predisposto per teletrasmissione dati, sonde di regolazione e sicurezza, termometri, circolatore monofase a 3 velocita', eventuale by pass tra andata e ritorno; raccordi e guarnizioni; cassetta in lamiera verniciata da incasso a filo muro ventilata con portello, serratura e chiave (eventualmente unita a quella di altri sistemi abbinati).Tipologie:
			a	- sistema terminale con termostato ambiente	cad		1.523,69
			b	- sistema con termostato ambiente, selettore e orologio digitale	cad		1.589,61
			c	- sistema con termostato ambiente programmabile digitale	cad		1.544,33
		MM_10_070_0030		Sistemi terminali di contabilizzazione energia. Sistemi terminali di contabilizzazione energia, ciascuno composto da: valvole d'intercettazione generale e sfiato aria (se non previste in altri sistemi ev. abbinati); filtro a Y; contabilizzatore terminale comprendente centralina a V 24 con display, contatore volumetrico, sonde di temperatura e pozzetti; raccordi e guarnizioni; cassetta (eventualmente unita a quella di altri sistemi) in lamiera verniciata da incasso a filo muro ventilata con portello, serratura e chiave.Tipologie:
			a	- contabilizzazione energia di riscaldamento - DN15	cad		645,58
			b	- contabilizzazione energia di riscaldamento - DN20	cad		712,51
			c	- contabilizzazione energia di riscaldamento - DN25	cad		779,47
			d	- contabilizzazione energia di riscaldamento - DN32	cad		806,26
			e	- contabilizzazione energia di riscaldamento - DN40	cad		1.100,03
			f	- contabilizzazione energia di riscaldamento - DN50	cad		1.359,72
			g	- aggiunta contabilizzazione raffreddamento - aumento di prezzo per ogni sistema terminale di contabilizzazione energia	cad		71,74
			h	- aggiunta contabilizzazione acqua fredda sanitaria DN20 - aumento di prezzo per ogni sistema terminale	cad		132,44
		MM_10_070_0040		Sistemi terminali pre-montati tipo satellite. Sistemi terminali pre-montati tipo satellite, ciascuno composto da: valvole d'intercettazione generale DN 20 e sfiato aria; filtri a Y per tubazioni in arrivo dalle centrali; pozzetti termometrici; contabilizzatori d'energia per riscaldamento (n° 1) o riscaldamento / raffreddamento (n° 2), ciascuno comprendente centralina a V 24 con display, contatore volumetrico, sonde di temperatura e pozzetti; circuito produzione acqua calda sanitaria da kW 30 comprendente elettro-valvola e flussostato di priorita', scambiatore a piastre e miscelatore termostatico regolabile; circuito riscaldamento portata fino a m³/h 3 comprendente valvola motorizzata di regolazione, by pass e circolatore monofase a 3 velocita'; circuito raffreddamento con valvola di zona; raccordi e guarnizioni; pannello elettrico con cablaggi a valle; cassetta (eventualmente unita a quella di altri sistemi) in lamiera verniciata da incasso a filo muro ventilata con portello, serratura e chiave:Tipologie:
			a	- acqua calda sanitaria e riscaldamento	cad		1.922,26
			b	- acqua calda sanitaria, riscaldamento e raffreddamento	cad		2.257,34
			c	- aggiunta contabilizzazione acqua fredda sanitaria - DN20 aumento di prezzo per ogni sistema terminale di contabilizzazione energia	cad		132,44

	MM_10_080			TRAVI INDUTTIVE
		MM_10_080_0010		Travi induttive da controsoffitto a 1 batteria. Travi induttive da controsoffitto a 1 batteria, composte da: sistema di ugelli per aria primaria a doppio canale con serranda di regolazione; batteria di trattamenta aria in rame-alluminio; struttura in acciaio ispezionabile verniciata di bianco, incorporante piu' ingressi d'aria primaria, griglia d'aspirazione e bocchette d'immissione; dispositivi di orientamento e regolazione dei flussi d'aria immessa; kit di sospensione a soffitto.Grandezze (Wf: potenza minima raffrescante con ambiente 26 °C e acqua fredda ingresso/uscita 15/17 °C - l/s: portata aria primaria di riferimento - m: lunghezza di riferimento):
			a	- 570 Wf - 14,5 l/s - 1,2 m	cad		420,75
			b	- 727 Wf - 18,5 l/s - 1,5 m	cad		464,44
			c	- 891 Wf - 23 l/s - 1,8 m	cad		518,75
			d	- 1037 Wf - 26 l/s - 2,1 m	cad		573,07
			e	- 1195 Wf - 30 l/s - 2,4 m	cad		624,25
			f	- 1352 Wf - 34 l/s - 2,7 m	cad		675,44
			g	- 1510 Wf - 38 l/s - 3,0 m	cad		730,38
			h	- 1668 Wf - 42 l/s - 3,3 m	cad		785,31
			i	- 1825 Wf - 46 l/s - 3,6 m	cad		825,26
			j	- 1982 Wf - 50 l/s - 3,9 m	cad		865,22
		MM_10_080_0020		Travi induttive da controsoffitto a 2 batterie. Travi induttive da controsoffitto a 2 batterie, composte da: sistema di ugelli per aria primaria a doppio canale con serranda di regolazione; batterie di raffrescamento e riscaldamento in rame-alluminio; struttura in acciaio ispezionabile verniciata di bianco, incorporante piu' ingressi d'aria primaria, griglia d'aspirazione e bocchette d'immissione; dispositivi di orientamento e regolazione dei flussi d'aria immessa; kit di sospensione a soffitto.Grandezze (Wf: potenza minima raffrescante con ambiente 26 °C e acqua fredda ingresso/uscita 15/17 °C- Wt: potenza minima riscaldante con ambiente 20 °C e acqua calda ingresso/uscita 40/35 °C - l/s: portata aria primaria di riferimento - m: lunghezza di riferimento):
			a	- 570 Wf - 312 Wt - 14,5 l/s - 1,2 m	cad		461,95
			b	- 727 Wf - 390 Wt - 18,5 l/s - 1,5 m	cad		510,64
			c	- 891 Wf - 468 Wt - 23 l/s - 1,8 m	cad		565,58
			d	- 1037 Wf - 546 Wt - 26 l/s - 2,1 m	cad		629,24
			e	- 1195 Wf - 624 Wt - 30 l/s - 2,4 m	cad		674,19
			f	- 1352 Wf - 702 Wt - 34 l/s - 2,7 m	cad		742,86
			g	- 1510 Wf - 780 Wt - 38 l/s - 3,0 m	cad		781,56
			h	- 1668 Wf - 858 Wt - 42 l/s - 3,3 m	cad		862,72
			i	- 1825 Wf - 936 Wt - 46 l/s - 3,6 m	cad		907,67
			j	- 1982 Wf - 1014 Wt - 50 l/s - 3,9 m	cad		952,61
		MM_10_080_0030		Travi induttive sospese a 1 batteria. Travi induttive sospese a 1 batteria, composte da: sistema di ugelli per aria primaria a doppio canale con serranda di regolazione; batteria di trattamenta aria in rame-alluminio; struttura in acciaio ispezionabile verniciata di bianco, incorporante raccordo a muro di copertura attacchi aeraulici e idraulici, griglia d'aspirazione e bocchette d'immissione; dispositivi di orientamento e regolazione dei flussi d'aria immessa; kit di sospensione a soffitto.Grandezze (Wf: potenza minima raffrescante con ambiente 26 °C e acqua fredda ingresso/uscita 15/17 °C - l/s: portata aria primaria di riferimento - m: lunghezza di riferimento):
			a	- 570 Wf - 312 Wt - 14,5 l/s - 1,2 m	cad		438,23
			b	- 727 Wf - 390 Wt - 18,5 l/s - 1,5 m	cad		483,18
			c	- 891 Wf - 468 Wt - 23 l/s - 1,8 m	cad		529,36
			d	- 1037 Wf - 546 Wt - 26 l/s - 2,1 m	cad		575,56
			e	- 1195 Wf - 624 Wt - 30 l/s - 2,4 m	cad		598,04
			f	- 1352 Wf - 702 Wt - 34 l/s - 2,7 m	cad		667,95
			g	- 1510 Wf - 780 Wt - 38 l/s - 3,0 m	cad		705,41
			h	- 1668 Wf - 858 Wt - 42 l/s - 3,3 m	cad		776,57
			i	- 1825 Wf - 936 Wt - 46 l/s - 3,6 m	cad		819,02
			j	- 1982 Wf - 1014 Wt - 50 l/s - 3,9 m	cad		903,91
		MM_10_080_0040		Travi induttive sospese a 2 batterie. Travi induttive sospese a 2 batterie, composte da: sistema di ugelli per aria primaria a doppio canale con serranda di regolazione; batterie di raffrescamento e riscaldamento in rame-alluminio; struttura in acciaio ispezionabile verniciata di bianco, incorporante raccordo a muro di copertura attacchi aeraulici e idraulici, griglia d'aspirazione e bocchette d'immissione; dispositivi di orientamento e regolazione dei flussi d'aria immessa; kit di sospensione a soffitto.Grandezze (Wf: potenza minima raffrescante con ambiente 26 °C e acqua fredda ingresso/uscita 15/17 °C- Wt: potenza minima riscaldante con ambiente 20 °C e acqua calda ingresso/uscita 40/35 °C - l/s: portata aria primaria di riferimento - m: lunghezza di riferimento):
			a	- 570 Wf - 312 Wt - 14,5 l/s - 1,2 m	cad		481,92
			b	- 727 Wf - 390 Wt - 18,5 l/s - 1,5 m	cad		533,12
			c	- 891 Wf - 468 Wt - 23 l/s - 1,8 m	cad		590,55
			d	- 1037 Wf - 546 Wt - 26 l/s - 2,1 m	cad		657,97
			e	- 1195 Wf - 624 Wt - 30 l/s - 2,4 m	cad		704,15
			f	- 1352 Wf - 702 Wt - 34 l/s - 2,7 m	cad		775,32
			g	- 1510 Wf - 780 Wt - 38 l/s - 3,0 m	cad		816,52
			h	- 1668 Wf - 858 Wt - 42 l/s - 3,3 m	cad		901,42
			i	- 1825 Wf - 936 Wt - 46 l/s - 3,6 m	cad		948,86
			j	- 1982 Wf - 1014 Wt - 50 l/s - 3,9 m	cad		995,06

	MM_10_090			INDUTTORI
		MM_10_090_0010		Induttori da incasso tipo standard. Induttori da incasso tipo standard, composti da: canale d'aria primaria in acciaio zincato con lamiera forata equalizzatrice e ugelli; batterie di raffrescamento e riscaldamento in rame-alluminio; regolazione automatica comprendente valvola motorizzata speciale, regolatore predisposto per supervisione e sonde temperatura; struttura in acciaio zincato con aperture d'aspirazione e uscita aria.Grandezze (dati riferiti a pressione d'ingresso aria 250 Pa - Wf: potenza minima raffrescante con ambiente 26 °C, acqua fredda ingresso/uscita 14/17 °C e aria primaria 15 °C - Wt: potenza minima riscaldante con ambiente 20 °C e acqua calda ingresso/uscita 60/50 °C - l/s: portata aria primaria di riferimento - m: lunghezza di riferimento):
			a	- 750 Wf - 790 Wt - 21,0 l/s - 0,6 m	cad		722,89
			b	- 1000 Wf - 1120 Wt - 26,0 l/s - 0,8 m	cad		770,33
			c	- 1220 Wf - 1430 Wt - 29,0 l/s - 1,0 m	cad		877,70
			d	- 1540 Wf - 1870 Wt - 34,0 l/s - 1,3 m	cad		1.126,15
			e	- 1850 Wf - 2300 Wt - 39,0 l/s - 1,6 m	cad		1.315,92
		MM_10_090_0020		Induttori da incasso tipo predisposto per funzionamento in serie fino a n° 6 unita'. Induttori da incasso tipo predisposto per funzionamento in serie fino a n° 6 unita', composti da: canale d'aria primaria in acciaio zincato di diametro adeguato, con stacco corredato di lamiera forata equalizzatrice e ugelli; tubazioni d'acqua calda e fredda (andata e ritorno) in rame di diametro adeguato, con stacchi intercettati e coibentazione; tubazione per impianto elettrico in plastica; batterie di raffrescamento e riscaldamento in rame-alluminio; regolazione automatica comprendente valvola motorizzata speciale, regolatore predisposto per supervisione e sonde temperatura; struttura in acciaio zincato con aperture d'aspirazione e uscita aria.Grandezze (dati riferiti a pressione d'ingresso aria 250 Pa - Wf: potenza minima raffrescante con ambiente 26 °C, acqua fredda ingresso/uscita 14/17 °C e aria primaria 15 °C - Wt: potenza minima riscaldante con ambiente 20 °C e acqua calda ingresso/uscita 60/50 °C - l/s: portata aria primaria di riferimento - m: lunghezza di riferimento):
			a	- 750 Wf - 790 Wt - 21,0 l/s - 0,6 m	cad		754,09
			b	- 1000 Wf - 1120 Wt - 26,0 l/s - 0,8 m	cad		772,83
			c	- 1220 Wf - 1430 Wt - 29,0 l/s - 1,0 m	cad		883,94
			d	- 1540 Wf - 1870 Wt - 34,0 l/s - 1,3 m	cad		1.133,64
			e	- 1850 Wf - 2300 Wt - 39,0 l/s - 1,6 m	cad		1.348,38
		MM_10_090_0030		Accessori per induttori da incasso. Accessori per induttori da incasso:
			a	- griglia uscita aria ad alette fisse rif. 0,6 m	cad		66,18
			b	- griglia uscita aria ad alette fisse rif. 0,8 m	cad		77,41
			c	- griglia uscita aria ad alette fisse rif. 1,0 m	cad		83,66
			d	- griglia uscita aria ad alette fisse rif. 1,3 m	cad		129,84
			e	- griglia uscita aria ad alette fisse rif. 1,6 m	cad		168,55
			f	- griglia uscita aria ad alette regolabili rif. 0,6 m	cad		119,86
			g	- griglia uscita aria ad alette regolabili rif. 0,8 m	cad		136,09
			h	- griglia uscita aria ad alette regolabili rif. 1,0 m	cad		158,57
			i	- griglia uscita aria ad alette regolabili rif. 1,3 m	cad		189,77
			j	- griglia uscita aria ad alette regolabili rif. 1,6 m	cad		219,74
			k	- bocchetta uscita aria regolabile con tronchetto telescopico mm 150÷200 rif. 0,6 m	cad		132,34
			l	- bocchetta uscita aria regolabile con tronchetto telescopico mm 150÷200 rif. 0,8 m	cad		138,59
			m	- bocchetta uscita aria regolabile con tronchetto telescopico mm 150÷200 rif. 1,0 m	cad		143,58
			n	- bocchetta uscita aria regolabile con tronchetto telescopico mm 150÷200 rif. 1,3 m	cad		154,81
			o	- bocchetta uscita aria regolabile con tronchetto telescopico mm 150÷200 rif. 1,6 m	cad		162,31

	MM_10_100			DEUMIDIFICATORI DA AMBIENTE
		MM_10_100_0010		Deumidificatori mobili da ambiente per applicazioni industriali e commerciali. Deumidificatori mobili da ambiente per applicazioni industriali e commerciali, alimentazione 220 V - 1f - 50 Hz, refrigerante R407C, composti da: compressore alternativo emetico; evaporatore con serbatoio raccolta condensa da 8 lilri in plastica; condensatore ad aria con ventilatore assiale e filtro per aria; circuito frigorifero con accessori vari; quadro di comando e controllo; microprocessore di regolazione predisposto per colloquio con sistema di supervisione; umidostato on/off a bordo; termostato di sbrinamento; struttura in acciaio zincato e verniciato con ruote.Grandezze (l/giorno: capacita' di deumidificazione):
			a	- fino a 50 l/giorno	cad		665,42
			b	- aumento di prezzo per sbrinamento a gas caldo	cad		62,40
		MM_10_100_0020		Deumidificatori fissi o mobili da ambiente per applicazioni industriali e commerciali. Deumidificatori fissi o mobili da ambiente per applicazioni industriali e commerciali, alimentazione 220 V - 1f - 50 Hz, refrigerante R407C, composti da: compressore alternativo emetico; evaporatore con bacinella condensa in acciaio inox; condensatore ad aria canalizzabile con ventilatore centrifugo a 3 velocita' e filtro per aria; circuito frigorifero con accessori vari; quadro di comando e controllo; microprocessore di regolazione predisposto per colloquio con sistema di supervisione; umidostato on/off a bordo; termostato di sbrinamento; struttura in acciaio zincato e verniciato.Grandezze (l/giorno: capacita' di deumidificazione):
			a	- fino a 80 l/giorno	cad		1.419,47
			b	- oltre 80 fino a 100 l/giorno	cad		1.484,49
			c	- oltre 100 fino a 125 l/giorno	cad		1.627,12
			d	- aumento di prezzo per sbrinamento a gas caldo	cad		79,18
			e	- aumento di prezzo per umidostato digitale con sonda	cad		178,81
			f	- aumento di prezzo per aggiunta ruote per versione mobile	cad		73,93
			g	- aumento di prezzo per aggiunta pompa condensa	cad		213,42
		MM_10_100_0030		Deumidificatori fissi o mobili da ambiente per applicazioni industriali e commerciali. Deumidificatori fissi o mobili da ambiente per applicazioni industriali e commerciali, alimentazione 380 V - 3f - 50 Hz, refrigerante R407C, composti da: compressore alternativo emetico; evaporatore con bacinella condensa in acciaio inox; condensatore ad aria canalizzabile con ventilatore centrifugo a 3 velocita' e filtro per aria; circuito frigorifero con accessori vari; quadro di comando e controllo; microprocessore di regolazione predisposto per colloquio con sistema di supervisione; umidostato on/off a bordo; termostato di sbrinamento; struttura in acciaio zincato e verniciato.Grandezze (l/giorno: capacita' di deumidificazione):
			a	- fino a 130 l/giorno	cad		2.259,51
			b	- oltre 130 fino a 160 l/giorno	cad		2.443,56
			c	- oltre 160 fino a 200 l/giorno	cad		2.567,31
			d	- oltre 200 fino a 350 l/giorno	cad		3.918,09
			e	- oltre 350 fino a 600 l/giorno	cad		5.276,73
			f	- oltre 600 fino a 750 l/giorno	cad		6.147,71
			g	- oltre 750 fino a 1000 l/giorno	cad		7.095,77
			h	- aumento di prezzo per sbrinamento a gas caldo	cad		215,00
			i	- aumento di prezzo per umidostato digitale con sonda	cad		178,81
			j	- aumento di prezzo per aggiunta ruote per versione mobile (solo per art.: a - b - c - d)	cad		73,93
			k	- aumento di prezzo per aggiunta pompa condensa	cad		213,42

	MM_10_110			UMIDIFICATORI DA AMBIENTE
		MM_10_110_0010		Umidificatori da ambiente a vapore elettrici, alimentazione 220 V - 1f - 50 Hz. Umidificatori da ambiente a vapore elettrici, alimentazione 220 V - 1f - 50 Hz, composti da: cilindro bollitore ad elettrodi con sistemi di drenaggio, scarico e auto-pulizia; diffusore di vapore in ambiente con ventilatore; quadro di comando e controllo; microprocessore di regolazione predisposto per colloquio con sistema di supervisione; umidostato on/off; involucro in acciaio inox.Grandezze (kg/h: produzione di vapore):
			a	- fino a 4 kg/h	cad		1.518,18
			b	- oltre 4 fino a 8 kg/h	cad		1.810,82
			c	- aumento di prezzo per umidostato digitale con sonda	cad		470,18
		MM_10_110_0020		Umidificatori da ambiente a vapore elettrici, alimentazione 380 V - 3f - 50 Hz. Umidificatori da ambiente a vapore elettrici, alimentazione 380 V - 3f - 50 Hz, composti da: cilindro bollitore ad elettrodi con sistemi di drenaggio, scarico e auto-pulizia; diffusore di vapore in ambiente con ventilatore; quadro di comando e controllo; microprocessore di regolazione predisposto per colloquio con sistema di supervisione; umidostato on/off; involucro in acciaio inox.Grandezze (kg/h: produzione di vapore):
			a	- fino a 4 kg/h	cad		1.518,18
			b	- oltre 4 fino a 8 kg/h	cad		1.813,45
			c	- oltre 8 fino a 15 kg/h	cad		2.041,55
			d	- oltre 15 fino a 25 kg/h	cad		2.407,74
			e	- oltre 25 fino a 35 kg/h	cad		2.627,10
			f	- oltre 35 fino a 50 kg/h	cad		2.971,43
			g	- oltre 50 fino a 70 kg/h	cad		4.060,38
			h	- oltre 70 fino a 90 kg/h	cad		4.776,13
			i	- aumento di prezzo per umidostato digitale con sonda	cad		470,18

	MM_10_120			ALTRI TERMINALI
		MM_10_120_0010		Tubi alettati in acciaio elettrosaldato completi di mensole di sostegno. Tubi alettati in acciaio elettrosaldato completi di mensole di sostegno.Grandezze (DN: diametro nominale tubo; m²/m: superfice d'emissione; W/m: potenza minima di riscaldamento con aria 15 °C e acqua da 80 a 70 °C):
			a	- DN 25 - 1,00 m²/m - 246 W/m	m		9,28
			b	- DN 25 - 1,25 m²/m - 307 W/m	m		10,04
			c	- DN 32 - 1,75 m²/m - 430 W/m	m		11,99
			d	- DN 32 - 2,00 m²/m - 492 W/m	m		13,19
			e	- DN 40 - 2,00 m²/m - 492 W/m	m		13,38
			f	- DN 40 - 2,25 m²/m - 553 W/m	m		13,56
			g	- DN 50 - 2,00 m²/m - 492 W/m	m		15,06
			h	- DN 50 - 2,50 m²/m - 615 W/m	m		16,63

	MM_10_130			DERIVAZIONI PER TERMINALI
		MM_10_130_0010	_	Derivazioni per radiatori a partire dal collettore di distribuzione o dalla rete principale di distribuzione fino alle intercettazione del radiatore. Tipo di allacciamento: - per ogni derivazione. Derivazioni per radiatori a partire dal collettore di distribuzione o dalla rete principale di distribuzione fino alle intercettazione del radiatore, eseguita con materiali previsti nel presente listino.Inclusioni:- tubazioni di alimentazione in materiale metallico o plastico;- guaina isolante per tubazioni d'alimentazione;- valvola termostatizzabile e detentore cromati.Esclusioni: radiatore, comando termostatico.	cad		42,25
		MM_10_130_0020		Derivazioni per ventilconvettori a partire da collettori di distribuzione o da rete principale di distribuzione fino alle intercettazione del ventilconvettore, eseguiti con materiali previsti nel presente listino. Tipi di allacciamenti:. Derivazioni per ventilconvettori a partire da collettori di distribuzione o da rete principale di distribuzione fino alle intercettazione del ventilconvettore, eseguiti con materiali previsti nel presente listino.Inclusioni:- tubazioni di alimentazione e scarico condensa in materiale metallico o plastico;- guaina isolante per tubazioni d'alimentazione;- valvole d'intercettazione nel ventilconvettore o in prossimita'.Esclusioni: ventilconvettore, regolazione automatica.Tipi di allacciamenti:
			a	- per ogni derivazione con impianto a 2 tubi	cad		44,64
			b	- per ogni derivazione con impianto a 4 tubi	cad		73,91

MM_11	>---			TERMINALI IDRO-SANITARI

	MM_11_010			VASI IGIENICI
		MM_11_010_0010		Vasi igienici a sedere in vetrochina colore bianco. Vasi igienici a sedere in vetrochina colore bianco:
			a	- a pavimento con scarico a parete o pavimento, completo di viti di fissaggio, raccordo di scarico e guarnizioni	cad		148,58
			b	- con cassetta di lavaggio a zaino con scarico a parete o pavimento, completo di gruppo di scarico, viti di fissaggio, raccordo di scarico e guarnizioni	cad		207,25
			c	- tipo scuola a pavimento con scarico a parete o pavimento, completo di viti di fissaggio, raccordo di scarico e guarnizioni	cad		127,35
			d	- sospeso, completo di telaio metallico da incasso, mensole, raccordo di scarico e guarnizioni	cad		149,82
			e	- per infanzia, sifone incorporato con scarico a parete o a pavimento, dimensioni 30x41circa	cad		179,78
			f	- per infanzia del tipo sospeso, sifone incorporato con scarico a parete, comprese staffe di fissaggio, dimensioni 30x45 circa	cad		198,52
			g	- staffe fisse in acciao di sostegno per vaso sospeso	cad		42,45
		MM_11_010_0020	_	Vaso igienico alla turca in vetrochina colore bianco, completo di erogatore a vela, raccordo di scarico e guarnizioni	cad		113,62
		MM_11_010_0030		Sistemi d'erogazione per vaso igienico. Sistemi d'erogazione per vaso igienico:
			a	- rubinetto a passo rapido da 1" da incasso, completo di tubo d'allacciamento al vaso, cannotto con rosone e guarnizioni	cad		49,45
			b	- rubinetto a passo rapido da 1" da incasso a chiusura automatica, completo di tubo d'allacciamento al vaso, cannotto con rosone e guarnizioni	cad		105,62
			c	- rubinetto a passo rapido da 1" da incasso con comando a pedale e chiusura automatica, completo di tubo d'allacciamento al vaso, cannotto con rosone e guarnizioni	cad		248,70
			d	- flussometro antivandalo ad installazione ad incasso, a chiusura automatica temporizzata, con ciclo di 6 secondi circa, con dispositivo antisifonico e rubinetto d'arresto incorporati. Parti interne in poliacetato con rubino sintetico e molla autopulent. - flussometro antivandalo ad installazione ad incasso, a chiusura automatica temporizzata, con ciclo di 6 secondi circa, con dispositivo antisifonico e rubinetto d'arresto incorporati. Parti interne in poliacetato con rubino sintetico e molla autopulente. Doppio comando con possibilita' di regolare il volume d'acqua da 2,5 a 9 litri per ogni azionamento. Il flussometro e' in classe acustica II in confromita' alla norma europea EN 12541. Sistema antibloccaggio con il quale il risciaquo avviene solo al rilascio del pulsante. Placca di comando con fissaggio antivandalo con finitura cromo satinata o lucidata. Fornito con cassetta per l'incasso.	cad		320,71
			e	- flussometro murale antivandalo in ottone cromato con comando ergoomico a chiusura automatica temporizzata graduale per evitare il colpo d'ariete. Ciclo di 6 secondi circa e dispositivo antisifonico incorporato, parti interne in poliacetato con rubino. - flussometro murale antivandalo in ottone cromato con comando ergoomico a chiusura automatica temporizzata graduale per evitare il colpo d'ariete. Ciclo di 6 secondi circa e dispositivo antisifonico incorporato, parti interne in poliacetato con rubino sintetico e molla autopulente resistenti alla corrosione ed alle incrostazioni. Rubinetto d'arresto incroporato e possibilita' di regolare il volume d'acqua da 6 a 9 litri per azionamento. Il flussometro e' in classe acustica II in conformita' alla norma europea EN 12541.	cad		152,02
			f	- cassetta di lavaggio da incasso capacita' minima 10 l, completa di gruppo di scarico con comando a pulsante, placca d'ispezione, tubo d'allacciamento al vaso, cannotto con rosone e guarnizioni	cad		141,63
			g	- cassetta di lavaggio esterna alta capacita' minima 10 l, completa di gruppo di scarico con comando a parete o a pavimento, coperchio d'ispezione, tubo d'allacciamento al vaso, cannotto con rosone e guarnizioni	cad		93,69
			h	- cassetta di lavaggio esterna alta capacita' minima 10 l, completa di rubinetto da 1/2" da incasso con comando a pedale a chiusura automatica, tubo d'allacciamento al vaso, cannotto con rosone e guarnizioni	cad		155,11
		MM_11_010_0040		Completamenti per vaso igienico. Completamenti per vaso igienico:
			a	- sedile per vaso normale in poliestere con coperchio	cad		28,31
			b	- sedile per vaso tipo scuola in poliestere con coperchio	cad		42,25

	MM_11_020			LAVABI
		MM_11_020_0010		Lavabi normali in vetrochina colore bianco. Lavabi normali in vetrochina colore bianco:
			a	- a parete da 60 x 45 cm circa, completo di mensole	cad		43,65
			b	- a parete da 65 x 50 cm circa, completo di mensole	cad		45,97
			c	- a parete da 70 x 55 cm circa, completo di mensole	cad		57,43
			d	- da semi-incasso da 65 x 50 cm circa, completo di mensole	cad		269,27
			e	- da incasso da 65 x 50 cm (mobile escluso)	cad		143,91
		MM_11_020_0020		Lavabi a canale in fire-clay colore bianco. Lavabi a canale in fire-clay colore bianco:
			a	- da 90 x 45 cm circa, completo di mensole	cad		97,69
			b	- da 120 x 45 cm circa, completo di mensole	cad		114,93
		MM_11_020_0030		Lavabi di altri tipi in vetrochina colore bianco. Lavabi di altri tipi in vetrochina colore bianco:
			a	- da 55 x 40 cm circa, completo di mensole	cad		84,88
			b	- da 45 x 40 cm circa, completo di mensole	cad		102,51
			c	- da 41 x 26 cm circa, completo di mensole	cad		149,82
		MM_11_020_0040		Gruppi d'erogazione per lavabo. Gruppi d'erogazione per lavabo:
			a	- a bordo lavabo da 1/2", composto da: rubinetto miscelatore monocomando a bocca fissa con rompigetto e scarico a saltarello, 2 tubi cromati d'allacciamento con rosetta, guarnizioni	cad		65,18
			b	- a bordo lavabo con comando agevolato da 1/2", composto da: rubinetto miscelatore monocomando a gomito a bocca fissa con rompigetto, 2 tubi cromati di allacciamento con rosetta, guarnizioni	cad		142,71
			c	- a bordo lavabo con comando temporizzato da 1/2", composto da: rubinetto miscelatore monocomando a pulsante a chiusura automatica temporizzata a bocca fissa con rompigetto, 2 tubi cromati d'allacciamento con rosetta, guarnizioni	cad		227,43
			d	- monoacqua da 1/2" bordo lavabo antivandalo in ottone cromato a pressione a chiusura automatica temporizzata secondo la norma EN 816, con ciclo di 15 secondi circa, parti interne in poliacetato con rubino sintetico e molla autopulente. Pulsante e cartu. - monoacqua da 1/2" bordo lavabo antivandalo in ottone cromato a pressione a chiusura automatica temporizzata secondo la norma EN 816, con ciclo di 15 secondi circa, parti interne in poliacetato con rubino sintetico e molla autopulente. Pulsante e cartuccia intercambiabili resistenti alla corrosione ed alle incrostazioni. Sistema di regolazione della portata su 5 livelli e della temporizzazione su 4 attraverso meccanismi interni non accessibili all'utente; le temporizzazioni sono selezionabili senza interrompere il flusso dell'acqua . Portata e temporizzazione pre-regolate di fabbrica (4 l/min - 15 sec). Con sistema antibloccaggio con il quale l'acqua scorre solo quando avviene il rilascio del pulsante.	cad		159,18
			e	- miscelatore da 3/8" bordo lavabo antivandalo, in ottone cromato con comando a pressione a chiusura automatica temporizzata secondo la norma EN 816, con ciclo di 15 secondi circa, parti interne in poliacetato con rubino sintetico e molla autopulente. P. - miscelatore da 3/8" bordo lavabo antivandalo, in ottone cromato con comando a pressione a chiusura automatica temporizzata secondo la norma EN 816, con ciclo di 15 secondi circa, parti interne in poliacetato con rubino sintetico e molla autopulente. Pulsante e cartuccia intercambiabili resistenti alla corrosione ed alle incrostazioni. Sistema di regolazione della portata su 5 livelli e delle temporizzazioni su 4 attraverso meccanismi interni non accessibili all'utente; le temporizzazioni sono selezionabili senza interrompere il flusso dell'acqua. Portata e temporizzazione pre-regolate di fabbrica (4 l/min - 15 sec). Con sistema antibloccaggio con il quale l'acqua scorre solo quando avviene il rilascio del pulsante.	cad		272,80
			f	- rubinetto da 1/2" bordo lavabo antivandalo in ottone cromato con comando a leva multidirezionale su giunto a sfera a chiusura automatica temporizzata secondo la norma EN 816, con ciclo di 15 secondi circa, parti interne in poliacetato con rubino sinte. - rubinetto da 1/2" bordo lavabo antivandalo in ottone cromato con comando a leva multidirezionale su giunto a sfera a chiusura automatica temporizzata secondo la norma EN 816, con ciclo di 15 secondi circa, parti interne in poliacetato con rubino sintetico e molla autopulente. Leva e cartuccia intercambiabili resistenti alla corrosione ed alle incrostazioni. Sistema di regolazione della portata su 4 livelli attraverso meccanismo interno; portata pre-regolata di fabbrica.	cad		129,22
			g	- miscelatore 3/8" bicomando antivandalo bordo lavabo in ottone cromato con comando a leva multidirezionale su giunto a sfera a chiusura automatica temporizzata secondo la norma EN 816, con ciclo di 15 secondi circa, parti interne in poliacetato con rub. - miscelatore 3/8" bicomando antivandalo bordo lavabo in ottone cromato con comando a leva multidirezionale su giunto a sfera a chiusura automatica temporizzata secondo la norma EN 816, con ciclo di 15 secondi circa, parti interne in poliacetato con rubino sintetico e molla autopulente, rubinetti d'arresto incorporati. Leva e cartuccia intercambiabili resistenti alla corrosione ed alle incrostazioni. Sistema di regolazione della portata su 4 livelli attraverso meccanismo interno; portata pre-regolata di fabbrica.	cad		268,79
			h	- a parete con comando agevolato da 1/2", composto da: rubinetto miscelatore monocomando a gomito a bocca fissa con rompigetto, guarnizioni	cad		156,92
			i	- a parete con erogazione automatica da 1/2", composto da: rubinetto a comando elettronico alimentazione 18÷24 V - 50 Hz a bocca fissa con rompigetto, guarnizioni	cad		228,58
			l	- a parete con comando temporizzato da 1/2", composto da: rubinetto miscelatore monocomando a pulsante a chiusura automatica temporizzata a bocca fissa con rompigetto, guarnizioni	cad		184,91
			m	- a parete con comando a pedale da 1/2", composto da: rubinetto da incasso a parete con comando a pedale a chiusura automatica e rubinetto di regolaggio, bocca fissa a parete con rompigetto, guarnizioni	cad		151,32
			n	- monoacqua da 1/2" a parete antivandalo in ottone cromato a pressione a chiusura automatica temporizzata secondo la norma EN 816, con ciclo di 15 secondi circa, parti interne in poliacetato con rubino sintetico e molla autopulente. Pulsante e cartuccia. - monoacqua da 1/2" a parete antivandalo in ottone cromato a pressione a chiusura automatica temporizzata secondo la norma EN 816, con ciclo di 15 secondi circa, parti interne in poliacetato con rubino sintetico e molla autopulente. Pulsante e cartuccia intercambiabili resistenti alla corrosione ed alle incrostazioni. Sistema di regolazione della portata su 5 livelli e delle temporizzazioni su 4 attraverso meccanismi interni non accessibili all'utente; le temporizzazioni sono selezionabili senza interrompere il flusso dell'acqua. Portata e temporizzazione pre-regolate di fabbrica (4 l/min - 15 sec). Con sistema antibloccaggio con il quale l'acqua scorre solo quando avviene il rilascio del pulsante.	cad		148,47
			o	- monoacqua da 1/2" a parete antivandalo in ottone cromato con comando a leva multidirezionale su giunto a sfera a chiusura automatica temporizzata secondo la norma EN 816, con ciclo di 15 secondi circa, parti interne in poliacetato con rubino sintetico. - monoacqua da 1/2" a parete antivandalo in ottone cromato con comando a leva multidirezionale su giunto a sfera a chiusura automatica temporizzata secondo la norma EN 816, con ciclo di 15 secondi circa, parti interne in poliacetato con rubino sintetico e molla autopulente. Leva e cartuccia intercambiabili resistenti alla corrosione ed alle incrostazioni. Sistema di regolazione della portata su 4 livelli attraverso meccanismo interno; portata pre-regolata di fabbrica.	cad		99,57
			p	- miscelatore da 1/2" termostatico a parete in ottone cromato, con comando agevolato. Meccanismo di apertura e chiusura integrato nella cartuccia con l'elemento termosensibile; manopola graduata con arresto di sicurezza a 38° C. Il corpo rimane freddo. - miscelatore da 1/2" termostatico a parete in ottone cromato, con comando agevolato. Meccanismo di apertura e chiusura integrato nella cartuccia con l'elemento termosensibile; manopola graduata con arresto di sicurezza a 38° C. Il corpo rimane freddo per una completa protezione dalle scottature. Fornito con eccentrici e rosoni.	cad		481,35
		MM_11_020_0050		Gruppi di scarico per lavabo. Gruppi di scarico per lavabo:
			a	- a saltarello da 1"1/4, composto da: sifone ispezionabile con cannotto e rosone, guarnizioni	cad		14,98
			b	- a tappo e catenella da 1"1/4, composto da: piletta con griglia, tappo e catenella, sifone ispezionabile con cannotto e rosone, guarnizioni	cad		24,72
			c	- libero per lavabo da 1"1/4, composto da: piletta con griglia, sifone ispezionabile con cannotto e rosone, guarnizioni	cad		23,97
		MM_11_020_0060		Completamenti per lavabi. Completamenti per lavabi:
			a	- colonna lavabo a parete	cad		26,93
			b	- coprigiunto lavabo a canale in batteria	cad		32,96

	MM_11_030			BIDET
		MM_11_030_0010		Bidet in vetrochina colore bianco. Bidet in vetrochina colore bianco:
			a	- a pavimento in vetrochina colore bianco, completo di viti di fissaggio.	cad		56,64
			b	- sospeso in vetrochina colore bianco, completo di telaio metallico da incasso e mensole.	cad		110,23
		MM_11_030_0020	_	Gruppo d'erogazione per bidet con rubinetto da 1/2", composto da rubinetto miscelatore monocomando a bocca fissa con rompigetto e comando scarico a saltarello, 2 raccordi flessibili con rosetta, guarnizioni.	cad		65,18
		MM_11_030_0030	_	Gruppi di scarico per bidet, a saltarello da 1"1/4, composto da piletta con saltarello, con canotto e rosone, guarnizioni.	cad		10,48

	MM_11_040			VASCHE DA BAGNO
		MM_11_040_0010		Vasche da bagno colore bianco. Vasche da bagno colore bianco:
			a	- in acciaio smaltato, da rivestire da 120 x 70 cm	cad		72,01
			b	- in acciaio smaltato, da rivestire da 170 x 70 cm	cad		72,01
			c	- in ghisa smaltata, da rivestire da 120 x 70 cm	cad		203,78
			d	- in ghisa smaltata, da rivestire da 170 x 70 cm	cad		216,26
			e	- in acrilico, da rivestire, da 120 x 70 cm	cad		310,11
			f	- in acrilico, da rivestire, da 170 x 70 cm	cad		349,58
		MM_11_040_0020		Gruppi d'erogazione per vasca da bagno. Gruppi d'erogazione per vasca da bagno:
			a	- esterno da 1/2" per vasca da bagno, composto da: 2 rubinetti, un deviatore, una bocca fissa con rompigetto, una doccetta con tubo flessibile e supporto a muro, completo di guarnizioni	cad		161,81
			b	- esterno da 1/2" per vasca da bagno, composto da: un rubinetto miscelatore manuale monocomando, un deviatore, una bocca fissa con rompigetto, una doccetta con tubo flessibile e supporto a muro, completo di guarnizioni	cad		89,14
			c	- da incasso da 1/2" per vasca da bagno, composto da: 2 rubinetti a maniglia, una bocca fissa con rompigetto e deviatore, una doccetta con tubo flessibile e supporto a muro, guarnizioni	cad		210,50
			d	- da incasso da 1/2" per vasca da bagno, composto da: un rubinetto miscelatore manuale monocomando, una bocca fissa con rompigetto e deviatore, una doccetta con tubo flessibile e supporto a muro, guarnizioni	cad		170,80
		MM_11_040_0030		Gruppi di scarico per vasca da bagno. Gruppi di scarico per vasca da bagno:
			a	- a saltarello da 1"1/2 completa di pozzetto sifonato, piletta con saltarello e relativo comando, troppopieno e guarnizioni	cad		85,39
			b	- a tappo e catenella da 1"1/2 completa di pozzetto sifonato, piletta con tappo e catenella, troppopieno e guarnizioni	cad		53,93

	MM_11_050			DOCCE
		MM_11_050_0010		Piatti doccia colore bianco. Piatti doccia colore bianco:
			a	- in fire-clay, da 70 x 70 cm	cad		73,81
			b	- in fire-clay, da 80 x 80 cm	cad		114,68
			c	- in acrilico, da 80 x 80 cm	cad		185,76
		MM_11_050_0020		Gruppi d'erogazione per doccia. Gruppi d'erogazione per doccia:
			a	- da incasso da 1/2" per doccia, composto da: 2 rubinetti a maniglia, braccio doccia con soffione anticalcare orientabile, guarnizioni	cad		154,32
			b	- da incasso da 1/2", composto da: rubinetto miscelatore manuale monocomando, braccio doccia con soffione anticalcare orientabile, guarnizioni	cad		77,15
			c	- da incasso da 1/2", composto da: rubinetto miscelatore termostatico, braccio doccia con soffione anticalcare orientabile, guarnizioni	cad		176,79
			d	- aumento di prezzo per doccetta con flessibile in sostituzione del braccio doccia	cad		35,96
			e	- unita' completa antivandalo a muro per doccia con comando a pressione a chiusura automatica temporizzata secondo la norma UNI EN 816, con cicli di 30 secondi circa, parti interne in poliacetato con rubino sintetico e molla autopulente. Equipaggiata con. - unita' completa antivandalo a muro per doccia con comando a pressione a chiusura automatica temporizzata secondo la norma UNI EN 816, con cicli di 30 secondi circa, parti interne in poliacetato con rubino sintetico e molla autopulente. Equipaggiata con soffione orientabile anticalcare, alimentazione dall'alto, limitatore di portata da 6l/min e sistema anti-bloccaggio con il quale l'acqua scorre solo quando avviene il rilascio del pulsante. Modulo idraulico e comando intercambiabili, resistenti alla corrosione ed alle incrostazioni. Arrivo su rubinetto d'arresto compreso.	cad		248,66
			f	- miscelatore doccia monocomando antivandalo in ottone cromato per installazione ad incasso con placca in acciaio inox, con comando a pressione a chiusura automatica temporizzata secondo la norma UNI EN 816, con ciclo di 30 secondi circa, parti interne. - miscelatore doccia monocomando antivandalo in ottone cromato per installazione ad incasso con placca in acciaio inox, con comando a pressione a chiusura automatica temporizzata secondo la norma UNI EN 816, con ciclo di 30 secondi circa, parti interne in poliacetato con rubino sintetico e molla autopulente. Scatola per l'incasso a tenuta stagna e a profondita' regolabile, raccordi con rubinetti d'arresto incorportai, placca cromata 215 mm, valvole di non ritorno, limitatore di portata da 8 l/min. Possibilita' di limitare la massima temperatura dell'acqua calda in uscita. Pulsante e cartuccia intercambiabili, resistenti alla corrosione ed alle incrostazioni. Disponibile in versione antibloccaggio con il quale l'acqua scorre solo quando avviene il rilascio del pulsante. Volantino cromato.	cad		437,43
			g	- gruppo completo in ottone cromato, con miscelatore monocomando per doccia con comando a pressione a chiusura automatica temporizzata secondo la norma UNI EN 816, con ciclo di 30 secondi circa, parti interne in poliacetato con rubino sintetico e molla. - gruppo completo in ottone cromato, con miscelatore monocomando per doccia con comando a pressione a chiusura automatica temporizzata secondo la norma UNI EN 816, con ciclo di 30 secondi circa, parti interne in poliacetato con rubino sintetico e molla autopulente. Valvole di non ritorno, limitatore di portata da 8 l/min, soffione doccia orientabile anticalcare, raccordi a gomito telescopici regolabili, tubo di raccordo rubinetto-soffione e collare di fissaggio. Possibilita' di limitare la massima temperatura dell'acqua calda in uscita. Pulsante e cartuccia intercambiabili, resistenti alla corrosione ed alle incrostazioni. Volantino cromato. Sistema antibloccaggio con il quale l'acqua scorre solo quando avviene il rilascio del pulsante.	cad		397,94
		MM_11_050_0025	_	Soffione fisso in ottone cromato, antivandalo, anticalcare, anti-impiccagione con griglia orientabile su due posizioni 17° o 25°. Possibilita' di installare un limitatore di portata interno.	cad		74,58
		MM_11_050_0030	_	Gruppo di scarico per doccia composto da: pozzetto sifonato da 1"1/2 con piletta grigliata e guarnizioni	cad		18,73

	MM_11_060			LAVELLI E LAVATOI
		MM_11_060_0010		Lavelli in fire-clay colore bianco. Lavelli in fire-clay colore bianco:
			a	- a 1 bacino da 42 x 38 cm circa, completo di mensole	cad		78,45
			b	- a 1 bacino da 60 x 45 cm circa, completo di mensole	cad		94,25
			c	- a 1 bacino con scolapiatti da 90 x 45 cm circa, completo di mensole	cad		104,53
			d	- a 2 bacini da 90 x 45 cm circa, completo di mensole	cad		129,42
			e	- a 2 bacini con scolapiatti da 120 x 45 cm circa, completo di mensole	cad		146,29
			f	- da semi-incasso a 1 bacino con scolapiatti da 90 x 50 cm circa, completo di mensole	cad		105,85
			g	- da semi-incasso a 2 bacini da 90 x 50 cm circa, completo di mensole	cad		122,56
			h	- da semi-incasso a 2 bacini con scolapiatti da 120 x 50 cm circa, completo di mensole	cad		151,82
		MM_11_060_0020		Lavelli in acciaio inox da semi-incasso. Lavelli in acciaio inox da semi-incasso:
			a	- a 1 bacino con scolapiatti da 90 x 50 cm circa, completo di mensole	cad		65,22
		MM_11_060_0030		Lavatoi in fire-clay colore bianco. Lavatoi in fire-clay colore bianco:
			a	- da 60 x 50 cm circa, completo di mensole	cad		71,01
			b	- da 75 x 50 cm circa, completo di mensole	cad		102,31
			c	- con piano lavaggio da 60 x 60 cm circa, completo di mensole	cad		93,95
		MM_11_060_0040		Gruppi d'erogazione per lavello e lavatoio. Gruppi d'erogazione per lavello e lavatoio:
			a	- a bordo lavello da 1/2", composto da: rubinetto miscelatore monocomando a bocca girevole con rompigetto, 2 tubi cromati d'allacciamento con rosetta, guarnizioni	cad		78,66
			b	- a parete esterno da 1/2", composto da: miscelatore monocomando e bocca girevole con rompigetto, guarnizioni	cad		77,90
			c	- a parete da incasso da 1/2", composto da: 2 rubinetti a maniglia, bocca girevole con rompigetto, guarnizioni	cad		75,66
		MM_11_060_0050		Gruppi di scarico per lavello e lavatoio. Gruppi di scarico per lavello e lavatoio:
			a	- per apparecchio a 1 bacino da 1"1/4, composto da: piletta con griglia, tappo e catenella, sifone ispezionabile con cannotto e rosone, guarnizioni	cad		23,97
			b	- per apparecchio a 2 bacini da 1"1/4, composto da: 2 pilette con griglia, 2 tappi e catenelle, 1 sifone a 2 ingressi ispezionabile con cannotto e rosone, guarnizioni	cad		43,45

	MM_11_070			ALTRI APPARECCHI SANITARI
		MM_11_070_0010		Orinatoi sifonati in vetrochina colore bianco. Orinatoi sifonati in vetrochina colore bianco:
			a	- sospeso con altezza 50 cm a brida grondante, completo di zanche e guarnizioni	cad		113,72
			b	- sospeso con altezza 70 cm a brida grondante, completo di zanche e guarnizioni	cad		311,91
			c	- a stallo a brida grondante, completo di zanche e guarnizioni	cad		164,92
			d	- completamento: copertura laterale per orinatoio a stallo	cad		93,91
			e	- completamento: copertura intermedia per orinatoio a stallo	cad		88,31
			f	- completamento: gruppo d'erogazione a comando con chiusura automatica, composto da: rubinetto a pulsante 1/2", tubo d'allacciamento con rosone e guarnizioni	cad		31,46
			g	- completamento: gruppo d'erogazione a lavaggio continuo, composto da: rubinetto a cappuccio chiuso da 1/2", tubo d'allacciamento con rosone e guarnizioni	cad		29,96
		MM_11_070_0020		Vuotatoi in vetrochina colore bianco. Vuotatoi in vetrochina colore bianco:
			a	- con griglia metallica, completo di viti di fissaggio, raccordo di scarico e guarnizioni	cad		270,99
			b	- completamento: gruppo d'erogazione a parete da incasso, composto da: 2 rubinetti a maniglia, bocca girevole con rompigetto, rubinetto a passo rapido da 1", tubo d'allacciamento al vuotatoio, cannotto con rosone e guarnizioni	cad		206,53
		MM_11_070_0030		Fontanelle in vetrochina colore bianco. Fontanelle in vetrochina colore bianco:
			a	- con foro laterale per zampillo, completa di viti di fissaggio	cad		93,43
			b	- completamento: gruppo d'erogazione da 1/2" composto da: rubinetto a zampillo con pulsante e chiusura automatica, tubo cromati d'allacciamento con rosetta, guarnizioni con rosetta e guarnizioni	cad		95,14
			c	- completamento: gruppo di scarico da 1" per fontanelle composto da: piletta con griglia, sifone con cannotto e rosone e guarnizioni	cad		20,23
		MM_11_070_0040		Lavapiedi in vetrochina colore bianco. Lavapiedi in vetrochina colore bianco:
			a	- lavapiedi, completo di viti di fissaggio	cad		186,43
			b	- completamento: gruppo d'erogazione con rubinetto da 1/2" , composto da: rubinetto miscelatore monocomando a bocca fissa con rompigetto e comando scarico a saltarello, 2 tubi cromati d'allacciamento con rosetta, guarnizioni	cad		186,43
			c	- completamento: gruppo di scarico a saltarello da 1"1/4, composto da: sifone ispezionabile con cannotto e rosone, guarnizioni	cad		14,98

	MM_11_080			SISTEMI SANITARI PER DISABILI
		MM_11_080_0005		Vaso-bidet per disabili:
			a	- monoblocco in ceramica bianca, sifone incorporato con possibilita' di scarico a pavimento o a parete, 4 punti di fissaggio a terra per garantire la massima stabilita', catino allungato, apertura anteriore per consentire un agevole passaggio della mano e. - monoblocco in ceramica bianca, sifone incorporato con possibilita' di scarico a pavimento o a parete, 4 punti di fissaggio a terra per garantire la massima stabilita', catino allungato, apertura anteriore per consentire un agevole passaggio della mano e della doccetta esterna per uso bidet. Completo di cassetta in ceramica, con speciale schienale ergonomico per consentire un comodo appoggio. Fornito di batteria con pulsante pneumatico sulla cassetta, predisposta per comando a distanza. Prodotto a norma D.P.R. 503/96.	cad		419,11
			b	- monoblocco sospeso in ceramica bianca con catino allungato, apertura anteriore per consentire un agevole passaggio della mano e della doccetta esterna per uso bidet. Completo di cassetta in ceramica, con speciale schienale ergonomico per consentire un. - monoblocco sospeso in ceramica bianca con catino allungato, apertura anteriore per consentire un agevole passaggio della mano e della doccetta esterna per uso bidet. Completo di cassetta in ceramica, con speciale schienale ergonomico per consentire un comodo appoggio. Fornito di batteria con pulsante pneumatico sulla cassetta, predisposta per comando a distanza. Prodotto a norma D.P.R. 503/96.	cad		531,32
			c	- in ceramica bianca completo di raccordo idraulico per funzione bidet interna, sifone incorporato con scarico a parete o a pavimento, 2 punti di fissaggio a terra per garantire la massima stabilita', catino allungato, apertura anteriore per consentire u. - in ceramica bianca completo di raccordo idraulico per funzione bidet interna, sifone incorporato con scarico a parete o a pavimento, 2 punti di fissaggio a terra per garantire la massima stabilita', catino allungato, apertura anteriore per consentire un agevole passaggio della mano e della doccetta esterna per uso bidet, ove necessita un ulteriore sistema di lavaggio esterno. Prodotto a norma D.P.R. 503/96.	cad		187,28
			d	- sospeso in ceramica bianca, con catino allungato, apertura anteriore per consentire un agevole passaggio della mano e della doccetta esterna per uso bidet.	cad		208,70
		MM_11_080_0010		Accessori per vaso-beidet per disabili:
			a	- staffe di sostegno in acciaio zincato ad incasso per vasi sospesi, complete di bulloni e copri dado. Garantiscono una corretta installazione dei sanitari sospesi 9M.11.080.0005.b ed una resistenza al carico di 400 kg conformita' alla normativa europea. - staffe di sostegno in acciaio zincato ad incasso per vasi sospesi, complete di bulloni e copri dado. Garantiscono una corretta installazione dei sanitari sospesi 9M.11.080.0005.b ed una resistenza al carico di 400 kg conformita' alla normativa europea EN34.	cad		81,29
			b	- staffe di sostegno in acciaio zincato ad incasso per vasi sospesi, complete di bulloni e copri dado. Garantiscono una corretta installazione dei sanitari sospesi 9M.11.080.0005.d ed una resistenza al carico di 400 kg conformita' alla normativa europea. - staffe di sostegno in acciaio zincato ad incasso per vasi sospesi, complete di bulloni e copri dado. Garantiscono una corretta installazione dei sanitari sospesi 9M.11.080.0005.d ed una resistenza al carico di 400 kg conformita' alla normativa europea EN34.	cad		42,60
			c	- cassetta di scarico esterna in ABS ad un volume di risciacquo (6-9 litri) con interruzione, predisposta per l’installazione a parete, tubo di cacciata Ø 50/32, coibentazione interna anticondensa, allacciamento idrico laterale destro o sinistro, viti d. - cassetta di scarico esterna in ABS ad un volume di risciacquo (6-9 litri) con interruzione, predisposta per l’installazione a parete, tubo di cacciata Ø 50/32, coibentazione interna anticondensa, allacciamento idrico laterale destro o sinistro, viti di fissaggio, rubinetto di carico e di scarico. Predisposta per comando pneumatico remoto.	cad		72,77
			d	- cassetta di scarico pneumatica ad incasso, isolata contro la condensa, dotata di livella per facilitarne l’installazione, tubo di cacciata Ø 50/44 rivestito in polistirolo e con tappo di protezione, rete e asole di fissaggio, rubinetto di carico silen. - cassetta di scarico pneumatica ad incasso, isolata contro la condensa, dotata di livella per facilitarne l’installazione, tubo di cacciata Ø 50/44 rivestito in polistirolo e con tappo di protezione, rete e asole di fissaggio, rubinetto di carico silenziato, placca di chiusura in ABS, tubo in PVC per comando pneumatico da 200 cm. Kit di collegamento vaso/cassetta composto da canotto Ø 40/44, rosone Ø 40, tronchetto Ø 40/45, morsetto Ø 44. Predisposta per comando pneumatico remoto.	cad		144,43
			e	- comando pneumatico agevolato a distanza di colore bianco, per installazione esterna o ad incasso, tubo di protezione lungo 150 cm, completo di fissaggi.	cad		21,27
			f	- copriwater ergonomico universale in resina termoindurente colore bianco, apertura anteriore per riprendere la forma del sanitario, cerniere inox, completo di coperchio.	cad		62,79
			g	- copribordo in polipropilene, riprende perfettamente la forma del vaso per disabile, senza cerniere per una maggior sicurezza durante i trasferimenti carrozzina/vaso, evita il contatto freddo con la ceramica, facilmente asportabile per il lavaggio e la. - copribordo in polipropilene, riprende perfettamente la forma del vaso per disabile, senza cerniere per una maggior sicurezza durante i trasferimenti carrozzina/vaso, evita il contatto freddo con la ceramica, facilmente asportabile per il lavaggio e la sanificazione.	cad		44,73
			h	- doccetta con flessibile e gancio a muro	cad		25,07
		MM_11_080_0020	_	Lavabi per disabili con bordi arrotondati, poggiagomiti e paraspruzzi, in ceramica colore bianco, fronte concavo per agevolare l'avvicinamento alle persone che utilizzano la carrozzina.	cad		162,84
		MM_11_080_0025		Accessori per lavabo per disabili:
			a	- coppia di mensole fisse di sicurezza per il sostegno del lavabo complete di tasselli e martelletti.	cad		37,46
			b	- coppia di mensole reclinabili meccanicamente per mezzo di manopole per la regolazione dell’inclinazione frontale del lavabo da 0 a 15 cm, complete di tasselli e martelletti.	cad		99,39
			c	- coppia di mensole reclinabili con barra di controllo pneumatica per la regolazione dell’inclinazione frontale del lavabo da 0 a 15 cm, complete di tasselli e martelletti.	cad		200,26
			d	- miscelatore monocomando meccanico in ottone cromato, comando a leva clinica, bocchello estraibile	cad		146,08
			e	- piletta in ottone cromato Ø 1” ¼ con sifone di scarico e tubo flessibile corrugato esternamente e liscio internamente.	cad		42,60
		MM_11_080_0030		Piatto doccia a filo pavimento facilmente accessibile a persone con ridotte capacita' motorie o in carrozzina. Costruito in.....itura a vista antisdruciolo a rilievo, flangia sui 4 lati per facilitare la posa delle piastrelle a filo del piatto doccia:. Piatto doccia a filo pavimento facilmente accessibile a persone con ridotte capacita' motorie o in carrozzina. Costruito in gel coat vetroresinato con rinforzi in resina, finitura a vista antisdruciolo a rilievo, flangia sui 4 lati per facilitare la posa delle piastrelle a filo del piatto doccia:
			a	- 70x70 cm	cad		175,55
			b	- 80x80 cm	cad		185,76
			c	- 90x90 cm	cad		199,74
		MM_11_080_0040		Completamenti vari per locali igienici disabili. Completamenti vari per locali igienici disabili:
			a	- serie completa di maniglioni orizzontali e verticali per locale igienico tipo in materiale anti-scivolo e anti-scossa, completi di tasselli di fissaggio	cad		427,35
			b	- specchio reclinabile con sistema di fissaggio	cad		205,14
		MM_11_080_0050		Impugnatura di sicurezza rettilinea, Ø 33 mm, con rivestimento in nylon ed anima in acciaio trattato anticorrosione o in alluminio. Nelle dimensioni:. Impugnatura di sicurezza rettilinea, Ø 33 mm, con rivestimento in nylon ed anima in acciaio trattato anticorrosione o in alluminio.Nelle dimensioni:
			a	- lunghezza 400 mm	cad		60,29
			b	- lunghezza 600 mm	cad		67,13
			c	- lunghezza 800 mm	cad		78,09
			d	- lunghezza 1000 mm	cad		92,48
		MM_11_080_0060		Impugnatura di sicurezza ad angolo, Ø 33 mm, con rivestimento in nylon ed anima in acciaio trattato anticorrosione o in alluminio. Dimensioni:. Impugnatura di sicurezza ad angolo, Ø 33 mm, con rivestimento in nylon ed anima in acciaio trattato anticorrosione o in alluminio.Dimensioni:
			a	- 705 x 210 mm	cad		84,95
			b	- 300 x 600 mm	cad		79,96
			c	- 400 x 900 mm	cad		120,57
			d	- 600 x 1100 mm	cad		134,95
		MM_11_080_0070	_	Sostegno di sicurezza da parete a pavimento, Ø 33 mm, con rivestimento in nylon ed anima in acciaio trattato anticorrosione o in alluminio. Sostegno di sicurezza da parete a pavimento, Ø 33 mm, con rivestimento in nylon ed anima in acciaio trattatoanticorrosione o in alluminio	cad		239,77
		MM_11_080_0080		Corrimano per doccia, Ø 33 mm, con rivestimento in nylon ed anima in acciaio trattato anticorrosione o in alluminio. Corrimano per doccia, Ø 33 mm, con rivestimento in nylon ed anima in acciaio trattato anticorrosione o in alluminio:
			a	- ad angolo orizzontale, dimensioni 660 x 660 mm	cad		113,72
			b	- ad angolo orizzontale, dimensioni 760 x 760 mm	cad		134,95
			c	- a doppio angolo, dimensioni 760 x 760 x 1100 mm	cad		205,51
			d	- angolare, dimensioni 1150 x 1050 mm	cad		171,26
			e	- rettilineo, lunghezza 1600 mm	cad		140,43
			f	- in misure libere, compresi angoli	cad		85,64
		MM_11_080_0090		Barra di sostegno verticale, Ø 33 mm, con rivestimento in nylon ed anima in acciaio trattato anticorrosione o in alluminio. Barra di sostegno verticale, Ø 33 mm, con rivestimento in nylon ed anima in acciaio trattato anticorrosione o in alluminio:
			a	- sospesa a parete, altezza 1500 mm, sporgenza 167 mm	cad		164,41
			b	- da pavimento a parete, altezza 1900 mm, sporgenza 167 mm	cad		184,95
		MM_11_080_0100	_	Maniglione di sostegno ribaltabile, Ø 33 mm, con rivestimento in nylon ed anima in acciaio trattato anticorrosione o in alluminio, per lavabo, W.C.	cad		287,72
		MM_11_080_0110	_	Sedile pensile da agganciare a maniglioni con telaio ed elementi del sedile rivestiti in nylon ed anima in acciaio o in alluminio. Sedile pensile da agganciare a maniglioni con telaio ed elementi del sedile rivestiti in nylon ed anima in acciaio o in alluminio.	cad		417,87

	MM_11_090			SCALDABAGNI
		MM_11_090_0010		Scaldabagni elettrici. Scaldabagni elettrici:
			a	- istantaneo da 10 l, completo di protezioni e sicurezze	cad		65,42
			b	- istantaneo da 15 l, completo di protezioni e sicurezze	cad		75,74
			c	- istantaneo da 30 l, completo di protezioni e sicurezze	cad		87,84
			d	- ad accumulo verticale da 50 l, completo di protezioni e sicurezze	cad		110,24
			e	- ad accumulo verticale da 80 l, completo di protezioni e sicurezze	cad		146,98
			f	- ad accumulo verticale da 100 l, completo di protezioni e sicurezze	cad		172,54
			g	- ad accumulo orizzontale da 80 l, completo di protezioni e sicurezze	cad		130,86
			h	- ad accumulo orizzontale da 100 l, completo di protezioni e sicurezze	cad		152,80
		MM_11_090_0020		Scaldabagni a gas a camera aperta
			a	- a parete con accensione piezo-elettrica da 50 l, completo di protezioni e sicurezze (escluso condotto fumi misurato a parte, vedi capitolo 1M.01)	cad		265,36
			b	- a parete con accensione piezo-elettrica da 80 l, completo di protezioni e sicurezze (escluso condotto fumi misurato a parte, vedi capitolo 1M.01)	cad		275,11
			c	- a parete con accensione piezo-elettrica da 100 l, completo di protezioni e sicurezze (escluso condotto fumi misurato a parte, vedi capitolo 1M.01)	cad		297,83
			d	- a parete con accensione piezo-elettrica da 120 l, completo di protezioni e sicurezze (escluso condotto fumi misurato a parte, vedi capitolo 1M.01)	cad		333,54
			e	- a basamento con accensione piezo-elettrica da 150 l, completo di protezioni e sicurezze (escluso condotto fumi misurato a parte, vedi capitolo 1M.01)	cad		453,64
			f	- a basamento con accensione piezo-elettrica da 200 l, completo di protezioni e sicurezze (escluso condotto fumi misurato a parte, vedi capitolo 1M.01)	cad		528,31
			g	- a basamento con accensione piezo-elettrica da 300 l, completo di protezioni e sicurezze (escluso condotto fumi misurato a parte, vedi capitolo 1M.01)	cad		968,96
			h	- a basamento con accensione piezo-elettrica da 400 l, completo di protezioni e sicurezze (escluso condotto fumi misurato a parte, vedi capitolo 1M.01)	cad		1.166,97
			i	- a basamento con accensione piezo-elettrica da 500 l, completo di protezioni e sicurezze (escluso condotto fumi misurato a parte, vedi capitolo 1M.01)	cad		1.326,03
			j	- a basamento con accensione piezo-elettrica da 600 l, completo di protezioni e sicurezze (escluso condotto fumi misurato a parte, vedi capitolo 1M.01)	cad		1.536,22
			k	- a basamento con accensione piezo-elettrica da 800 l, completo di protezioni e sicurezze (escluso condotto fumi misurato a parte, vedi capitolo 1M.01)	cad		2.080,75
			l	- a basamento con accensione piezo-elettrica da 1000 l, completo di protezioni e sicurezze (escluso condotto fumi misurato a parte, vedi capitolo 1M.01)	cad		2.697,51
			m	- a basamento con accensione piezo-elettrica da 1500 l, completo di protezioni e sicurezze (escluso condotto fumi misurato a parte, vedi capitolo 1M.01)	cad		3.720,04
			n	- a basamento con accensione piezo-elettrica da 2000 l, completo di protezioni e sicurezze (escluso condotto fumi misurato a parte, vedi capitolo 1M.01)	cad		4.172,05
			o	- a basamento con accensione elettronica da 150 l completo di protezioni e sicurezze (escluso condotto fumi misurato a parte, vedi capitolo 1M.01)	cad		776,63
			p	- a basamento con accensione elettronica da 200 l completo di protezioni e sicurezze (escluso condotto fumi misurato a parte, vedi capitolo 1M.01)	cad		839,11
			q	- a basamento con accensione elettronica da 300 l completo di protezioni e sicurezze (escluso condotto fumi misurato a parte, vedi capitolo 1M.01)	cad		1.235,95
			r	- a basamento con accensione elettronica da 400 l completo di protezioni e sicurezze (escluso condotto fumi misurato a parte, vedi capitolo 1M.01)	cad		1.406,37
			s	- a basamento con accensione elettronica da 500 l completo di protezioni e sicurezze (escluso condotto fumi misurato a parte, vedi capitolo 1M.01)	cad		1.563,00
			t	- a basamento con accensione elettronica da 600 l completo di protezioni e sicurezze (escluso condotto fumi misurato a parte, vedi capitolo 1M.01)	cad		1.753,71
			u	- a basamento con accensione elettronica da 800 l completo di protezioni e sicurezze (escluso condotto fumi misurato a parte, vedi capitolo 1M.01)	cad		2.252,79
			v	- a basamento con accensione elettronica da 1000 l completo di protezioni e sicurezze (escluso condotto fumi misurato a parte, vedi capitolo 1M.01)	cad		2.809,50
			w	- a basamento con accensione elettronica da 1500 l completo di protezioni e sicurezze (escluso condotto fumi misurato a parte, vedi capitolo 1M.01)	cad		3.827,15
			x	- a basamento con accensione elettronica da 2000 l completo di protezioni e sicurezze (escluso condotto fumi misurato a parte, vedi capitolo 1M.01)	cad		4.289,73
		MM_11_090_0030		Scaldabagni a gas a camera stagna. Scaldabagni a gas a camera stagna:
			a	- a parete con accensione elettronica da 80 l, completo di protezioni e sicurezze	cad		701,16
			b	- a parete con accensione elettronica da 120 l, completo di protezioni e sicurezze	cad		819,64
			c	- completamento: klit completo raccordi di tiraggio forzato 80÷120 l, tipo coassiale orizzontale da 1 m	cad		40,58
			d	- completamento: kit completo raccordi di tiraggio forzato 80÷120 l, tipo coassiale verticale da 1 m	cad		138,78
			e	- completamento: kit completo raccordi di tiraggio forzato 80÷120 l, tipo sdoppiato da 1 m	cad		77,90
			f	- a basamento con accensione elettronica da 200 l, completo di protezioni e sicurezze	cad		1.612,50
			g	- a basamento con accensione elettronica da 300 l, completo di protezioni e sicurezze	cad		1.817,00
			h	- a basamento con accensione elettronica da 400 l, completo di protezioni e sicurezze	cad		2.081,56
			i	- completamento: kit completo raccordi di tiraggio forzato 200÷300÷400 l, tipo coassiale orizzontale da 1 m	cad		61,68
			j	- completamento: kit completo raccordi di tiraggio forzato 200÷300÷400 l, tipo coassiale verticale da 1 m	cad		129,03
			k	- completamento: kit completo raccordi di tiraggio forzato 200÷300÷400 l, tipo sdoppiato da 1 m	cad		115,24

	MM_11_100			COMPLETAMENTI VARI PER SERVIZI IGIENICI
		MM_11_100_0010		Rubinetti da incasso a cappuccio. Rubinetti da incasso a cappuccio:
			a	- DN15	cad		9,74
			b	- DN20	cad		17,23
			c	- DN25	cad		19,48
		MM_11_100_0020		Miscelatori termostatici. Miscelatori termostatici:
			a	- DN15 da incasso	cad		143,83
			b	- DN15 per esterno	cad		124,36
			c	- DN20 da incasso	cad		187,28
		MM_11_100_0030	_	Rubinetto cromato DN15 con portagomma e rosetta	cad		21,73
		MM_11_100_0040	_	Scarico del tipo piletta sifoide a pavimento cromata da 1" 1/4	cad		31,46
		MM_11_100_0050		Accessori per apparecchi sanitari. Accessori per apparecchi sanitari:
			a	- porta-rotolo in ottone verniciato	cad		17,81
			b	- porta-rotolo in acciaio inox	cad		35,21
			c	- porta-scopino da muro in plastica	cad		14,43
			d	- porta-sapone in cristallo con supporto in ottone verniciato	cad		16,72
			e	- porta-bicchiere in ottone verniciato con bicchiere trasparente	cad		16,72
			f	- distributore di sapone liquido in acciaio inox da parete	cad		61,90
			g	- porta-salviette in ottone verniciato da 30 cm	cad		26,30
			h	- distributore di salviette di carta in acciaio inox	cad		85,49
			i	- asciugamani elettrico	cad		237,37
			j	- specchio da 55 x 55 cm circa senza finiture	cad		61,90
			k	- specchio da 60 x 70 cm senza finiture	cad		91,49
			l	- asciugacapelli a parete in plastica bianca completo di tubo flessibile e diffusore	cad		86,83
		MM_11_100_0060		Allacciamenti completi di apparecchi sanitari all'interno di bagni, cucine e altri locali, eseguiti con materiali previsti nel presente listino. Allacciamenti completi di apparecchi sanitari all'interno di bagni, cucine e altri locali, eseguiti con materiali previsti nel presente listino.Tipi di allacciamenti:
			a	- acqua fredda o acqua calda, con scaricoInclusioni:- tubazione di alimentazione DN15 (completa di maggiorazione 50% per raccorderia) da valvola generale ad apparecchio sanitario, in materiale metallico o plastico;- guaina isolante spessore 9 mm, per. - acqua fredda o acqua calda, con scaricoInclusioni:- tubazione di alimentazione DN15 (completa di maggiorazione 50% per raccorderia) da valvola generale ad apparecchio sanitario, in materiale metallico o plastico;- guaina isolante spessore 9 mm, per tubazione d'alimentazione;- tubazione di scarico DE110 (completa di maggiorazione 300% per raccorderia) da apparecchio sanitario a colonna di scarico, in pead	cad		74,58

MM_12	>---			ANTINCENDIO

	MM_12_010			GRUPPI DI PRESSURIZZAZIONE ANTINCENDIO
		MM_12_010_0010		Gruppi di pressurizzazione antincendio UNI EN 12845 a 1 elettropompa principale + 1 elettropompa pilota. Gruppi di pressurizzazione antincendio UNI EN 12845 a 1 elettropompa principale + 1 elettropompa pilota, comprendenti: 1 quadro elettrico per ciascuna pompa, predisposto per segnalazioni a distanza, alimentazione 380 V - 3f - 50 Hz; allacciamenti a valle dei quadri elettrici; pannello d'allarme acustico con riserva di carica; strumentazione; valvole d'intercettazione su aspirazione; valvole d'intercettazione e ritegno su mandata; collettore di mandata in acciaio zincato con prese valvolate varie; serbatoi idroaccumulatori adeguati; misuratore di portata adeguato con valvole d'intercettazione; telaio metallico con verniciatura antiruggine.Grandezze (m³/h: portata gruppo a pompe tutte funzionanti - kPa: prevalenza):
			a	- fino a 5 m³/h - fino a 400 kPa	cad		3.450,85
			b	- fino a 5 m³/h - oltre 400 fino a 600 kPa	cad		3.718,03
			c	- fino a 5 m³/h - oltre 600 fino a 800 kPa	cad		3.841,64
			d	- oltre 5 fino a 10 m³/h - fino a 400 kPa	cad		3.688,07
			e	- oltre 5 fino a 10 m³/h - oltre 400 fino a 600 kPa	cad		3.841,64
			f	- oltre 5 fino a 10 m³/h - oltre 600 fino a 800 kPa	cad		4.045,14
			g	- oltre 10 fino a 20 m³/h - fino a 400 kPa	cad		3.986,47
			h	- oltre 10 fino a 20 m³/h - oltre 400 fino a 600 kPa	cad		6.037,75
			i	- oltre 10 fino a 20 m³/h - oltre 600 fino a 800 kPa	cad		6.483,47
			j	- oltre 10 fino a 20 m³/h - oltre 800 fino a 1000 kPa	cad		7.061,52
			k	- oltre 20 fino a 40 m³/h - fino a 400 kPa	cad		5.661,95
			l	- oltre 20 fino a 40 m³/h - oltre 400 fino a 600 kPa	cad		6.739,40
			m	- oltre 20 fino a 40 m³/h - oltre 600 fino a 800 kPa	cad		7.061,52
			n	- oltre 20 fino a 40 m³/h - oltre 800 fino a 1000 kPa	cad		8.538,50
			o	- oltre 40 fino a 80 m³/h - fino a 400 kPa	cad		6.848,03
			p	- oltre 40 fino a 80 m³/h - oltre 400 fino a 600 kPa	cad		7.437,32
			q	- oltre 40 fino a 80 m³/h - oltre 600 fino a 800 kPa	cad		9.212,69
			r	- oltre 40 fino a 80 m³/h - oltre 800 fino a 1000 kPa	cad		10.589,78
			s	- oltre 80 fino a 160 m³/h - fino a 400 kPa	cad		9.216,43
			t	- oltre 80 fino a 160 m³/h - oltre 400 fino a 600 kPa	cad		10.898,16
			u	- oltre 160 fino a 320 m³/h - fino a 400 kPa	cad		12.021,81
		MM_12_010_0020		Gruppi di pressurizzazione antincendio UNI EN 12845 a 1 elettropompa + 1 motopompa con motore diesel + 1 elettropompa pi.....laio metallico con verniciatura antiruggine. Grandezze (m³/h: portata gruppo a pompe tutte funzionanti - kPa: prevalenza):. Gruppi di pressurizzazione antincendio UNI EN 12845 a 1 elettropompa + 1 motopompa con motore diesel + 1 elettropompa pilota, comprendenti: 1 quadro elettrico per ciascuna pompa, predisposto per segnalazioni a distanza, alimentazione 380 V - 3f - 50 Hz; allacciamenti a valle dei quadri elettrici; pannello d'allarme acustico con riserva di carica; strumentazione; valvole d'intercettazione su aspirazione; valvole d'intercettazione e ritegno su mandata; collettore di mandata in acciaio zincato con prese valvolate varie; serbatoi idroaccumulatori adeguati; serbatoio per motopompa di capacita' sufficiente per funzionare a pieno carico per la durata prevista di legge; misuratore di portata adeguato con valvole d'intercettazione; telaio metallico con verniciatura antiruggine.Grandezze (m³/h: portata gruppo a pompe tutte funzionanti - kPa: prevalenza):
			a	- fino a 10 m³/h - fino a 400 kPa	cad		5.055,18
			b	- fino a 10 m³/h - oltre 400 fino a 600 kPa	cad		5.507,14
			c	- fino a 10 m³/h - oltre 600 fino a 800 kPa	cad		5.720,63
			d	- oltre 10 fino a 20 m³/h - fino a 400 kPa	cad		5.563,32
			e	- oltre 10 fino a 20 m³/h - oltre 400 fino a 600 kPa	cad		6.009,04
			f	- oltre 10 fino a 20 m³/h - oltre 600 fino a 800 kPa	cad		6.132,63
			g	- oltre 20 fino a 40 m³/h - fino a 400 kPa	cad		6.055,23
			h	- oltre 20 fino a 40 m³/h - oltre 400 fino a 600 kPa	cad		8.825,65
			i	- oltre 20 fino a 40 m³/h - oltre 600 fino a 800 kPa	cad		9.638,42
			j	- oltre 20 fino a 40 m³/h - oltre 800 fino a 1000 kPa	cad		11.283,94
			k	- oltre 40 fino a 80 m³/h - fino a 400 kPa	cad		9.487,36
			l	- oltre 40 fino a 80 m³/h - oltre 400 fino a 600 kPa	cad		10.608,51
			m	- oltre 40 fino a 80 m³/h - oltre 600 fino a 800 kPa	cad		12.480,01
			n	- oltre 40 fino a 80 m³/h - oltre 800 fino a 1000 kPa	cad		13.930,76
		MM_12_010_0030		Gruppi di pressurizzazione antincendio UNI EN 12845 a 2 elettropompe + 1 motopompa con motore diesel + 1 elettropompa pi.....laio metallico con verniciatura antiruggine. Grandezze (m³/h: portata gruppo a pompe tutte funzionanti - kPa: prevalenza):. Gruppi di pressurizzazione antincendio UNI EN 12845 a 2 elettropompe + 1 motopompa con motore diesel + 1 elettropompa pilota, comprendenti: 1 quadro elettrico per ciascuna pompa, predisposto per segnalazioni a distanza, alimentazione 380 V - 3f - 50 Hz; allacciamenti a valle dei quadri elettrici; pannello d'allarme acustico con riserva di carica; strumentazione; valvole d'intercettazione su aspirazione; valvole d'intercettazione e ritegno su mandata; collettore di mandata in acciaio zincato con prese valvolate varie; serbatoi idroaccumulatori adeguati; serbatoio per motopompa di capacita' sufficiente per funzionare a pieno carico per la durata prevista di legge; misuratore di portata adeguato con valvole d'intercettazione; telaio metallico con verniciatura antiruggine.Grandezze (m³/h: portata gruppo a pompe tutte funzionanti - kPa: prevalenza):
			a	- fino a 10 m³/h - fino a 400 kPa	cad		6.593,33
			b	- fino a 10 m³/h - oltre 400 fino a 600 kPa	cad		6.892,97
			c	- fino a 10 m³/h - oltre 600 fino a 800 kPa	cad		6.836,79
			d	- oltre 10 fino a 20 m³/h - fino a 400 kPa	cad		6.892,97
			e	- oltre 10 fino a 20 m³/h - oltre 400 fino a 600 kPa	cad		6.836,79
			f	- oltre 10 fino a 20 m³/h - oltre 600 fino a 800 kPa	cad		7.878,04
			g	- oltre 20 fino a 40 m³/h - fino a 400 kPa	cad		7.452,30
			h	- oltre 20 fino a 40 m³/h - oltre 400 fino a 600 kPa	cad		7.878,04
			i	- oltre 20 fino a 40 m³/h - oltre 600 fino a 800 kPa	cad		11.497,44
			j	- oltre 20 fino a 40 m³/h - oltre 800 fino a 1000 kPa	cad		12.674,77
			k	- oltre 40 fino a 80 m³/h - fino a 400 kPa	cad		11.616,04
			l	- oltre 40 fino a 80 m³/h - oltre 400 fino a 600 kPa	cad		12.513,72
			m	- oltre 40 fino a 80 m³/h - oltre 600 fino a 800 kPa	cad		14.053,12
			n	- oltre 40 fino a 80 m³/h - oltre 800 fino a 1000 kPa	cad		16.849,76

	MM_12_020			APPARECCHIATURE PER IMPIANTI ANTINCENDIO AD IDRANTI
		MM_12_020_0010		Naspi antincendio DN 25 UNI EN 671/1 verniciati in rosso. Naspi antincendio DN 25 UNI EN 671/1 verniciati in rosso, composti da: lancia d'erogazione con valvola; tubo semi-rigido EN 694 con raccordi e bobina di avvolgimento; cassetta da incasso o da parete con portello in alluminio e vetro safe-crash:
			a	- con tubo standard colore bianco da 20 m	cad		225,85
			b	- con tubo standard colore bianco da 25 m	cad		242,70
			c	- con tubo standard colore bianco da 30 m	cad		259,57
			d	- con tubo rivestito colore rosso da 20 m	cad		255,82
			e	- con tubo rivestito colore rosso da 25 m	cad		280,16
			f	- con tubo rivestito colore rosso da 30 m	cad		304,51
		MM_12_020_0020		Idranti antincendio a muro DN 45 UNI EN 671/2. Idranti antincendio a muro DN 45 UNI EN 671/2, composti da: lancia in rame con valvola; manichetta UNI 9487 approvata dal Ministero degli Interni con raccordi, manicotti copri-raccordo e sella di supporto; rubinetto idrante; cassetta con portello in alluminio e vetro safe-crash:
			a	- con cassetta da incasso verniciata di grigio e manichetta standard colore bianco da 20 m	cad		115,36
			b	- con cassetta da incasso verniciata di grigio e manichetta standard colore bianco da 25 m	cad		125,48
			c	- con cassetta da incasso verniciata di grigio e manichetta standard colore bianco da 30 m	cad		135,59
			d	- aumento di prezzo per idrante antincendio a muro DN 45 UNI EN 671/2, con cassetta sporgente anti-infortuni verniciata di rosso	cad		4,50
			e	- aumento di prezzo per idrante antincendio a muro DN 45 UNI EN 671/2, con cassetta da esterno in acciaio inox	cad		31,46
			f	- aumento di prezzo per idrante antincendio a muro DN 45 UNI EN 671/2, con cassetta da esterno in acciaio inox verniciata di rosso	cad		47,94
			g	- aumento di prezzo per idrante antincendio a muro DN 45 UNI EN 671/2, con manichetta rivestita colore rosso da 20 m	cad		27,72
			h	- aumento di prezzo per idrante antincendio a muro DN 45 UNI EN 671/2, con manichetta rivestita colore rosso da 25 m	cad		34,65
			i	- aumento di prezzo per idrante antincendio a muro DN 45 UNI EN 671/2, con manichetta rivestita colore rosso da 30 m	cad		41,58
		MM_12_020_0030		Idranti antincendio a muro DN 70. Idranti antincendio a muro DN 70, composti da: lancia in rame con valvola; manichetta UNI 9487 approvata dal Ministero degli Interni con raccordi, manicotti copri-raccordo e sella di supporto; rubinetto idrante; cassetta con portello in alluminio e vetro safe-crash:
			a	- con cassetta da incasso verniciata di grigio e manichetta standard colore bianco da 20 m	cad		207,20
			b	- con cassetta da incasso verniciata di grigio e manichetta standard colore bianco da 25 m	cad		222,18
			c	- con cassetta da incasso verniciata di grigio e manichetta standard colore bianco da 30 m	cad		233,42
			d	- aumento di prezzo per idrante antincendio a muro DN70, con cassetta sporgente anti-infortuni verniciata di rosso	cad		4,50
			e	- aumento di prezzo per idrante antincendio a muro DN70, con cassetta da esterno in acciaio inox	cad		35,96
			f	- aumento di prezzo per idrante antincendio a muro DN 70, con cassetta da esterno in acciaio inox verniciata di rosso	cad		52,44
			g	- aumento di prezzo per idrante antincendio a muro DN 70, con con manichetta rivestita colore rosso da 20 m	cad		34,46
			h	- aumento di prezzo per idrante antincendio a muro DN 70, con con manichetta rivestita colore rosso da 25 m	cad		43,08
			i	- aumento di prezzo per idrante antincendio a muro DN 70, con con manichetta rivestita colore rosso da 30 m	cad		51,69
		MM_12_020_0040		Idranti antincendio soprasuolo in ghisa UNI EN 14384 con ... ciata di rosso con dispositivo di manovra, tappi e catene:. Idranti antincendio soprasuolo in ghisa UNI EN 14384 con scarico automatico antigelo, aventi parte interrata verniciata di nero di altezza minima mm 960 (985 per DN 150) con valvola e flangia d'appoggio, e parte esterna verniciata di rosso con dispositivo di manovra, tappi e catene:
			a	- DN80 con 2 attacchi UNI 70	cad		299,64
			b	- DN80 con 2 attacchi UNI 70 e attacco motopompa UNI 100	cad		337,84
			c	- DN100 con 2 attacchi UNI 70	cad		359,57
			d	- DN100 con 2 attacchi UNI 70 e attacco motopompa UNI 100	cad		397,77
			e	- DN150 con 2 attacchi UNI 70	cad		501,90
			f	- DN150 con 2 attacchi UNI 70 e attacco motopompa UNI 100	cad		540,85
			g	- aumento di prezzo per idrante antincendio soprasuolo in ghisa UNI EN 14384 con scarico automatico antigelo, con colonna a rottura prestabilita DN80	cad		48,70
			h	- aumento di prezzo per idrante antincendio soprasuolo in ghisa UNI EN 14384 con scarico automatico antigelo, con colonna a rottura prestabilita DN100	cad		53,93
			i	- aumento di prezzo per idrante antincendio soprasuolo in ghisa UNI EN 14384 con scarico automatico antigelo, con colonna a rottura prestabilita DN150	cad		62,17
			j	- completamento: cassetta antincendio per idrante soprasuolo UNI 10779 DN70 in acciaio inox, completa di lancia in rame con valvola, manichetta UNI 9487 approvata dal Ministero degli Interni colore bianco da 20 m, raccordi, manicotti copri-raccordo, sel. - completamento: cassetta antincendio per idrante soprasuolo UNI 10779 DN70 in acciaio inox, completa di lancia in rame con valvola, manichetta UNI 9487 approvata dal Ministero degli Interni colore bianco da 20 m, raccordi, manicotti copri-raccordo, sella di supporto, chiave di manovra e vetro safe-crash	cad		237,24
			k	- completamento: piantana in acciaio inox per cassetta antincendio a servizio idrante soprasuolo in ghisa UNI EN 14384 con scarico automatico antigelo	cad		68,92
			l	- DN50 con 2 attacchi UNI 45	cad		215,74
			m	- DN50 con 2 attacchi UNI 45 e attacco motopompa UNI 70	cad		238,22
			n	- DN70 con 2 attacchi UNI 45 o UNI 70	cad		269,68
			o	- DN70 con 2 attacchi UNI 45 o UNI 70 e attacco motopompa UNI 70 o UNI 100	cad		307,88
			p	- aumento di prezzo per idrante antincendio soprasuolo in ghisa UNI EN 14384 con scarico automatico antigelo, con colonna a rottura prestabilita DN50	cad		37,46
			q	- aumento di prezzo per idrante antincendio soprasuolo in ghisa UNI EN 14384 con scarico automatico antigelo, con colonna a rottura prestabilita DN70	cad		41,95
			r	- completamento: cassetta antincendio per idrante soprasuolo UNI EN 671/2 DN45 in acciaio inox, completa di lancia in rame con valvola, manichetta UNI 9487 approvata dal Ministero degli Interni colore bianco da 20 m, raccordi, manicotti copri-raccordo,. - completamento: cassetta antincendio per idrante soprasuolo UNI EN 671/2 DN45 in acciaio inox, completa di lancia in rame con valvola, manichetta UNI 9487 approvata dal Ministero degli Interni colore bianco da 20 m, raccordi, manicotti copri-raccordo, sella di supporto, chiave di manovra e vetro safe-crash	cad		139,34
		MM_12_020_0050		Idranti antincendio sottosuolo in ghisa con scarico automatico antigelo verniciati di nero. Idranti antincendio sottosuolo in ghisa con scarico automatico antigelo verniciati di nero con valvola, flangia d'appoggio, dispositivo di manovra, tappo e catene:
			a	- DN80 con 1 attacco UNI 70	cad		139,34
			b	- DN80 con 1 attacco a baionetta UNI 70	cad		146,83
			c	- completamento: collo di cigno con attacco UNI 70 e 1 presa orientabile UNI 70 con saracinesca per idrante antincendio sottosuolo in ghisa con scarico automatico antigelo	cad		109,37
			d	- completamento: collo di cigno con attacco a baionetta e 1 presa orientabile UNI 70 con saracinesca per idrante antincendio sottosuolo in ghisa con scarico automatico antigelo	cad		116,86
			e	- completamento: collo di cigno con attacco UNI 70 e 2 prese orientabili UNI 70 con saracinesca per idrante antincendio sottosuolo in ghisa con scarico automatico antigelo	cad		180,53
			f	- completamento: collo di cigno con attacco a baionetta e 2 prese orientabili UNI 70 con saracinesca per idrante antincendio sottosuolo in ghisa con scarico automatico antigelo	cad		188,02
			g	- completamento: chiusino stradale per idrante antincendio sottosuolo in ghisa con scarico automatico antigelo	cad		52,44
			h	- completamento: chiave di manovra universale per idrante antincendio sottosuolo in ghisa con scarico automatico antigelo	cad		17,97
		MM_12_020_0060		Gruppi attacco motopompa VV.F. UNI 70 verniciati di rosso, composti da: una saracinesca, valvola di ritegno, valvola di sicurezza e rubinetti idranti. Gruppi attacco motopompa VV.F. UNI 70 verniciati di rosso, composti da: una saracinesca, valvola di ritegno, valvola di sicurezza e rubinetti idranti.Tipologie:
			a	- con estremita' filettate DN80 e 1 idrante	cad		152,81
			b	- con estremita' filettate DN80 e 2 idranti	cad		195,51
			c	- con estremita' filettate DN100 e 1 idrante	cad		209,75
			d	- con estremita' filettate DN100 e 2 idranti	cad		268,93
			e	- con estremita' flangiate DN80 e 1 idrante	cad		179,78
			f	- con estremita' flangiate DN80 e 2 idranti	cad		215,74
			g	- con estremita' flangiate DN100 e 1 idrante	cad		243,46
			h	- con estremita' flangiate DN100 e 2 idranti	cad		302,63
			i	- con estremita' flangiate DN125 e 2 idranti	cad		739,37
			j	- con estremita' flangiate DN125 e 3 idranti	cad		840,49
			k	- con estremita' flangiate DN125 e 4 idranti	cad		907,91
			l	- con estremita' flangiate DN150 e 2 idranti	cad		861,47
			m	- con estremita' flangiate DN150 e 3 idranti	cad		1.044,24
			n	- con estremita' flangiate DN150 e 4 idranti	cad		1.121,41
			o	- completamento: cassetta da incasso in acciaio zincato con portello in alluminio e vetro safe-crash per gruppo attacco motopompa fino a DN100	cad		81,28
			p	- completamento: cassetta da incasso in acciaio zincato con portello in alluminio e vetro safe-crash per gruppo attacco motopompa oltre DN100	cad		119,86
			q	- completamento: cassetta sporgente in acciaio verniciato di rosso con portello in alluminio e vetro safe-crash per gruppo attacco motopompa fino a DN100	cad		87,27
			r	- completamento: cassetta sporgente in acciaio verniciato di rosso con portello in alluminio e vetro safe-crash per gruppo attacco motopompa oltre DN 100	cad		140,83
			s	- completamento: cassetta da esterno in acciaio inox con portello in alluminio e vetro safe-crash per gruppo attacco motopompa fino a DN100	cad		207,13
			t	- completamento: cassetta da esterno in acciaio inox con portello in alluminio e vetro safe-crash per gruppo attacco motopompa oltre DN100	cad		289,16
			u	- completamento: cassetta da esterno in acciaio inox verniciato di rosso con portello in alluminio e vetro safe-crash per gruppo attacco motopompa fino a DN100	cad		223,61
			v	- completamento: cassetta da esterno in acciaio inox verniciato di rosso con portello in alluminio e vetro safe-crash per gruppo attacco motopompa otre DN100	cad		322,11
			w	- con estremita filettate DN50 e 1 idrante	cad		83,15
			x	- con estremita filettate DN65 e 1 idrante	cad		105,62
			y	- con estremita flangiate DN50 e 1 idrante	cad		119,86
			z	- con estremita flangiate DN65 e 1 idrante	cad		131,10

	MM_12_030			APPARECCHIATURE PER IMPIANTI ANTINCENDIO SPRINKLER
		MM_12_030_0010		Stazioni di controllo per impianti sprinkler a umido seco ... sostato, campana elettrica e campana idraulica con filtro:. Stazioni di controllo per impianti sprinkler a umido secondo UNI EN 12845 e UL/FM, composti da saracinesca PN 16 con disco gommato, valvola a secco con trim, flussostato, pressostato, campana elettrica e campana idraulica con filtro:
			a	- sistema a pressione costante DN80	cad		1.675,10
			b	- sistema a pressione costante DN100	cad		1.744,36
			c	- sistema a pressione costante DN150	cad		2.012,14
			d	- sistema a pressione costante DN200	cad		2.062,13
			e	- sistema a pressione variabile DN80	cad		1.848,73
			f	- sistema a pressione variabile DN100	cad		1.917,99
			g	- sistema a pressione variabile DN150	cad		2.185,79
			h	- sistema a pressione variabile DN200	cad		2.235,76
		MM_12_030_0020		Stazioni di controllo per impianti sprinkler a secco seco ... con trim, campana elettrica, campana idraulica con filtro:. Stazioni di controllo per impianti sprinkler a secco secondo UNI EN 12845 e UL/FM, composti da saracinesca PN 16 con disco gommato, valvola ad umido con trim, pressostati per aria e acqua, gruppo acceleratore / anti-bagnamento con trim, dispositivo mantenimento aria con trim, campana elettrica, campana idraulica con filtro:
			a	- DN80	cad		3.260,44
			b	- DN100	cad		3.450,04
			c	- DN150	cad		3.902,13
			d	- accessorio: mini-compressore d'aria del tipo senz'olio da 0,18 kW - alimentazione 220 V - 50 Hz - 1f	cad		1.755,17
		MM_12_030_0030		Stazioni di controllo per impianti sprinkler a diluvio co ... ssostato, campana elettrica, campana idraulica con filtro:. Stazioni di controllo per impianti sprinkler a diluvio con attuazione elettrica secondo UNI EN 12845 e UL/FM, composti da saracinesca PN 16 con disco gommato, valvola a diluvio con trim, rivelatori, pressostato, campana elettrica, campana idraulica con filtro:
			a	- DN40	cad		2.053,24
			b	- DN50	cad		2.446,16
			c	- DN80	cad		2.976,51
			d	- DN100	cad		3.380,15
			e	- DN150	cad		3.550,82
			f	- DN200	cad		6.492,07
			g	- accessorio: pannello di controllo	cad		1.311,72
		MM_12_030_0040		Stazioni di controllo per impianti sprinkler a diluvio a ... ssostati, campana elettrica, campana idraulica con filtro:. Stazioni di controllo per impianti sprinkler a diluvio a pre-allarme con attuazione elettrica secondo UNI EN 12845 e UL/FM, composti da saracinesca PN 16 con disco gommato, valvola a diluvio con trim, valvola di ritegno con trim, rivelatori, pressostati, campana elettrica, campana idraulica con filtro:
			a	- DN80	cad		3.767,86
			b	- DN100	cad		4.030,46
			c	- DN150	cad		4.358,44
			d	- DN200	cad		7.299,68
			e	- accessorio: pannello di controllo	cad		1.311,72
		MM_12_030_0050		Ugelli sprinkler con bulbo in vetro per temperatura d'intervento fino a 182 °C a risposta standard (RTI>80) o senza bulbo:
			a	- tipo in alto o in basso finitura ottone da 1/2" - K=80	cad		4,07
			b	- tipo in alto o in basso finitura ottone da 3/4" - K=115	cad		5,03
			c	- tipo in alto o in basso finitura cromato da 1/2" - K=80	cad		5,73
			d	- tipo in alto o in basso finitura cromato da 3/3" - K=115	cad		7,87
			e	- tipo in alto o in basso finitura bianco da 1/2" - K=80	cad		6,44
			f	- tipo in alto o in basso finitura bianco da 3/4" - K=115	cad		8,36
			g	- tipo laterale finitura ottone da 1/2" - K=80	cad		9,81
			h	- tipo laterale finitura cromato da 1/2" - K=80	cad		11,28
			i	- tipo laterale finitura bianco da 1/2" - K=80	cad		11,65
		MM_12_030_0060		Accessori e completamenti per impianti sprinkler. Accessori e completamenti per impianti sprinkler:
			a	- indicatore di flusso a ritardo regolabile per tubazioni fino a DN80	cad		105,36
			b	- indicatore di flusso a ritardo regolabile per tubazioni oltre DN80 fino a DN200	cad		135,66
			c	- indicatore di flusso a ritardo regolabile per tubazioni oltre DN200	cad		297,69
			d	- pressostato d'allarme regolabile a 1 contatto	cad		69,81
			e	- pressostato d'allarme regolabile a 2 contatti	cad		81,65
			f	- valvola di scarico automatico per sistema a secco da 3/4"	cad		70,13
			g	- dispositivo di prova impianto da 1" con valvola di sicurezza	cad		86,68
			h	- micro-interruttore per saracinesche	cad		76,40
			i	- indicatore di posizione per saracinesche	cad		528,73
			j	- rosetta per ugello in acciaio verniciato diametro 70÷100 mm	cad		2,52
			k	- rosetta per ugello in acciaio inox diametro 70÷100 mm	cad		5,07
			m	- cassetta vuota per 12 ugelli	cad		25,43
			n	- cassetta vuota per 24 ugelli	cad		35,60
			o	- cassetta vuota per 36 ugelli	cad		46,31

	MM_12_040			APPARECCHIATURE PER IMPIANTI ANTINCENDIO A GAS
		MM_12_040_0010		Batterie di bombole per gas HFC 125. Batterie di bombole per gas HFC 125, composte da: - bombole in acciaio legato per alte pressioni certificate con verniciatura standard, ciascuna completa di valvola d'erogazione con attuatore elettrico/manuale 24 V d.c., valvola di sicurezza, manometro, pressostato di minima, raccordo in tubo flessibile, valvola di ritegno, accessori vari e staffe;- con batterie di piu' bombole, collettore in acciaio zincato API 5L sch. 40 completo di flessibili per connessione attuatori bombole, raccorderia varia e staffe;- cassetta di comando manuale con vetro safe-crash e accessori vari;- pressostato di segnalazione scarica.Grandezze:
			a	- n° 1 bombola da 30 l	cad		1.518,18
			b	- n° 1 bombola da 60 l	cad		1.665,25
			c	- n° 1 bombola da 125 l	cad		2.055,37
			d	- n° 2 bombole da 125 l	cad		4.106,25
			e	- n° 3 bombole da 125 l	cad		5.802,67
			f	- n° 4 bombole da 125 l	cad		7.417,54
			g	- n° 5 bombole da 125 l	cad		9.117,80
			h	- n° 6 bombole da 125 l	cad		10.880,14
			i	- n° 7 bombole da 125 l	cad		12.577,57
			j	- n° 8 bombole da 125 l	cad		14.793,16
			k	- n° 9 bombole da 125 l	cad		16.285,52
			l	- n° 10 bombole da 125 l	cad		18.006,96
			m	- n° 11 bombole da 125 l	cad		19.757,78
			n	- n° 12 bombole da 125 l	cad		21.483,09
		MM_12_040_0020		Collettori di distribuzione per gas HFC 125. Collettori di distribuzione per gas HFC 125 in acciaio zincato API 5L sch. 40, completi di attacco per batteria bombole, attacco per valvola di sicurezza, attacchi di mandata, raccorderia varia e staffe.Grandezze (DN: diametro nominale collettore; prezzo per ogni attacco di mandata):
			a	- DN25	cad		50,74
			b	- DN40	cad		65,01
			c	- DN50	cad		87,37
			d	- DN65	cad		177,00
			e	- DN80	cad		357,32
			f	- DN100	cad		397,02
			g	- DN150	cad		494,30
		MM_12_040_0030		Valvole di mandata per gas HFC 125 a comando elettrico/manuale, complete di valvola solenoide 24 V d.c., raccordi e staffe. Valvole di mandata per gas HFC 125 a comando elettrico/manuale, complete di valvola solenoide 24 V d.c., raccordi e staffe.Grandezze (DN: diametro nominale valvola):
			a	- DN25	cad		988,81
			b	- DN40	cad		1.147,62
			c	- DN50	cad		1.464,50
			d	- DN65	cad		1.594,09
		MM_12_040_0040		Ugelli erogatori per gas HFC 125 in ottone cromato con diaframma. Ugelli erogatori per gas HFC 125 in ottone cromato con diaframma.Grandezze (DN: diametro nominale attacco):
			a	- DN15	cad		21,81
			b	- DN20	cad		30,55
			c	- DN25	cad		31,38
			d	- DN40	cad		49,84
			e	- DN50	cad		75,55
		MM_12_040_0050		Completamenti vari per impianti antincendio a gas HFC 125. Completamenti vari per impianti antincendio a gas HFC 125:
			a	- carica di gas HFC 125	kg		37,46
			b	- kit bombola pilota completo di: bombola pilota con carica di azoto, riduttore di pressione, comando elettrico-manuale e staffe per impianti antincendio a gas HFC 125	cad		633,00

	MM_12_060			SERBATOI RISERVA IDRICA
		MM_12_060_0010		Serbatoio da interro in acciaio di spessore adeguato, rivestito esternamente ed internamente. Da valutare in base al volum.....lla proiezione della base per la minore altezza, con esclusione dei volumi dei chiusini e boccaporti; - per capacita' utili:. Serbatoio da interro in acciaio di spessore adeguato, rivestito esternamente ed internamente. Da valutare in base al volume del serbatoio, superficie della proiezione della base per la minore altezza, con esclusione dei volumi dei chiusini e boccaporti; - per capacita' utili:
			a	- sino a 20 m³	m³		271,55
			b	- da 20,01 a 25,00 m³	m³		237,27
			c	- da 25,01 a 30,00 m³	m³		217,03
			d	- da 30,01 a 35,00 m³	m³		200,79
			e	- da 35,01 a 45,00 m³	m³		186,25
			f	- da 45,01 a 60,00 m³	m³		171,50
			g	- da 60,01 a 75,00 m³	m³		162,47
			h	- oltre 75,00 m³	m³		157,09
		MM_12_060_0020	_	Accessori per serbatoio interrato composti da quadro di segnalazione livelli riserva idrica completo di sonde e regolazione di livello; galleggiante con asta in ottone e sfera plastica	cad		298,01
		MM_12_060_0030		Serbatoio da interro in acciaio di spessore adeguato, monoblocco suddiviso in due o piu' comparti ad uso riserva idrica, va.....zione della base per la minore altezza, con esclusione dei volumi dei rialzi, chiusini e boccaporti; - per capacita' totale:. Serbatoio da interro in acciaio di spessore adeguato, monoblocco suddiviso in due o piu' comparti ad uso riserva idrica, vano tecnico, vano di accesso; impermeabilizzato esternamente per la protezione contro la corrosione e le correnti vaganti; internamente il vano tecnico per l’alloggiamento delle pompe sara' verniciato con vernici che garantiscano al vano una resistenza al fuoco minima R60, mentre la restante parte interna sara' verniciata con vernici epossidiche; completano il serbatoio tutti gli accessori di completamento e finitura quali: boccaporti, scala d’accesso, porta REI60 di accesso al vano tecnico, basamenti, sistema di ventilazione con prese d’aria e tubazioni, canalizzazioni, attraversamenti e quant’altro occorrente per dare l’opera finita; ad esclusione degli impianti secondo la normativa UNI 11292 di cui all’articolo successivo e del gruppo antincendio. Da valutare in base al volume del serbatoio, superfice della proiezione della base per la minore altezza, con esclusione dei volumi dei rialzi, chiusini e boccaporti;- per capacita' totale:
			a	- sino a 45,00 m³	m³		472,00
			b	- da 45,01 a 60,00 m³	m³		401,02
			c	- da 60,01 a 75,00 m³	m³		344,10
			d	- da 75,01 a 90,00 m³	m³		306,82
			e	- da 90,01 a 105,00 m³	m³		280,49
			f	- da 105,01 a 120,00 m³	m³		260,91
			g	- oltre 120,01 m³	m³		249,13
		MM_12_060_0040	_	Accessori per serbatoio interrato composti da gruppo di pompe sommergibili, impianto elettrico, sistema anti black-out, i.....lle normative antincendio di riferimento UNI 11292, il tutto fornito assemblato e montato con il serbatoio di riferimento. Accessori per serbatoio interrato composti da gruppo di pompe sommergibili, impianto elettrico, sistema anti black-out, impianto di riscaldamento in grado di evitare il gelo delle tubazioni antincendio e delle parti installate nel locale e in grado di mantenere condizioni di temperatura e di umidita' soddisfacenti in tutte le stagioni, estintore, quadro di segnalazione livelli riserva idrica completo di sonde e regolazione di livello; galleggiante con asta in ottone e sfera plastica e quant’altro richiesto dalle normative antincendio di riferimento UNI 11292, il tutto fornito assemblato e montato con il serbatoio di riferimento.	cad		4.409,14

MM_13	>---			VALVOLAME

	MM_13_010			VALVOLE A SFERA
		MM_13_010_0010		Valvole a sfera in ottone a passaggio totale, attacchi filettati - PN25. Valvole a sfera in ottone a passaggio totale - PN25Attacchi filettati tipo gas F/F.Corpo in ottone, stelo in ottone, sfera in ottone, maniglia a leva in alluminio.Grandezze (DN: diametro nominale):
			a	- DN15	cad		2,21
			b	- DN20	cad		3,12
			c	- DN25	cad		3,16
			d	- DN32	cad		6,46
			e	- DN40	cad		9,34
			f	- DN50	cad		13,05
			g	- DN65	cad		29,12
			h	- DN80	cad		42,20
			i	- DN100	cad		78,08
		MM_13_010_0020		Valvole a sfera in ottone a passaggio totale, attacchi filettati - PN40. Valvole a sfera in ottone a passaggio totale - PN40Attacchi filettati tipo gas F/F.Corpo in ottone, stelo in ottone, sfera in ottone, maniglia a leva in alluminio.Grandezze (DN: diametro nominale):
			a	- DN15	cad		4,84
			b	- DN20	cad		6,79
			c	- DN25	cad		7,23
			d	- DN32	cad		11,64
			e	- DN40	cad		16,29
			f	- DN50	cad		23,02
			g	- DN65	cad		45,69
			h	- DN80	cad		65,00
		MM_13_010_0030		Valvole a sfera in ghisa e ottone tipo wafer - PN16. Valvole a sfera in ghisa e ottone a passaggio totale, a corpo piatto, tipo wafer - PN16Corpo in ghisa, stelo in ottone, sfera in ottone, maniglia a leva in acciaio.Grandezze (DN: diametro nominale):
			a	- DN20	cad		32,05
			b	- DN25	cad		37,46
			c	- DN32	cad		42,43
			d	- DN40	cad		48,29
			e	- DN50	cad		57,32
			f	- DN65	cad		71,31
			g	- DN80	cad		92,97
			h	- DN100	cad		122,76
		MM_13_010_0040		Valvole a sfera in ghisa e ottone flangiate - PN16. Valvole a sfera in ghisa e ottone a passaggio totale, flangiate, a corpo piatto - PN16Corpo in ghisa, stelo in ottone, sfera in ottone, maniglia a leva in acciaio.Grandezze (DN: diametro nominale):
			a	- DN20	cad		34,62
			b	- DN25	cad		40,61
			c	- DN32	cad		45,13
			d	- DN40	cad		52,36
			e	- DN50	cad		57,32
			f	- DN65	cad		70,85
			g	- DN80	cad		92,52
			h	- DN100	cad		121,87
			i	- DN125	cad		216,19
			l	- DN150	cad		297,44
			m	- DN200	cad		829,59
			n	- DN250	cad		2.972,19
		MM_13_010_0050		Valvole a sfera in acciaio al carbonio e inox con attacchi filettati tipo gas - PN40. Valvole a sfera in acciaio al carbonio e inox con attacchi filettati tipo gas - PN40Corpo in acciaio al carbonio, manicotto in acciaio inox, stelo in acciaio inox, sfera in acciaio inox.Leva di manovra in acciaio al carbonio ricoperta di gomma.Grandezze (DN: diametro nominale):
			a	- DN15	cad		20,32
			b	- DN20	cad		26,17
			c	- DN25	cad		37,92
			d	- DN32	cad		46,50
			e	- DN40	cad		65,45
			f	- DN50	cad		85,77
			g	- DN65	cad		140,37
			h	- DN80	cad		183,69
			i	- DN100	cad		310,09
		MM_13_010_0060		Valvole a sfera in acciaio al carbonio e inox, flangiate - PN40. Valvole a sfera in acciaio al carbonio e inox, flangiate - PN40Corpo in acciaio al carbonio, manicotto in acciaio al carbonio, flange in acciaio al carbonio.Stelo in acciaio inox, sfera in acciaio inox, sede anelli PTFE, premisoppa in acciaio al carbonio.Leva di manovra in acciaio al carbonio.Grandezze (DN: diametro nominale):
			a	- DN15	cad		36,10
			b	- DN20	cad		44,23
			c	- DN25	cad		55,97
			d	- DN32	cad		68,15
			e	- DN40	cad		88,47
			f	- DN50	cad		120,51
			g	- DN65	cad		168,36
			h	- DN80	cad		208,53
			i	- DN100	cad		380,94
		MM_13_010_0070		Valvole a sfera in acciaio al carbonio e inox, a corpo piatto, tipo wafer, a passaggio totale - PN16. Valvole a sfera in acciaio al carbonio e inox, a corpo piatto, tipo wafer, a passaggio totale - PN16Corpo in acciaio al carbonio, ghiera in acciaio al carbonio, sfera in acciaio inox, stelo in acciaio inox.Sede anelli PTFE, premistoppa in acciaio al carbonio, leva di manovra in acciaio al carbonio e ricoperta di gomma.Grandezze (DN: diametro nominale):
			a	- DN15	cad		27,98
			b	- DN20	cad		31,59
			c	- DN25	cad		37,00
			d	- DN32	cad		51,00
			e	- DN40	cad		62,73
			f	- DN50	cad		77,19
			g	- DN65	cad		125,93
			h	- DN80	cad		160,24
			i	- DN100	cad		205,01
			l	- DN125	cad		323,04
			m	- DN150	cad		440,98
		MM_13_010_0080		Valvole a sfera in acciaio al carbonio e inox, a corpo piatto, tipo wafer, a passaggio totale - PN25. Valvole a sfera in acciaio al carbonio e inox, a corpo piatto, tipo wafer, a passaggio totale - PN25Corpo in acciaio al carbonio, ghiera in acciaio al carbonio, sfera in acciaio inox, stelo in acciaio inox.Sede anelli PTFE, premistoppa in acciaio al carbonio, leva di manovra in acciaio al carbonio e ricoperta di gomma.Grandezze (DN: diametro nominale):
			a	- DN15	cad		27,98
			b	- DN20	cad		31,59
			c	- DN25	cad		37,00
			d	- DN32	cad		51,00
			e	- DN40	cad		62,73
			f	- DN50	cad		77,19
			g	- DN65	cad		128,63
			h	- DN80	cad		160,24
			i	- DN100	cad		260,89
			l	- DN125	cad		463,09
			m	- DN150	cad		791,22

	MM_13_020			VALVOLE A FARFALLA
		MM_13_020_0010		Valvole a farfalla in ghisa tipo wafer SEMILUG - PN16. Valvole a farfalla in ghisa tipo wafer SEMILUG - PN16.Corpo in ghisa sferoidale per DN25÷200, oltre in ghisa.Stelo in acciaio inox, farfalla in ghisa sferoidale con rivestimento in Rilsan, leva in alluminio.Guarnizioni in EPDM.Grandezze (DN: diametro nominale):
			a	- DN25	cad		37,00
			b	- DN32	cad		37,02
			c	- DN40	cad		38,82
			d	- DN50	cad		40,62
			e	- DN65	cad		41,98
			f	- DN80	cad		45,58
			g	- DN100	cad		52,36
			h	- DN125	cad		67,71
			i	- DN150	cad		74,92
			l	- DN200	cad		98,85
			m	- DN250	cad		194,52
			n	- DN300	cad		243,29
			o	- DN350	cad		436,46
			p	- DN400	cad		544,79
			q	- DN450	cad		1.347,29
			r	- DN500	cad		1.575,23
		MM_13_020_0020		Valvole a farfalla in ghisa tipo wafer LUG - PN16. Valvole a farfalla in ghisa tipo wafer LUG - PN16.Corpo in ghisa sferoidale.Stelo in acciaio inox, farfalla in ghisa sferoidale con rivestimento in Rilsan, leva in alluminio.Guarnizioni in EPDM.Grandezze (DN: diametro nominale):
			a	- DN50	cad		51,45
			b	- DN65	cad		55,97
			c	- DN80	cad		64,55
			d	- DN100	cad		74,47
			e	- DN125	cad		91,63
			f	- DN150	cad		104,26
			g	- DN200	cad		139,47
			h	- DN250	cad		323,16
			i	- DN300	cad		431,50
			l	- DN350	cad		680,65
			m	- DN400	cad		869,32

	MM_13_030			SARACINESCHE
		MM_13_030_0010		Saracinesche in ghisa e ottone a corpo piatto - PN10. Saracinesche in ghisa e ottone a corpo piatto a vite interna - PN10.Corpo in ghisa, stelo in ottone, sedi di tenuta in ottone.Cuneo in ottone per DN 40÷100, cuneo in ghisa e ottone per DN125÷300.Tenuta sullo stelo tipo Baderna, guarnizioni in gomma SBR, volantino in ghisa.Grandezze (DN: diametro nominale):
			a	- DN40	cad		41,53
			b	- DN50	cad		48,29
			c	- DN65	cad		60,03
			d	- DN80	cad		69,95
			e	- DN100	cad		88,91
			f	- DN125	cad		123,21
			g	- DN150	cad		148,05
			h	- DN200	cad		236,96
			i	- DN250	cad		397,19
			l	- DN300	cad		515,44
		MM_13_030_0020		Saracinesche in ghisa e ottone a corpo piatto, esenti da manutenzione - PN10. Saracinesche in ghisa e ottone a corpo piatto, esenti da manutenzione - PN10Corpo in ghisa, stelo in ottone, sedi di tenuta in ottone.Cuneo in ottone per DN 40÷100, cuneo in ghisa e ottone per DN125÷300.Tenuta sullo stelo tipo Baderna, guarnizioni in gomma SBR, volantino in ghisa.Grandezze (DN: diametro nominale):
			a	- DN40	cad		44,23
			b	- DN50	cad		52,36
			c	- DN65	cad		65,45
			d	- DN80	cad		75,37
			e	- DN100	cad		96,14
			f	- DN125	cad		135,41
			g	- DN150	cad		159,79
			h	- DN200	cad		251,86
			i	- DN250	cad		431,05
			l	- DN300	cad		553,81
		MM_13_030_0030		Saracinesche in ghisa e ottone a corpo ovale - PN16. Saracinesche in ghisa e ottone a corpo ovale a vite interna - PN16.Corpo in ghisa, stelo in ottone, sedi di tenuta in ottone.Cuneo in ottone per DN 40÷100, cuneo in ghisa e ottone per DN125÷300.Tenuta sullo stelo tipo Baderna, guarnizioni in gomma SBR, volantino in ghisa.Grandezze (DN: diametro nominale):
			a	- DN40	cad		47,39
			b	- DN50	cad		55,96
			c	- DN65	cad		78,08
			d	- DN80	cad		99,76
			e	- DN100	cad		122,76
			f	- DN125	cad		157,97
			g	- DN150	cad		211,68
			h	- DN200	cad		325,44
			i	- DN250	cad		569,61
			l	- DN300	cad		806,12
		MM_13_030_0040		Saracinesche in ghisa e ottone a corpo ovale, esenti da manutenzione - PN16. Saracinesche in ghisa e ottone a corpo ovale a vite interna, esenti da manutenzione - PN16.Corpo in ghisa, stelo in ottone, sedi di tenuta in ottone.Cuneo in ottone per DN 40÷100, cuneo in ghisa e ottone per DN125÷300.Tenuta sullo stelo tipo Baderna, guarnizioni in gomma SBR, volantino in ghisa.Grandezze (DN: diametro nominale):
			a	- DN40	cad		50,56
			b	- DN50	cad		60,49
			c	- DN65	cad		81,70
			d	- DN80	cad		106,52
			e	- DN100	cad		124,12
			f	- DN125	cad		168,36
			g	- DN150	cad		222,07
			h	- DN200	cad		338,07
			i	- DN250	cad		595,79
			l	- DN300	cad		839,53
		MM_13_030_0050		Saracinesche in ghisa sferoidale a corpo piatto, esenti da manutenzione - PN16. Saracinesche a corpo piatto a vite interna in ghisa sferoidale, esenti da manutenzione - PN16Corpo in ghisa sferoidale, cappello in ghisa sferoidale, stelo in acciaio inox, sedi di tenuta in ghisa sferoidale.Cuneo in ghisa sferoidale e NBR, guarnizioni senza amianto, tenuta dello stelo in POM, volantino in ghisa.Grandezze (DN: diametro nominale):
			a	- DN40	cad		71,31
			b	- DN50	cad		79,44
			c	- DN65	cad		95,24
			d	- DN80	cad		106,52
			e	- DN100	cad		127,28
			f	- DN125	cad		170,17
			g	- DN150	cad		190,03
			h	- DN200	cad		334,91
			i	- DN250	cad		481,15
			l	- DN300	cad		701,86
		MM_13_030_0060		Saracinesche in ghisa sferoidale a corpo ovale, esenti da manutenzione - PN16. Saracinesche a corpo ovale a vite interna in ghisa sferoidale, esenti da manutenzione - PN16Corpo in ghisa sferoidale, cappello in ghisa sferoidale, stelo in acciaio inox, sedi di tenuta in ghisa sferoidale.Cuneo in ghisa sferoidale e NBR, guarnizioni senza amianto, tenuta dello stelo in POM, volantino in ghisa.Grandezze (DN: diametro nominale):
			a	- DN40	cad		74,04
			b	- DN50	cad		81,70
			c	- DN65	cad		99,30
			d	- DN80	cad		111,93
			e	- DN100	cad		133,60
			f	- DN125	cad		177,83
			g	- DN150	cad		199,05
			h	- DN200	cad		359,28
			i	- DN250	cad		531,70
			l	- DN300	cad		723,07
		MM_13_030_0070		Saracinesche in acciaio al carbonio e inox - PN10. Saracinesche in acciaio al carbonio e inox - PN10Corpo in acciaio al carbonio, cappello in acciaio al carbonio, stelo in acciaio inox, sedi di tenuta in acciaio inox.Cuneo in acciaio al carbonio, guarnizioni del tipo senza amianto, volantino in acciaio al carbonio.Grandezze (DN: diametro nominale):
			a	- DN50	cad		261,79
			b	- DN65	cad		343,02
			c	- DN80	cad		377,33
			d	- DN100	cad		445,94
			e	- DN125	cad		624,23
			f	- DN150	cad		723,07
			g	- DN200	cad		1.070,17
			h	- DN250	cad		1.522,43
			i	- DN300	cad		1.998,15
			l	- DN350	cad		2.787,13
			m	- DN400	cad		3.773,35
		MM_13_030_0080		Saracinesche in acciaio al carbonio e inox - PN25. Saracinesche in acciaio al carbonio e inox - PN25Corpo in acciaio al carbonio, cappello in acciaio al carbonio, stelo in acciaio inox, sedi di tenuta in acciaio inox.Cuneo in acciaio al carbonio, guarnizioni del tipo senza amianto, volantino in acciaio al carbonio.Grandezze (DN: diametro nominale):
			a	- DN50	cad		308,73
			b	- DN65	cad		392,68
			c	- DN80	cad		441,88
			d	- DN100	cad		526,74
			e	- DN125	cad		784,91
			f	- DN150	cad		883,31
			g	- DN200	cad		1.337,83
			h	- DN250	cad		1.719,67
			i	- DN300	cad		2.298,32
			l	- DN350	cad		3.164,47
			m	- DN400	cad		4.193,56
			n	- DN450	cad		6.251,64
			o	- DN500	cad		6.414,69
		MM_13_030_0090		Saracinesche in bronzo, tipo pesante, con attacchi filettati - PN16. Saracinesche in bronzo, tipo pesante, con attacchi filettati - PN16Corpo in bronzo, cappello in ottone, ghiera in ottone, cuneo in ottone, guarnizioni del tipo senza amianto.Premistoppa in ottone, volantino in acciaio al carbonio.Grandezze (DN: diametro nominale):
			a	- DN15	cad		4,82
			b	- DN20	cad		4,96
			c	- DN25	cad		6,28
			d	- DN32	cad		9,79
			e	- DN40	cad		12,05
			f	- DN50	cad		17,60
			g	- DN65	cad		31,60
			h	- DN80	cad		40,16
			i	- DN100	cad		69,95
		MM_13_030_0100		Saracinesche in bronzo, tipo pesante, con attacchi filettati - PN25. Saracinesche in bronzo, tipo pesante, con attacchi filettati - PN25Corpo in bronzo, cappello in ottone, ghiera in ottone, cuneo in ottone, guarnizioni del tipo senza amianto.Premistoppa in ottone, volantino in acciaio al carbonio.Grandezze (DN: diametro nominale):
			a	- DN15	cad		4,15
			b	- DN20	cad		5,95
			c	- DN25	cad		8,39
			d	- DN32	cad		8,80
			e	- DN40	cad		14,53
			f	- DN50	cad		23,93
			g	- DN65	cad		38,82
			h	- DN80	cad		52,36
			i	- DN100	cad		85,75

	MM_13_040			VALVOLE A FLUSSO AVVIATO
		MM_13_040_0010		Valvole a flusso avviato in ghisa a vite esterna - PN16. Valvole a flusso avviato in ghisa a vite esterna - PN16Munita di controtenuta di sicurezza sullo stelo.Completa di: indicatore d'apertura, limitatore d'alzata, ingrassatore, vite di bloccaggio.Corpo in ghisa, cavalletto in ghisa, stelo in acciaio inox, sedi di tenuta in acciaio inox.Guarnizioni del tipo senza amianto, volantino in acciaio al carbonio.Grandezze (DN: diametro nominale):
			a	- DN15	cad		46,04
			b	- DN20	cad		48,75
			c	- DN25	cad		51,90
			d	- DN32	cad		62,73
			e	- DN40	cad		71,31
			f	- DN50	cad		88,91
			g	- DN65	cad		138,13
			h	- DN80	cad		170,61
			i	- DN100	cad		212,59
			l	- DN125	cad		307,81
			m	- DN150	cad		425,17
			n	- DN200	cad		885,57
			o	- DN250	cad		1.434,41
			p	- DN300	cad		2.241,00
		MM_13_040_0020		Valvole a flusso avviato in ghisa con tenuta a soffietto, esenti da manutenzione - PN16. Valvole a flusso avviato in ghisa con tenuta a soffietto, esenti da manutenzione - PN16Munita di controtenuta di sicurezza sullo stelo.Corpo in ghisa, cappello in ghisa, stelo in acciaio inox, sedi di tenuta in acciaio inox, soffietti in acciaio inox.Guarnizioni del tipo senza amianto, volantino in acciaio al carbonio.Grandezze (DN: diametro nominale):
			a	- DN15	cad		49,19
			b	- DN20	cad		51,00
			c	- DN25	cad		54,60
			d	- DN25	cad		63,64
			e	- DN40	cad		73,58
			f	- DN50	cad		91,17
			g	- DN65	cad		146,23
			h	- DN80	cad		174,68
			i	- DN100	cad		220,72
			l	- DN125	cad		309,63
			m	- DN150	cad		426,99
			n	- DN200	cad		857,58
			o	- DN250	cad		1.401,47
		MM_13_040_0030		Valvole a flusso avviato in ghisa sferoidale con tenuta a soffietto, esenti da manutenzione - PN16. Valvole a flusso avviato in ghisa con tenuta a soffietto, esenti da manutenzione - PN16Munita di controtenuta di sicurezza sullo stelo.Corpo in ghisa sferoidale, cappello in ghisa sferoidale, stelo in acciaio inox, sedi di tenuta in acciaio.Soffietto in acciaio inox, guarnizioni del tipo senza amianto, volantino in acciaio al carbonio.Grandezze (DN: diametro nominale):
			a	- DN15	cad		64,55
			b	- DN20	cad		71,31
			c	- DN25	cad		80,34
			d	- DN32	cad		97,04
			e	- DN40	cad		107,87
			f	- DN50	cad		133,14
			g	- DN65	cad		196,80
			h	- DN80	cad		232,44
			i	- DN100	cad		297,89
			l	- DN125	cad		455,86
			m	- DN150	cad		619,26
			n	- DN200	cad		1.213,26
			o	- DN250	cad		1.841,09
		MM_13_040_0040		Valvole a flusso avviato in ghisa sferoidale con tenuta a soffietto, esenti da manutenzione - PN25. Valvole a flusso avviato in ghisa con tenuta a soffietto, esenti da manutenzione - PN25Munita di controtenuta di sicurezza sullo stelo.Corpo in ghisa sferoidale, cappello in ghisa sferoidale, stelo in acciaio inox, sedi di tenuta in acciaio.Soffietto in acciaio inox, guarnizioni del tipo senza amianto, volantino in acciaio al carbonio.Grandezze (DN: diametro nominale):
			a	- DN15	cad		77,17
			b	- DN20	cad		82,15
			c	- DN25	cad		95,24
			d	- DN32	cad		117,36
			e	- DN40	cad		135,41
			f	- DN50	cad		157,52
			g	- DN65	cad		242,83
			h	- DN80	cad		296,99
			i	- DN100	cad		385,91
			l	- DN125	cad		539,81
			m	- DN150	cad		755,57
		MM_13_040_0050		Valvole a flusso avviato in acciaio a vite esterna, munita di controtenuta di sicurezza sullo stelo - PN40. Valvole a flusso avviato in acciaio a vite esterna, munita di controtenuta di sicurezza sullo stelo - PN40Corpo valvola forgiato fino a DN50, compreso.Corpo valvola fuso per diametri superiori al DN50. Complete di: indicatore di apertura, limitatore di alzata, ingrassatore, vite di bloccaggio.Corpo in acciaio al carbonio, cappello in acciaio al carbonio, stelo in acciaio inox, sedi di tenuta in acciaio inox.Guarnizioni del tipo senza amianto, volantino in acciaio al carbonio.Grandezze (DN: diametro nominale):
			a	- DN15	cad		129,54
			b	- DN20	cad		138,13
			c	- DN25	cad		143,98
			d	- DN32	cad		169,26
			e	- DN40	cad		196,80
			f	- DN50	cad		224,32
			g	- DN65	cad		385,01
			h	- DN80	cad		493,78
			i	- DN100	cad		648,59
			l	- DN125	cad		949,66
			m	- DN150	cad		1.203,31
			n	- DN200	cad		2.426,96
			o	- DN250	cad		3.891,15
		MM_13_040_0060		Valvole a flusso avviato di regolazione in acciaio a vite esterna, munita di controtenuta di sicurezza sullo stelo - PN40. Valvole a flusso avviato di regolazione in acciaio a vite esterna, munita di controtenuta di sicurezza sullo stelo - PN40Corpo valvola forgiato fino a DN50, compreso.Corpo valvola fuso per diametri superiori al DN50. Complete di: indicatore di apertura, limitatore di alzata, ingrassatore, vite di bloccaggio.Corpo in acciaio al carbonio, cappello in acciaio al carbonio, stelo in acciaio inox, sedi di tenuta in acciaio inox.Guarnizioni del tipo senza amianto, volantino in acciaio al carbonio.Grandezze (DN: diametro nominale):
			a	- DN15	cad		143,08
			b	- DN20	cad		151,66
			c	- DN25	cad		158,87
			d	- DN32	cad		184,15
			e	- DN40	cad		214,84
			f	- DN50	cad		245,09
			g	- DN65	cad		411,64
			h	- DN80	cad		524,03
			i	- DN100	cad		690,58
			l	- DN125	cad		1.008,33
			m	- DN150	cad		1.295,39
			n	- DN200	cad		2.577,26
			o	- DN250	cad		4.083,88
		MM_13_040_0070		Valvole a flusso avviato in acciaio con tenuta soffietto, esenti da manutenzione - PN40. Valvole a flusso avviato in acciaio con tenuta soffietto, esenti manutenzione - PN40Munita di controtenuta di sicurezza sullo stelo, corpo valvola forgiato fino a DN50, compreso.Corpo valvola fuso per diametri superiori al DN50. Complete di: indicatore di apertura, limitatore di alzata, ingrassatore, vite di bloccaggio.Corpo in acciaio al carbonio, cappello in acciaio al carbonio, stelo in acciaio inox, sedi di tenuta in acciaio inox.Guarnizioni del tipo senza amianto, volantino in acciaio al carbonio.Grandezze (DN: diametro nominale):
			a	- DN15	cad		142,16
			b	- DN20	cad		150,76
			c	- DN25	cad		158,87
			d	- DN32	cad		184,15
			e	- DN40	cad		213,50
			f	- DN50	cad		238,32
			g	- DN65	cad		418,41
			h	- DN80	cad		527,18
			i	- DN100	cad		690,58
			l	- DN125	cad		995,69
			m	- DN150	cad		1.270,13
			n	- DN200	cad		2.510,44
			o	- DN250	cad		4.058,60
		MM_13_040_0080		Valvole a flusso avviato in acciaio - PN64. Valvole a flusso avviato in acciaio - PN64Corpo in acciaio al carbonio, cavalletto in acciaio al carbonio, stelo in acciaio inox, sedi di tenuta in acciaio inox.Guarnizioni del tipo senza amianto, volantino in acciaio al carbonio al carbonio.Grandezze (DN: diametro nominale):
			a	- DN15	cad		222,07
			b	- DN20	cad		279,84
			c	- DN25	cad		314,60
			d	- DN32	cad		350,25
			e	- DN40	cad		390,86
			f	- DN50	cad		463,54
			g	- DN65	cad		658,53
			h	- DN80	cad		746,54
			i	- DN100	cad		1.049,86
			l	- DN125	cad		1.539,57
			m	- DN150	cad		1.846,05
			n	- DN200	cad		3.159,51

	MM_13_050			VALVOLE DI RITEGNO
		MM_13_050_0010		Valvole di ritegno in ottone a battente - PN16. Valvole di ritegno in ottone a battente, con attacchi filettati tipo gas - PN16Corpo in ottone, cappello in ottone, otturatore in ottone, guarnizioni del tipo senza amianto.Sede dell'otturatore in gomma.Grandezze (DN: diametro nominale):
			a	- DN15	cad		3,12
			b	- DN20	cad		3,94
			c	- DN25	cad		5,12
			d	- DN32	cad		7,23
			e	- DN40	cad		9,03
			f	- DN50	cad		12,19
			g	- DN65	cad		20,78
			h	- DN80	cad		28,01
			i	- DN100	cad		45,16
		MM_13_050_0020		Valvole di ritegno in ghisa a battente - PN16. Valvole di ritegno in ghisa a battente - PN16Corpo in ghisa, cappello in ghisa, otturatore in ghisa, guarnizioni in gomma.Sede dell'otturatore in gomma, tenuta dell'otturatore in gomma.Grandezze (DN: diametro nominale):
			a	- DN40	cad		48,29
			b	- DN50	cad		54,19
			c	- DN65	cad		81,24
			d	- DN80	cad		92,52
			e	- DN100	cad		120,05
			f	- DN125	cad		154,81
			g	- DN150	cad		211,68
			h	- DN200	cad		339,42
			i	- DN250	cad		668,01
			l	- DN300	cad		1.055,27
		MM_13_050_0030		Valvole di ritegno in ghisa a ugello di Venturi - PN16. Valvole di ritegno in ghisa a ugello di Venturi - PN16Corpo in ghisa, stelo in acciaio inox, molla in acciaio inox.Otturatore in acciaio inox fino al DN150, oltre in ghisa sferoidale con sede inox.Ogiva in ottone fino al DN100, oltre in ghisa.Grandezze (DN: diametro nominale):
			a	- DN40	cad		94,33
			b	- DN50	cad		94,33
			c	- DN65	cad		118,71
			d	- DN80	cad		166,55
			e	- DN100	cad		206,72
			f	- DN125	cad		278,04
			g	- DN150	cad		370,57
			h	- DN200	cad		598,49
			i	- DN250	cad		1.086,87
			l	- DN300	cad		1.404,62
		MM_13_050_0040		Valvole di ritegno in ghisa a flusso avviato - PN16. Valvole di ritegno in ghisa a flusso avviato - PN16Corpo in ghisa, coperchio in ghisa, molla in acciaio, sedi di tenuta in acciaio inox, guarnizioni del tipo senza amianto.Grandezze (DN: diametro nominale):
			a	- DN15	cad		41,98
			b	- DN20	cad		43,32
			c	- DN25	cad		47,84
			d	- DN32	cad		58,69
			e	- DN40	cad		67,71
			f	- DN50	cad		82,15
			g	- DN65	cad		123,22
			h	- DN80	cad		142,16
			i	- DN100	cad		175,58
			l	- DN125	cad		231,10
			m	- DN150	cad		340,77
			n	- DN200	cad		599,85
			o	- DN250	cad		1.202,42
			p	- DN300	cad		1.924,59
		MM_13_050_0050		Valvole di ritegno in ghisa sferoidale a flusso avviato, munita di molla - PN16. Valvole di ritegno in ghisa sferoidale a flusso avviato, munita di molla - PN16Corpo in ghisa sferoidale, coperchio in ghisa sferoidale, molla in acciaio.Sedi di tenuta in acciaio inox, guarnizioni del tipo senza amianto.Grandezze (DN: diametro nominale):
			a	- DN15	cad		60,93
			b	- DN20	cad		71,31
			c	- DN25	cad		80,34
			d	- DN32	cad		95,24
			e	- DN40	cad		107,87
			f	- DN50	cad		129,54
			g	- DN65	cad		181,45
			h	- DN80	cad		220,72
			i	- DN100	cad		271,26
			l	- DN125	cad		414,35
			m	- DN150	cad		588,12
			n	- DN200	cad		1.110,33
			o	- DN250	cad		1.710,64
			p	- DN300	cad		2.538,89
		MM_13_050_0060		Valvole di ritegno in ghisa sferoidale a flusso avviato, munita di molla - PN25. Valvole di ritegno in ghisa sferoidale a flusso avviato, munita di molla - PN25Corpo in ghisa sferoidale, coperchio in ghisa sferoidale, molla in acciaio.Sedi di tenuta in acciaio inox, guarnizioni del tipo senza amianto.Grandezze (DN: diametro nominale):
			a	- DN15	cad		73,58
			b	- DN20	cad		85,31
			c	- DN25	cad		95,24
			d	- DN32	cad		111,93
			e	- DN40	cad		129,54
			f	- DN50	cad		153,90
			g	- DN65	cad		234,28
			h	- DN80	cad		292,03
			i	- DN100	cad		380,04
			l	- DN125	cad		529,89
			m	- DN150	cad		747,90
		MM_13_050_0070		Valvole di ritegno in acciaio a battente - PN25. Valvole di ritegno in acciaio a battente - PN25Corpo in acciaio al carbonio, coperchio in acciaio al carbonio, otturatore in acciaio al carbonio.Sedi di tenuta in acciaio inox, guarnizioni del tipo senza amianto.Grandezze (DN: diametro nominale):
			a	- DN50	cad		257,27
			b	- DN65	cad		267,65
			c	- DN80	cad		334,44
			d	- DN100	cad		579,10
			e	- DN125	cad		579,10
			f	- DN150	cad		737,52
			g	- DN200	cad		1.114,85
			h	- DN250	cad		1.586,52
			i	- DN300	cad		2.315,47
			l	- DN350	cad		3.816,23
			m	- DN400	cad		4.073,50
			n	- DN500	cad		7.203,66
		MM_13_050_0080		Valvole di ritegno in acciaio a battente - PN40. Valvole di ritegno in acciaio a battente - PN40Corpo in acciaio al carbonio, coperchio in acciaio al carbonio, otturatore in acciaio al carbonio.Sedi di tenuta in acciaio inox, guarnizioni del tipo senza amianto.Grandezze (DN: diametro nominale):
			a	- DN50	cad		257,27
			b	- DN80	cad		334,44
			c	- DN100	cad		427,89
			d	- DN150	cad		763,25
			e	- DN200	cad		1.372,11
			f	- DN250	cad		1.929,55
			g	- DN300	cad		2.658,49
			h	- DN350	cad		4.214,32
			i	- DN400	cad		5.177,07
		MM_13_050_0090		Valvole di ritegno in acciaio a battente tipo wafer, anelli di tenuta in gomma - PN16. Valvole di ritegno in acciaio a battente tipo wafer, anelli di tenuta in gomma - PN16Corpo in acciaio al carbonio, disco in acciaio al carbonio, O-Ring di gomma, golfare in acciaio al carbonio.Grandezze (DN: diametro nominale):
			a	- DN50	cad		32,49
			b	- DN65	cad		36,55
			c	- DN80	cad		42,89
			d	- DN100	cad		48,75
			e	- DN125	cad		60,93
			f	- DN150	cad		75,37
			g	- DN200	cad		105,62
			h	- DN250	cad		162,48
		MM_13_050_0100		Valvole di ritegno in acciaio a disco tipo wafer - PN10/40. Valvole di ritegno in acciaio a disco tipo wafer - PN10/40Corpo in acciaio galvanizzato, sedi di tenuta in acciaio inox, disco in acciaio inox, molla in acciaio inox.Grandezze (DN: diametro nominale):
			a	- DN15	cad		33,40
			b	- DN20	cad		38,37
			c	- DN25	cad		39,27
			d	- DN32	cad		45,13
			e	- DN40	cad		48,74
			f	- DN50	cad		60,03
			g	- DN65	cad		75,82
			h	- DN80	cad		85,77
			i	- DN100	cad		140,82
			l	- DN125	cad		249,60
			m	- DN150	cad		316,39
			n	- DN200	cad		482,49
		MM_13_050_0110		Valvole di ritegno in bronzo a globo - PN16. Valvole di ritegno in bronzo a globo, con attacchi filettati di tipo gas - PN16Corpo in bronzo, cappello in ottone, otturatore in ottone, guarnizione del tipo senza amianto.Grandezze (DN: diametro nominale):
			a	- DN15	cad		4,64
			b	- DN20	cad		6,37
			c	- DN25	cad		9,92
			d	- DN32	cad		16,13
			e	- DN40	cad		18,95
			f	- DN50	cad		28,88
			g	- DN65	cad		72,22
			h	- DN80	cad		105,62
			i	- DN100	cad		200,85

	MM_13_060			VALVOLE A GLOBO
		MM_13_060_0010		Valvole a globo in bronzo, di regolazione con otturatore a spillo - PN16. Valvole a globo in bronzo, di regolazione con otturatore a spillo, con attacchi filettati tipo gas - PN16Corpo in bronzo, cappello in bronzo, ghiera in ottone, stelo otturatore in ottone.Guarnizioni del tipo senza amianto, premistoppa in ottone, volantino in acciaio al carbonio.Grandezze (DN: diametro nominale):
			a	- DN15	cad		7,80
			b	- DN20	cad		10,82
			c	- DN25	cad		17,15
			d	- DN32	cad		24,38
			e	- DN40	cad		34,30
			f	- DN50	cad		49,64
			g	- DN65	cad		103,37
			h	- DN80	cad		148,05
		MM_13_060_0020		Valvole a globo in bronzo, con attacchi filettati tipo gas o NPT - PN25. Valvole a globo in bronzo, con attacchi filettati tipo gas o NPT - PN25Corpo in bronzo, cappello in bronzo, ghiera in ottone, stelo otturatore in ottone.Guarnizioni del tipo senza amianto, premistoppa in ottone, volantino in acciaio al carbonio.Grandezze (DN: diametro nominale):
			a	- DN15	cad		9,31
			b	- DN20	cad		13,53
			c	- DN25	cad		19,40
			d	- DN32	cad		25,27
			e	- DN40	cad		33,85
			f	- DN50	cad		52,36
		MM_13_060_0030		Valvole a globo in bronzo, con attacchi filettati tipo gas o NPT - PN40. Valvole a globo in bronzo, con attacchi filettati tipo gas o NPT - PN40Corpo in bronzo, cappello in bronzo, ghiera in ottone, stelo otturatore in ottone.Guarnizioni del tipo senza amianto, premistoppa in ottone, volantino in acciaio al carbonio.Grandezze (DN: diametro nominale):
			a	- DN15	cad		21,66
			b	- DN20	cad		33,85
			c	- DN25	cad		46,95
			d	- DN32	cad		68,15
			e	- DN40	cad		83,95
			f	- DN50	cad		132,69
			g	- DN65	cad		177,39
			h	- DN80	cad		269,02
			i	- DN100	cad		471,67

	MM_13_070			VALVOLE A FLUSSO LIBERO
		MM_13_070_0010		Valvole a flusso libero in bronzo con otturatore in PTFE, attacchi filettati tipo gas - PN16. Valvole a flusso libero in bronzo con otturatore in PTFE, attacchi filettati tipo gas - PN16Corpo in bronzo, cappello in ottone, ghiera in ottone, stelo in ottone, otturatore in ottone.Guarnizione otturatore in PTFE, guarnizioni del tipo esenti da amianto, premistoppa in ottone.Volantino in acciaio al carbonio.Grandezze (DN: diametro nominale):
			a	- DN15	cad		7,01
			b	- DN20	cad		9,25
			c	- DN25	cad		11,46
			d	- DN32	cad		17,15
			e	- DN40	cad		19,42
			f	- DN50	cad		32,05
			g	- DN65	cad		51,00

	MM_13_080			VALVOLE A DISCO
		MM_13_080_0010		Valvole a disco in acciaio. Valvole a disco in acciaioCorpo in acciaio al carbonio, cavalletto in acciaio al carbonio, stelo in acciaio inox, sedi di tenuta in acciaio inox.Guarnizioni del tipo esenti da amianto, volantino in acciaio al carbonio.Grandezze (DN: diametro nominale):
			a	- DN50	cad		219,81
			b	- DN65	cad		280,06
			c	- DN80	cad		340,32
			d	- DN100	cad		445,04
			e	- DN125	cad		589,92
			f	- DN150	cad		734,80
			g	- DN200	cad		1.188,42
			h	- DN250	cad		1.944,45
			i	- DN300	cad		2.319,05

	MM_13_090			RUBINETTI A MASCHIO
		MM_13_090_0010		Rubinetti a maschio in ghisa, a due vie con premistoppa - PN10. Rubinetti a maschio in ghisa, a due vie con premistoppa, con attacchi filettati tipo gas - PN10Corpo in ghisa, maschio in ghisa, primistoppa in ghisa, guarnizioni del tipo senza amianto.Grandezze (DN: diametro nominale):
			a	- DN15	cad		47,84
			b	- DN20	cad		53,71
			c	- DN25	cad		59,13
			d	- DN32	cad		65,00
			e	- DN40	cad		73,58
			f	- DN50	cad		87,56
			g	- DN65	cad		129,10
			h	- DN80	cad		155,73
			i	- DN100	cad		247,79
		MM_13_090_0020		Rubinetti a maschio in bronzo con premistoppa - PN10. Rubinetti a maschio in bronzo con premistoppa, attacchi filettati tipo gas - PN10Corpo in bronzo, maschio in ottone, anello in ottone, premistoppa in ottone, guarnizione del tipo senza amianto.Grandezze (DN: diametro nominale):
			a	- DN15	cad		7,68
			b	- DN20	cad		11,29
			c	- DN25	cad		17,15
			d	- DN32	cad		23,47
			e	- DN40	cad		32,49
			f	- DN50	cad		50,56

	MM_13_100			VALVOLE DI SICUREZZA
		MM_13_100_0010		Valvole di sicurezza per acqua, in ottone, qualificata e tarata I.S.P.E.S.L. - PN10. Valvole di sicurezza per acqua, in ottone, qualificata e tarata I.S.P.E.S.L. - PN10Sovrapressione 10%, scarto di chiusura 20%.Campo di temperatura: 5÷110 °CTarature standard: 2,25 - 2,5 - 2,7 - 3 - 3,5 - 4 - 4,5 - 5 - 5,4 - 6 barGrandezze (DN: diametro nominale):
			a	- DN15	cad		27,35
			b	- DN20	cad		39,08
			c	- DN25	cad		78,41
			d	- DN32	cad		101,61
		MM_13_100_0020		Valvole di sicurezza per acqua, in acciaio, qualificata, con cappuccio e leva chiusi - PN25. Valvole di sicurezza per acqua, in acciaio, qualificata, con cappuccio e leva chiusi - PN25Corpo in acciaio al carbonio, stelo in acciaio inox, cappuccio in acciaio al carbonio, molla in acciaio.Guarnizione del tipo senza amianto.Leva in ottone, guido stelo in ottone, piattello in ottone.Otturatore e riporto in acciaio inox.Grandezze (DN: diametro nominale):
			a	- DN25	cad		529,44
			b	- DN32	cad		593,08
			c	- DN40	cad		686,51
			d	- DN50	cad		807,47
			e	- DN65	cad		1.080,55
			f	- DN80	cad		1.298,56
			g	- DN100	cad		1.675,88
		MM_13_100_0030		Valvole di sicurezza per acqua, in acciaio, ordinaria - PN25. Valvole di sicurezza per acqua, in acciaio, ordinaria - PN25Corpo in acciaio al carbonio, stelo in acciaio inox, cappuccio in acciaio al carbonio, molla in acciaio.Guarnizione del tipo senza amianto.Leva in ottone, guido stelo in ottone, piattello in ottone.Otturatore e riporto in acciaio inox.Grandezze (DN: diametro nominale):
			a	- DN25	cad		306,47
			b	- DN32	cad		370,11
			c	- DN40	cad		417,05
			d	- DN50	cad		470,31
			e	- DN65	cad		647,70
			f	- DN80	cad		810,63
			g	- DN100	cad		933,86
			h	- DN125	cad		1.740,88
			i	- DN150	cad		2.024,79
		MM_13_100_0040		Valvole di sicurezza per acqua, in bronzo - PN16. Valvole di sicurezza, per acqua, in bronzo verticale a scarico libero tipo molla - PN16Attacco filettato tipo gas.Corpo in bronzo, stelo in ottone, otturatore in ottone, cappellotto in ottone, molla in acciaio inox.Grandezze (DN: diametro nominale):
			a	- DN15	cad		9,92
			b	- DN20	cad		14,44
			c	- DN25	cad		18,05
			d	- DN32	cad		28,88
			e	- DN40	cad		33,85
			f	- DN50	cad		41,07
		MM_13_100_0050		Valvole di sicurezza per acqua, in bronzo - PN10. Valvole di sicurezza, per acqua, in bronzo verticale a scarico libero tipo molla - PN10Attacco filettato tipo gas.Corpo in bronzo, stelo in ottone, otturatore in ottone, cappellotto in ottone, molla in acciaio inox.Grandezze (DN: diametro nominale):
			a	- DN15	cad		11,74
			b	- DN20	cad		15,80
			c	- DN25	cad		20,77
			d	- DN32	cad		34,76
			e	- DN40	cad		41,98
			f	- DN50	cad		67,71
			g	- DN65	cad		126,37
			h	- DN80	cad		167,46
			i	- DN100	cad		318,21

	MM_13_110			VALVOLE SPECIALI
		MM_13_110_0010		Valvole a galleggiante in ghisa, con galleggiante in acciaio inox - PN16. Valvole a galleggiante in ghisa, con galleggiante in acciaio inox, tipo a squadra - PN16Corpo in ghisa, stelo in acciaio inox, otturatore in acciaio al carbonio, sedi di tenuta in acciaio inox.Galleggiante in acciaio inox, cappello in ghisa, guarnizioni in gomma, leva in acciaio al carbonio.Grandezze (DN: diametro nominale):
			a	- DN50	cad		360,18
			b	- DN65	cad		448,22
			c	- DN80	cad		584,51
			d	- DN100	cad		839,53
			e	- DN125	cad		1.094,54
			f	- DN150	cad		1.376,65
			g	- DN200	cad		2.455,39
			h	- DN250	cad		3.798,18
			i	- DN300	cad		4.827,27
			l	- DN350	cad		6.436,35
			m	- DN400	cad		6.527,51
		MM_13_110_0020		Valvole automatiche di sfogo aria in ottone. Valvole automatiche di sfogo aria in ottone.Dotate di tappo igroscopico di sicurezza.Pressione massima di esercizio: 10 barPressione massima di scarico: 2,5 barTemperatura massima di esercizio: 120 °CGrandezze (DN: diametro nominale):
			a	- DN20	cad		9,25
			b	- DN25	cad		9,78
		MM_13_110_0030	_	Disaeratore automatico in ottone per impianti di riscaldamento - DN20. Disaeratore automatico in ottone per impianti di riscaldamento.Corpo e coperchio in ottone, galleggiante in acciaio inox.Pressione massima di esercizio: 16 barPressione massima di scarico: 6 barIntervallo di temperatura di funzionamento: -20÷120 °CGrandezza (DN: diametro nominale):- DN20	cad		123,10
		MM_13_110_0040	_	Gruppo di riempimento - DN15. Gruppo di riempimento, completo di : rubinetto, filtro, valvola di non ritorno, manometro.Campo di regolazione: 0,3÷4 barPressione massima in entrata: 16 barTemperatura massima d'esercizio: 70 °CGrandezza (DN: diametro nominale):- DN15	cad		34,38
		MM_13_110_0050		Valvole di riduzione di pressione in bronzo per vapore, con attacchi filettati tipo gas. Valvole di riduzione di pressione in bronzo per vapore, con attacchi filettati tipo gasCorpo in bronzo, otturatore in ottone, premistoppa in ottone, molla in acciaio, stelo in ottone.Guarnizioni in gomma e del tipo senza amianto.Grandezze (DN: diametro nominale):
			a	- DN15	cad		45,13
			b	- DN20	cad		69,95
			c	- DN25	cad		85,29
			d	- DN32	cad		162,48
			e	- DN40	cad		276,23
			f	- DN50	cad		335,81
			g	- DN65	cad		442,33
			h	- DN80	cad		598,06
			i	- DN100	cad		1.070,17
		MM_13_110_0060		Valvole di riduzione di pressione in ottone per acqua, con attacchi filettati - PN25. Valvole di riduzione di pressione in ottone per acqua, con attacchi filettati - PN25Corpo in ottone; dotate di cartuccia estraibile.Pressione massima a monte di 25 bar.Pressione a valle compresa fra 0,5 e 6 bar.Attacco per manometro DN10.Grandezze (DN: diametro nominale):
			a	- DN15	cad		41,59
			b	- DN20	cad		57,65
			c	- DN25	cad		73,49
		MM_13_110_0070		Valvole di riduzione di pressione in ottone per acqua, con attacchi filettati - PN16. Valvola di riduzione di pressione in ottone per acqua, con attacchi filettati - PN16Corpo in ottone cromato.Pressione massima a monte di 16 bar; pressione a valle compresa fra 1 e 6 bar.Temperatura massima di esercizio pari a 65 °C.Grandezze (DN: diametro nominale):
			a	- DN15	cad		16,64
			b	- DN20	cad		19,07
		MM_13_110_0080		Valvole di riduzione di pressione in ghisa per acqua, con attacchi flangiati - PN25. Valvole di riduzione di pressione in ghisa per acqua - PN25Corpo in ghisa, attacchi flangiati, accoppiamento con controflangia.Pressione massima a monte di 25 bar; pressione a valle compresa fra 1 e 20 bar.Dotate di due manometri 0÷25 bar.Grandezze (DN: diametro nominale):
			a	- DN65	cad		2.036,93
			b	- DN80	cad		2.815,99
			c	- DN100	cad		3.595,05
			d	- DN125	cad		4.706,85
			e	- DN150	cad		5.274,92
			f	- DN200	cad		7.952,95
			g	- DN250	cad		10.468,68
			h	- DN300	cad		13.065,56
		MM_13_110_0090		Valvole di riduzione di pressione in ghisa per acqua, con attacchi flangiati - PN16. Valvole di riduzione di pressione in ghisa per acqua - PN16Corpo in ghisa, attacchi flangiati, accoppiamento con controflangia.Pressione massima a monte di 16 bar; pressione a valle compresa fra 1,5 e 6 bar.Dotate di due manometri 0÷16 bar.Grandezze (DN: diametro nominale):
			a	- DN80	cad		1.314,68
			b	- DN100	cad		1.947,66
			c	- DN125	cad		3.051,33
			d	- DN150	cad		3.416,52
		MM_13_110_0100	_	Valvola di riduzione di pressione in bronzo per acqua, con cartuccia estraibile - PN16 DN65. Valvola di riduzione di pressione in bronzo per acqua, con cartuccia estraibile - PN16Corpo in bronzo, attacchi flangiati, accoppiamento con controflangia.Pressione massima a monte di 16 bar; pressione a valle compresa fra 0,5 e 6 bar.Temperatura massima di esercizio pari a 70°C.Dotata di due manometri inox in bagno di glicerina: 0÷25 bar a monte e 0÷10 bar a valle.Grandezza (DN: diametro nominale):- DN65	cad		819,64
		MM_13_110_0110		Disconnettori in ghisa a zona di pressione ridotta controllabile - PN10. Disconnettori a zona di pressione ridotta controllabile - PN10Corpo in ghisa, attacchi flangiati.Temperatura massima di esercizio pari a 65°C.Differenziale di pressione di intervento pari a 1,4 m.c.a.Grandezze (DN: diametro nominale):
			a	- DN150	cad		4.739,31
			b	- DN200	cad		9.965,53
			c	- DN250	cad		12.538,06
		MM_13_110_0120		Disconnettori in bronzo a zona di pressione ridotta controllabile - PN10. Disconnettori in bronzo a zona di pressione ridotta controllabile - PN10Corpo in bronzo, attacchi flangiati.Temperatura massima di esercizio pari a 65°C.Differenziale di pressione di intervento pari a 1,4 m.c.a.Grandezze (DN: diametro nominale):
			a	- DN50	cad		1.095,56
			b	- DN65	cad		1.153,17
			c	- DN80	cad		1.236,76
			d	- DN100	cad		2.013,40
		MM_13_110_0130		Disconnettori in ottone a zona di pressione ridotta controllabile - PN10. Disconnettori in ottone a zona di pressione ridotta controllabile - PN10Corpo in ottone, attacchi filettatiTemperatura massima di esercizio pari a 65°C.Differenziale di pressione di intervento pari a 1,4 m.c.a.Grandezze (DN: diametro nominale):
			a	- DN15	cad		191,60
			b	- DN20	cad		202,39
			c	- DN25	cad		277,45
			d	- DN32	cad		309,10
			e	- DN40	cad		564,41
			f	- DN50	cad		586,08
		MM_13_110_0140		Disconnettori in ottone a zone di pressione differenti non controllabili - PN10. Disconnettori in ottone a zone di pressione differenti non controllabili - PN10Corpo in ottone antidezincificazione, attacchi filettati.Temperatura massima di esercizio pari a 65°C.Grandezze (DN: diametro nominale):
			a	- DN15	cad		55,51
			b	- DN20	cad		55,51
		MM_13_110_0150		Miscelatori termostatici in ottone per bollitori, filettati. Miscelatori termostatici in ottone per bollitori, con attacchi filettati, con cartuccia intercambiabile.Miscelatori per impianti centralizzati.Corpo in ottone, cromato.Pressione massima di esercizio pari a 14 bar.Temperatura massima di ingresso di 85°C.Grandezze (DN: diametro nominale):
			a	- DN15	cad		216,93
			b	- DN20	cad		240,97
			c	- DN25	cad		292,48
			d	- DN32	cad		322,91
			e	- DN40	cad		499,09
			f	- DN50	cad		583,32
		MM_13_110_0160		Miscelatori termostatici in bronzo per bollitori, flangiati. Miscelatori termostatici in bronzo per bollitori,con attacchi flangiati, completi di controflange.Presenza collegamento di ricircolo.Corpo in bronzo - PN10Temperatura di fabbrica pari a 48°C.Pressione massima di esercizio pari a 10 bar.Temperatura massima di ingresso di 90°C.Grandezze (DN: diametro nominale):
			a	- DN65	cad		2.394,00
			b	- DN80	cad		2.785,16
		MM_13_110_0170		Valvole a sfera a 3 vie, in acciaio, ad azionamento manuale. Valvole a sfera a 3 vie, in acciaio, passaggio totale, manovra a leva, attacchi flangiati.Corpo in acciaio.Stelo, sfera in acciaio inoxLeva in acciaio.Grandezze (DN: diametro nominale):
			a	- DN25	cad		383,65
			b	- DN32	cad		521,32
			c	- DN40	cad		616,10
			d	- DN50	cad		857,58
			e	- DN65	cad		947,85
			f	- DN80	cad		1.184,81
			g	- DN100	cad		1.550,27
			h	- DN125	cad		2.369,63

	MM_13_130			FILTRI RACCOGLITORI DI IMPURITA'
		MM_13_130_0010		Filtri in ghisa con cestello in acciaio inox intercambiabile - PN16. Filtri in ghisa con cestello in acciaio inox intercambiabile, con tappo di scarico sul coperchio - PN16Corpo in ghisa, coperchio in ghisa, cestello in acciaio inox, guarnizioni del tipo senza amianto.Grandezze (DN: diametro nominale):
			a	- DN15	cad		19,40
			b	- DN20	cad		21,66
			c	- DN25	cad		24,82
			d	- DN32	cad		28,88
			e	- DN40	cad		35,66
			f	- DN50	cad		37,00
			g	- DN65	cad		44,22
			h	- DN80	cad		54,16
			i	- DN100	cad		78,53
			l	- DN125	cad		118,26
			m	- DN150	cad		168,80
			n	- DN200	cad		327,68
			o	- DN250	cad		743,38
			p	- DN300	cad		1.126,60
		MM_13_130_0020		Filtri in ghisa sferoidale con cestello in acciaio inox estraibile - PN16. Filtri in ghisa sferoidale con cestello in acciaio inox estraibile - PN16Corpo in ghisa sferoidale, coperchio in ghisa sferoidale, cestello in acciaio inox, guarnizioni del tipo senza amianto.Grandezze (DN: diametro nominale):
			a	- DN15	cad		65,90
			b	- DN20	cad		67,71
			c	- DN25	cad		86,21
			d	- DN32	cad		98,85
			e	- DN40	cad		114,65
			f	- DN50	cad		122,32
			g	- DN65	cad		203,56
			h	- DN80	cad		212,59
			i	- DN100	cad		270,36
			l	- DN125	cad		394,04
			m	- DN150	cad		552,46
			n	- DN200	cad		879,69
			o	- DN250	cad		1.228,60
			p	- DN300	cad		2.036,98
		MM_13_130_0030		Filtri in ghisa sferoidale con cestello in acciaio inox estraibile - PN25. Filtri in ghisa sferoidale con cestello in acciaio inox estraibile - PN25Corpo in ghisa sferoidale, coperchio in ghisa sferoidale, cestello in acciaio inox, guarnizioni del tipo senza amianto.Grandezze (DN: diametro nominale):
			a	- DN15	cad		75,37
			b	- DN20	cad		77,19
			c	- DN25	cad		99,76
			d	- DN32	cad		112,83
			e	- DN40	cad		132,24
			f	- DN50	cad		140,37
			g	- DN65	cad		233,35
			h	- DN80	cad		237,86
			i	- DN100	cad		302,86
			l	- DN125	cad		441,88
			m	- DN150	cad		608,43
		MM_13_130_0040		Filtri in acciaio, cestello intercambiabile in acciaio inox - PN25. Filtri in acciaio, cestello intercambiabile in acciaio inox - PN25Corpo in acciaio al carbonio, coperchio in acciaio al carbonio, cestello in acciaio inox, guarnizioni del tipo senza amianto.Grandezze (DN: diametro nominale):
			a	- DN15	cad		16,25
			b	- DN20	cad		23,02
			c	- DN25	cad		35,66
			d	- DN32	cad		78,53
			e	- DN40	cad		101,33
			f	- DN50	cad		124,12
		MM_13_130_0050		Filtri in acciaio, cestello intercambiabile in acciaio inox - PN40. Filtri in acciaio, cestello intercambiabile in acciaio inox - PN40Corpo in acciaio al carbonio, coperchio in acciaio al carbonio, cestello in acciaio inox, guarnizioni del tipo senza amianto.Grandezze (DN: diametro nominale):
			a	- DN15	cad		78,41
			b	- DN20	cad		88,21
			c	- DN25	cad		98,01
			d	- DN32	cad		114,00
			e	- DN40	cad		126,82
			f	- DN50	cad		161,13
			g	- DN65	cad		219,81
			h	- DN80	cad		257,27
			i	- DN100	cad		353,41
			l	- DN125	cad		497,40
			m	- DN150	cad		686,06
			n	- DN200	cad		1.183,47
			o	- DN250	cad		1.938,13
			p	- DN300	cad		2.572,74
		MM_13_130_0060		Filtri in bronzo, cestello intercambiabile in acciaio inox, con attacchi filettati tipo gas - PN16. Filtri in bronzo, cestello intercambiabile in acciaio inox, con attacchi filettati tipo gas - PN16Corpo in bronzo, coperchio in ottone, cestello in acciaio inox, guarnizioni del tipo senza amianto.Grandezze (DN: diametro nominale):
			a	- DN15	cad		3,83
			b	- DN20	cad		5,51
			c	- DN25	cad		7,49
			d	- DN32	cad		11,04
			e	- DN40	cad		13,32
			f	- DN50	cad		22,56
			g	- DN65	cad		33,85
			h	- DN80	cad		52,36
			i	- DN100	cad		99,30
		MM_13_130_0070		Filtri in bronzo, cestello intercambiabile in acciaio inox, flangiati - PN16. Filtri in bronzo, cestello intercambiabile in acciaio inox, flangiati - PN16Corpo in bronzo, coperchio in bronzo, cestello in acciaio inox, guarnizioni del tipo senza amianto.Grandezze (DN: diametro nominale):
			a	- DN15	cad		27,98
			b	- DN20	cad		38,37
			c	- DN25	cad		47,84
			d	- DN32	cad		65,00
			e	- DN40	cad		82,15
			f	- DN50	cad		102,47
			g	- DN65	cad		118,26
			h	- DN80	cad		171,96
			i	- DN100	cad		235,61

	MM_13_140			COMPENSATORI E ANTIVIBRANTI
		MM_13_140_0010		Compensatori in acciaio inox, flangiati - PN16. Compensatori in acciaio inox, flangiati - PN16Soffietto in acciaio inox, flange in acciaio al carbonio.Grandezze (DN: diametro nominale):
			a	- DN25	cad		70,85
			b	- DN32	cad		82,15
			c	- DN40	cad		96,58
			d	- DN50	cad		106,52
			e	- DN65	cad		124,12
			f	- DN80	cad		143,98
			g	- DN100	cad		172,41
			h	- DN125	cad		232,44
			i	- DN150	cad		275,33
			l	- DN200	cad		378,24
			m	- DN250	cad		553,81
		MM_13_140_0020		Giunti antivibranti in gomma, attacchi flangiati - PN10. Giunti antivibranti in gomma, attacchi flangiati - PN10Corpo: EPDM, anima in acciaio, bulloni in acciaio.Grandezze (DN: diametro nominale):
			a	- DN20	cad		60,03
			b	- DN25	cad		64,54
			c	- DN32	cad		73,13
			d	- DN40	cad		77,19
			e	- DN50	cad		85,77
			f	- DN65	cad		94,34
			g	- DN80	cad		111,47
			h	- DN100	cad		117,81
			i	- DN125	cad		133,14
			l	- DN150	cad		145,78
			m	- DN200	cad		188,66
		MM_13_140_0030		Giunti antivibranti in gomma, attacchi flangiati - PN16. Giunti antivibranti in gomma, attacchi flangiati - PN16Corpo: EPDM, anima in acciaio, bulloni in acciaio.Grandezze (DN: diametro nominale):
			a	- DN32	cad		26,17
			b	- DN40	cad		27,53
			c	- DN50	cad		31,59
			d	- DN65	cad		37,00
			e	- DN80	cad		40,29
			f	- DN100	cad		48,29
			g	- DN125	cad		62,29
			h	- DN150	cad		83,05
			i	- DN200	cad		122,32
			l	- DN250	cad		176,47
			m	- DN300	cad		223,42
			n	- DN350	cad		411,64
			o	- DN400	cad		525,38

	MM_13_150			VALVOLE PER ANTINCENDIO
		MM_13_150_0010		Saracinesche a vite esterna, flangiate PN16. Saracinesche a vite esterna, flangiate PN16.Corpo in ghisa, disco rivestito di gomma, verniciatura epossidica.Approvato UL/FM.Grandezze (DN: diametro nominale):
			a	- DN80	cad		307,20
			b	- DN100	cad		355,88
			c	- DN150	cad		518,42
			d	- DN200	cad		849,48
			e	- DN250	cad		1.389,93
			f	- DN300	cad		1.799,62
		MM_13_150_0020		Saracinesche a vite interna, flangiate PN16. Saracinesche a vite interna, flangiate PN16.Corpo in ghisa, disco rivestito di gomma, verniciatura epossidica.Approvato UL/FM.Grandezze (DN: diametro nominale):
			a	- DN80	cad		321,73
			b	- DN100	cad		411,55
			c	- DN150	cad		501,38
			d	- DN200	cad		841,46
			e	- DN250	cad		1.386,33
			f	- DN300	cad		2.231,56
		MM_13_150_0030		Saracinesche in bronzo, filettate. Saracinesche in bronzo, filettate.Approvato UL/FM.Grandezze (DN: diametro nominale):
			a	- DN20	cad		157,25
			b	- DN25	cad		159,92
			c	- DN32	cad		183,92
			d	- DN40	cad		200,85
			e	- DN50	cad		309,18
		MM_13_150_0040		Valvole a globo in bronzo, filettate. Valvole a globo in bronzo, filettate.Approvato UL.Grandezze (DN: diametro nominale):
			a	- DN20	cad		20,93
			b	- DN25	cad		30,65
			c	- DN32	cad		49,32
			d	- DN40	cad		76,13
			e	- DN50	cad		85,88
		MM_13_150_0050		Valvole a farfalla con microinterruttore, flangiate. Valvole a farfalla con microinterruttore, flangiate.Corpo in ghisa sferoidale, sede in EPDM, disco in bronzo, asta in acciaio AISI420. Approvato UL/FM.Grandezze (DN: diametro nominale):
			a	- DN80	cad		221,60
			b	- DN100	cad		226,39
			c	- DN125	cad		292,72
			d	- DN150	cad		326,07
			e	- DN200	cad		444,99
		MM_13_150_0060		Valvole di ritegno WAFER. Valvole di ritegno WAFER.Sede gommata.Approvato UL/FM.Grandezze (DN: diametro nominale):
			a	- DN100	cad		290,75
			b	- DN150	cad		459,15
			c	- DN200	cad		741,48
			d	- DN250	cad		1.199,43
			e	- DN300	cad		1.658,58
		MM_13_150_0070		Valvole di ritegno a CLAPET, flangiate. Valvole di ritegno a CLAPET, flangiate.Disco gommato.Approvato UL/FM.Grandezze (DN: diametro nominale):
			a	- DN80	cad		400,65
			b	- DN100	cad		531,34
			c	- DN150	cad		849,13
			d	- DN200	cad		1.414,14
			e	- DN250	cad		2.332,00
			f	- DN300	cad		3.315,40
		MM_13_150_0080		Accessori per valvole antincendio. Accessori per valvole antincendio:
			a	- indicatore di posizione verticale corpo in ghisa; chiave di manovra inclusa, regolabile in altezza e lucchettabile	cad		603,41
			b	- indicatore di posizione orizzontale corpo in ghisa; chiave di manovra inclusa, regolabile in altezza e lucchettabile	cad		387,34
			c	- microinterruttore per saracinesca	cad		72,75

	MM_13_160			VALVOLE PER RADIATORI
		MM_13_160_0010		Valvole termostatizzabili predisposte per comandi termostatici e elettrotermici. Valvole termostatizzabili predisposte per comandi termostatici e elettrotermiciLe valvole sono cromate e dotate di attacchi a squadra.Pressione massima di esercizio pari a 10 bar.Campo di temperatura: 5÷100 °CGrandezze (DN: diametro nominale):
			a	- DN15	cad		5,67
			b	- DN20	cad		6,36
		MM_13_160_0020		Detentori. Detentori cromati.Attacchi a squadra, pressione di esercizio pari a 10 bar.Campo di temperatura: 5÷100 °CGrandezze (DN: diametro nominale):
			a	- DN15	cad		4,20
			b	- DN20	cad		4,62
		MM_13_160_0030		Valvole automatiche di sfogo aria. Valvole automatiche di sfogo ariaAttacchi a squadra, pressione di esercizio pari a 10 bar.Temperatura di esercizio pari a 115 °C.Grandezze (DN: diametro nominale):
			a	- DN15	cad		4,94
			b	- DN20	cad		6,27
		MM_13_160_0040	_	Comando termostatico per valvole radiatori termostatiche e termostatizzabili. Comando termostatico per valvole radiatori termostatiche e termostatizzabili.Dotato di sensore incorporato con elemento sensibile al liquido.Campo di temperatura: 0÷28 °C.Grandezza (DN: diametro nominale):	cad		16,56

	MM_13_170			VALVOLE PER METANO
		MM_13_170_0010		Stabilizzatori di pressione per gas a doppia membrana (re ... resa fra -10 °C e 60 °C.Grandezze (DN: diametro nominale):. Stabilizzatori di pressione per gas a doppia membrana (regolazione e sicurezza per evitare l'installazione del tubo di sfiato dall'esterno).Chiusura a flusso zero; due prese di pressione secondo UNI EN 88; corpo e calotta in alluminio, parti metalliche interne in acciaio inox e ottone.Attacchi filettati FF fino a DN50, flangiati PN16 oltre DN50.Pressione massima a monte = 1 bar; pressione in uscita regolabile:- DN20 e DN25, pressione in uscita = 16÷20 mbar,- DN32 e DN40, pressione in uscita = 9÷30 mbar,- DN50, pressione in uscita = 14÷35 mbar,- DN65, DN80 e DN100, pressione di uscita = 15÷40 mbar.Temperatura di esercizio compresa fra -10 °C e 60 °C.Grandezze (DN: diametro nominale):
			a	- DN20	cad		23,53
			b	- DN25	cad		27,59
			c	- DN32	cad		62,49
			d	- DN40	cad		64,92
			e	- DN50	cad		113,62
			f	- DN65	cad		324,61
			g	- DN80	cad		357,07
			h	- DN100	cad		900,79
		MM_13_170_0020		Filtri in linea per gas. Filtri in linea per gas; corpo e coperchio in alluminio, o-ring di tenuta in NBR; attacchi filettati FF fino a DN50, attacchi flangiati oltre DN50Pressione massima di esercizio = 2 bar.Grandezze (DN: diametro nominale):
			a	- DN20	cad		12,98
			b	- DN25	cad		13,79
			c	- DN32	cad		21,91
			d	- DN40	cad		27,59
			e	- DN50	cad		33,28
			f	- DN65	cad		150,13
			g	- DN80	cad		170,42
			h	- DN100	cad		340,85
		MM_13_170_0030		Giunti di dilatazione antivibrante per impianti a gas. Giunti di dilatazione antivibrante per impianti a gas; corpo in acciaio inox ad eccezione delle fughe in acciaio al carbonio.Attacchi filettati gas fino a DN50, attacchi flangiati PN16 oltre DN50; pressione massima di esercizio = 1 bar, pressione massima = 10 bar.Grandezze (DN: diametro nominale):
			a	- DN20	cad		15,42
			b	- DN25	cad		17,85
			c	- DN32	cad		26,79
			d	- DN40	cad		34,09
			e	- DN50	cad		47,07
			f	- DN65	cad		89,27
			g	- DN80	cad		109,56
			h	- DN100	cad		150,13
		MM_13_170_0040		Valvole a farfalla in ghisa sferoidale per gas. Valvole a farfalla in ghisa sferoidale per gas, tipo WAFER LUG PN16.Guarnizione di tenuta in EPDM, comando a leva.Grandezze (DN: diametro nominale):
			a	- DN50	cad		73,51
			b	- DN65	cad		79,96
			c	- DN80	cad		92,20
			d	- DN100	cad		106,39
			e	- DN125	cad		130,89
			f	- DN150	cad		148,95
			g	- DN200	cad		199,24
			h	- DN250	cad		461,67
			i	- DN300	cad		616,42
			j	- DN350	cad		972,36
			k	- DN400	cad		1.241,88
		MM_13_170_0050		Valvole a sfera in ghisa per gas, flangiate a passaggio totale - PN16. Valvole a sfera in ghisa per gas, flangiate a passaggio totale - PN16; corpo in ghisa, stelo in ottone, sfera in ottone, leva in acciaio.Grandezze (DN: diametro nominale):
			a	- DN20	cad		48,36
			b	- DN25	cad		58,03
			c	- DN32	cad		64,48
			d	- DN40	cad		74,80
			e	- DN50	cad		81,88
			f	- DN65	cad		101,23
			g	- DN80	cad		132,18
			h	- DN100	cad		174,09
			i	- DN125	cad		308,86
			j	- DN150	cad		424,93
			k	- DN200	cad		1.185,14

MM_14	>---			TUBAZIONI NUDE E RIVESTITE

	MM_14_010			TUBAZIONI IN ACCIAIO NERO
		MM_14_010_0010		Tubazioni in acciaio nero senza saldatura filettabili UNI ... ra Diametri (DN: diametro nominale - sp.: spessore in mm):. Tubazioni in acciaio nero senza saldatura filettabili UNI 10255 serie leggeraDiametri (DN: diametro nominale - sp.: spessore in mm):
			a	- DN15 x 2,3 mm	m		1,32
			b	- DN20 x 2,3 mm	m		1,54
			c	- DN25 x 2,9 mm	m		2,19
			d	- DN32 x 2,9 mm	m		2,67
			e	- DN40 x 2,9 mm	m		3,01
			f	- DN50 x 3,2 mm	m		4,06
			g	- DN65 x 3,2 mm	m		5,07
			h	- DN80 x 3,6 mm	m		6,68
			i	- DN100 x 4,0 mm	m		10,66
		MM_14_010_0020		Tubazioni in acciaio nero senza saldatura UNI EN 10216.Diametri (DN: diametro nominale - sp.: spessore in mm):. Tubazioni in acciaio nero senza saldatura UNI EN 10216.Diametri (DN: diametro nominale - sp.: spessore in mm):
			a	- DN25 x 2,3 mm	m		1,94
			b	- DN32 x 2,6 mm	m		2,55
			c	- DN40 x 2,6 mm	m		2,94
			d	- DN50 x 2,9 mm	m		3,77
			e	- DN65 x 2,9 mm	m		4,36
			f	- DN80 x 3,2 mm	m		5,62
			g	- DN100 x 3,6 mm	m		9,15
			h	- DN125 x 4,0 mm	m		11,69
			i	- DN150 x 4,5 mm	m		17,45
			j	- DN200 x 6,3 mm	m		31,72
			k	- DN250 x 6,3 mm	m		39,68
			l	- DN300 x 8,0 mm	m		64,85
			m	- DN350 x 8,0 mm	m		71,40
			n	- DN400 x 8,8 mm	m		103,94
			o	- DN500 x 11,0 mm	m		162,59
			p	- DN600 x 12,5 mm	m		221,60
			q	- collettore	kg		0,96
		MM_14_010_0030		Tubazioni per metano da interrare conformi a D.M. 24/12/1 ... NI 9099.Diametri (DN: diametro nominale x spessore in mm):. Tubazioni per metano da interrare conformi a D.M. 24/12/1984 - 4° specie in acciaio nero senza saldatura UNI EN 10208 serie media con rivestimento esterno in polietilene in triplo strato rinforzato secondo UNI 9099.Diametri (DN: diametro nominale x spessore in mm):
			a	- DN20 x 2,6 mm	m		3,16
			b	- DN25 x 3,2 mm	m		3,92
			c	- DN32 x 3,2 mm	m		4,61
			d	- DN40 x 3,2 mm	m		5,19
			e	- DN50 x 3,6 mm	m		6,94
			f	- DN65 x 3,6 mm	m		8,13
			g	- DN80 x 4,0 mm	m		9,99
			h	- DN100 x 4,5 mm	m		14,70
			i	- DN125 x 4,5 mm	m		15,60
			j	- DN150 x 4,5 mm	m		20,65
			k	- DN200 x 5,9 mm	m		30,70
		MM_14_010_0040		Tubazioni in acciaio al carbonio tipo pressfitting rivestite in polipropilene, (spessore 1 mm) in barre. Tubazioni in acciaio al carbonio tipo pressfitting rivestite in polipropilene, (spessore 1 mm) in barre.Diametri (De: diametro esterno x spessore, in mm):
			a	- De12 x 1,2 mm	m		2,42
			b	- De15 x 1,2 mm	m		2,66
			c	- De18 x 1,2 mm	m		2,96
			d	- De22 x 1,5 mm	m		3,86
			e	- De28 x 1,5 mm	m		5,09
			f	- De35 x 1,5 mm	m		6,41
			g	- De42 x 1,5 mm	m		8,26
			h	- De54 x 1,5 mm	m		10,62

	MM_14_020			TUBAZIONI IN ACCIAIO ZINCATO
		MM_14_020_0010		Tubazioni in acciaio zincato senza saldatura filettate UN ... metri (DN: diametro nominale x spessore tubazione, in mm):. Tubazioni in acciaio zincato senza saldatura filettate UNI 10255 serie leggera.Diametri (DN: diametro nominale x spessore tubazione, in mm):
			a	- DN15 x 2,3 mm	m		1,77
			b	- DN20 x 2,3 mm	m		2,06
			c	- DN25 sp. 2,9 mm	m		2,89
			d	- DN32 x 2,9 mm	m		3,55
			e	- DN40 x 2,9 mm	m		3,99
			f	- DN50 x 3,2 mm	m		5,38
			g	- DN65 x 3,2 mm	m		6,73
			h	- DN80 x 3,6 mm	m		8,82
			i	- DN100 x 4,0 mm	m		14,06
		MM_14_020_0020		Tubazioni per acqua potabile da interrare in acciaio zinc ... 9099. Diametri (DN: diametro nominale x spessore, in mm):. Tubazioni per acqua potabile da interrare in acciaio zincato senza saldatura filettate UNI 10255 serie leggera con rivestimento esterno in polietilene in triplo strato rinforzato secondo UNI 9099.Diametri (DN: diametro nominale x spessore, in mm):
			a	- DN15 x 2,3 mm	m		2,43
			b	- DN20 x 2,3 mm	m		2,81
			c	- DN25 x 2,9 mm	m		3,80
			d	- DN32 x 2,9 mm	m		4,60
			e	- DN40 x 2,9 mm	m		5,65
			f	- DN50 x 3,2 mm	m		6,73
			g	- DN65 x 3,2 mm	m		8,38
			h	- DN80 x 3,6 mm	m		10,70
			i	- DN100 x 4,0 mm	m		16,39

	MM_14_030			TUBAZIONI IN ACCIAIO INOX
		MM_14_030_0010		Tubazioni in acciaio inox AISI 304 elettrounite. Tubazioni in acciaio inox AISI 304 elettrounite.Diametri (De diametro nominale x spessore, in mm):
			a	- DN15 x 2,0 mm	m		5,79
			b	- DN15 x 2,5 mm	m		7,10
			c	- DN20 x 2,0 mm	m		7,19
			d	- DN20 x 2,5 mm	m		8,88
			e	- DN25 x 2,0 mm	m		8,68
			f	- DN25 x 3,0 mm	m		12,40
			g	- DN32 x 2,0 mm	m		10,60
			h	- DN32 x 3,0 mm	m		14,99
			i	- DN40 x 2,0 mm	m		12,06
			j	- DN40 x 3,0 mm	m		17,03
			k	- DN50 x 2,0 mm	m		14,96
			l	- DN50 x 3,0 mm	m		21,37
			m	- DN65 x 2,0 mm	m		18,84
			n	- DN65 x 3,0 mm	m		26,99
			o	- DN80 x 2,0 mm	m		22,10
			p	- DN80 x 3,0 mm	m		31,71
			q	- DN100 x 2,0 mm	m		28,57
			r	- DN100 x 3,0 mm	m		41,10
		MM_14_030_0020		Tubazioni in acciaio inox AISI 316L elettrounite. Tubazioni in acciaio inox AISI 316L elettrounite.Diametri (DN diametro nominale x spessore, in mm):
			a	- DN15 x 2,0 mm	m		8,06
			b	- DN15 x 2,5 mm	m		9,71
			c	- DN20 x 2,0 mm	m		10,66
			d	- DN20 x 2,5 mm	m		13,12
			e	- DN25 x 2,0 mm	m		13,04
			f	- DN25 x 3,0 mm	m		18,71
			g	- DN32 x 2,0 mm	m		16,21
			h	- DN32 x 3,0 mm	m		23,06
			i	- DN40 x 2,0 mm	m		18,49
			j	- DN40 x 3,0 mm	m		26,28
			k	- DN50 x 2,0 mm	m		23,02
			l	- DN50 x 3,0 mm	m		33,08
			m	- DN65 x 2,0 mm	m		29,12
			n	- DN65 x 3,0 mm	m		41,90
			o	- DN80 x 2,0 mm	m		34,16
			p	- DN80 x 3,0 mm	m		49,23
			q	- DN100 x 2,0 mm	m		44,13
			r	- DN100 x 3,0 mm	m		63,78
		MM_14_030_0030		Tubazioni in acciaio inox AISI 304 SS senza saldatura. Tubazioni in acciaio inox AISI 304 SS senza saldatura.Diametri (DN diametro nominale x spessore, in mm):
			a	- schedula 10 - DN15 x 2,11 mm	m		17,00
			b	- schedula 10 - DN20 x 2,11 mm	m		20,75
			c	- schedula 10 - DN25 x 2,77 mm	m		29,70
			d	- schedula 10 - DN32 x 2,77 mm	m		38,92
			e	- schedula 10 - DN40 x 2,77 mm	m		44,94
			f	- schedula 10 - DN50 x 2,77 mm	m		50,30
			g	- schedula 10 - DN65 x 3,05 mm	m		64,80
			h	- schedula 10 - DN80 x 3,05 mm	m		81,09
			i	- schedula 10 - DN100 x 3,05 mm	m		107,58
			j	- schedula 40 - DN15 x 2,77 mm	m		20,69
			k	- schedula 40 - DN20 x 2,87 mm	m		24,76
			l	- schedula 40 - DN25 x 3,38 mm	m		32,53
			m	- schedula 40 - DN32 x 3,56 mm	m		42,86
			n	- schedula 40 - DN40 x 3,68 mm	m		51,16
			o	- schedula 40 - DN50 x 3,91 mm	m		65,52
			p	- schedula 40 - DN65 x 5,16 mm	m		91,50
			q	- schedula 40 - DN80 x 5,49 mm	m		120,19
			r	- schedula 40 - DN100 x 6,02 mm	m		167,42
		MM_14_030_0040		Tubazioni in acciaio inox AISI 316 senza saldatura. Tubazioni in acciaio inox AISI 316 senza saldatura.Diametri (DN diametro nominale x spessore, in mm):
			a	- schedula 10 - DN15 x 2,11 mm	m		20,24
			b	- schedula 10 - DN20 x 2,11 mm	m		24,72
			c	- schedula 10 - DN25 x 2,77 mm	m		35,67
			d	- schedula 10 - DN32 x 2,77 mm	m		47,23
			e	- schedula 10 - DN40 x 2,77 mm	m		54,56
			f	- schedula 10 - DN50 x 2,77 mm	m		61,49
			g	- schedula 10 - DN65 x 3,05 mm	m		79,05
			h	- schedula 10 - DN80 x 3,05 mm	m		98,86
			i	- schedula 10 - DN100 x 3,05 mm	m		129,23
			j	- schedula 40 - DN15 x 2,77 mm	m		24,66
			k	- schedula 40 - DN20 x 2,87 mm	m		31,52
			l	- schedula 40 - DN25 x 3,38 mm	m		39,05
			m	- schedula 40 - DN32 x 3,56 mm	m		48,96
			n	- schedula 40 - DN40 x 3,68 mm	m		62,35
			o	- schedula 40 - DN50 x 3,91 mm	m		79,99
			p	- schedula 40 - DN65 x 5,16 mm	m		112,35
			q	- schedula 40 - DN80 x 5,49 mm	m		147,53
			r	- schedula 40 - DN100 x 6,02 mm	m		205,70

	MM_14_040			TUBAZIONI IN RAME
		MM_14_040_0010		Tubazioni in rame ricotto in rotoli UNI EN 1057 - serie pesante.Diametri (De: diametro esterno x spessore, in mm):. Tubazioni in rame ricotto in rotoli UNI EN 1057 - serie pesante.Diametri (De: diametro esterno x spessore, in mm):
			a	- De10 x 1 mm	m		2,28
			b	- De12 x 1 mm	m		2,63
			c	- De14 x 1 mm	m		3,11
			d	- De16 x 1 mm	m		3,59
			e	- De18 x 1 mm	m		4,08
			f	- De22 x 1,5 mm	m		7,43
		MM_14_040_0020		Tubazioni in rame crudo in barre UNI EN 1057 - serie pesante.Diametri (De: diametro esterno x spessore, in mm):. Tubazioni in rame crudo in barre UNI EN 1057 - serie pesante.Diametri (De: diametro esterno x spessore, in mm):
			a	- De10 x 1 mm	m		2,28
			b	- De12 x 1 mm	m		2,63
			c	- De14 x 1 mm	m		3,11
			d	- De16 x 1 mm	m		3,59
			e	- De18 x 1 mm	m		4,08
			f	- De22 x 1,5 mm	m		7,43
			g	- De28 x 1,5 mm	m		9,59
			h	- De35 x 1,5 mm	m		12,78
			i	- De42 x 1,5 mm	m		15,77
			j	- De54 x 1,5 mm	m		20,85
			k	- De64 x 2 mm	m		47,89
			l	- De76,1 x 2 mm	m		63,72
			m	- De88,9 x 2 mm	m		82,29
		MM_14_040_0030		Tubazioni in rame ricotto in rotoli con rivestimento esterno in pvc. Tubazioni in rame ricotto in rotoli con rivestimento esterno in pvc.Diametri (De: diametro esterno x spessore, in mm):
			a	- De10 x 1 mm	m		2,63
			b	- De12 x 1 mm	m		2,97
			c	- De14 x 1 mm	m		3,67
			d	- De16 x 1 mm	m		4,26
			e	- De18 x 1 mm	m		4,96
			f	- De22 x 1,5 mm	m		6,59
		MM_14_040_0040		Tubazioni in rame ricotto in rotoli con rivestimento este ... olante. Diametri (De: diametro esterno x spessore, in mm):. Tubazioni in rame ricotto in rotoli con rivestimento esterno in guaina isolante.Diametri (De: diametro esterno x spessore, in mm):
			a	- De10 x 1 mm	m		4,05
			b	- De12 x 1 mm	m		4,74
			c	- De14 x 1 mm	m		5,68
			d	- De16 x 1 mm	m		6,70
			e	- De18 x 1 mm	m		7,62

	MM_14_050			TUBAZIONI IN POLIETILENE AD ALTA DENSITA' (PEAD)
		MM_14_050_0010		Tubazioni in pead per acqua potabile PE 80 UNI EN 12201 PN 8 - SDR 17.Diametri (De: diametro esterno x spessore, in mm):. Tubazioni in pead per acqua potabile PE 80 UNI EN 12201 PN 8 - SDR 17.Diametri (De: diametro esterno x spessore, in mm):
			a	- De50 x 3 mm	m		0,95
			b	- De63 x 3,8 mm	m		1,50
			c	- De75 x 4,5 mm	m		2,11
			d	- De90 x 5,4 mm	m		3,04
			e	- De110 x 6,6 mm	m		4,53
			f	- De125 x 7,4 mm	m		5,58
			g	- De140 x 8,3 mm	m		7,01
			h	- De160 x 9,5 mm	m		9,15
			i	- De180 x 10,5 mm	m		11,58
			j	- De200 x 11,9 mm	m		14,32
			k	- De225 x 13,4 mm	m		18,14
			l	- De250 x 14,8 mm	m		22,26
			m	- De280 x 16,6 mm	m		27,95
			n	- De315 x 18,7 mm	m		35,42
		MM_14_050_0020		Tubazioni in pead per acqua potabile PE 80 UNI EN 12201 P ... SDR 11.Diametri (De: diametro esterno x spessore, in mm):. Tubazioni in pead per acqua potabile PE 80 UNI EN 12201 PN 12,5 - SDR 11.Diametri (De: diametro esterno x spessore, in mm):
			a	- De32 x 3,0 mm	m		0,62
			b	- De40 x 3,7 mm	m		0,94
			c	- De50 x 4,6 mm	m		1,40
			d	- De63 x 5,8 mm	m		2,21
			e	- De75 x 6,8 mm	m		3,09
			f	- De90 x 8,2 mm	m		4,47
			g	- De110 x 10,0 mm	m		6,67
			h	- De125 x 11,4 mm	m		8,28
			i	- De140 x 12,7 mm	m		10,35
			j	- De160 x 14,6 mm	m		13,57
			k	- De180 x 16,8 mm	m		17,17
			l	- De200 x 18,2 mm	m		21,16
			m	- De225 x 20,5 mm	m		26,81
			n	- De250 x 22,7 mm	m		32,99
			o	- De280 x 25,4 mm	m		41,35
			p	- De315 x 28,6 mm	m		52,36
		MM_14_050_0030		Tubazioni in pead per acqua potabile PE 80 UNI EN 12201 P ... SDR 7,4.Diametri (De: diametro esterno x spessore, in mm):. Tubazioni in pead per acqua potabile PE 80 UNI EN 12201 PN 20 - SDR 7,4.Diametri (De: diametro esterno x spessore, in mm):
			a	- De20 x 3,0 mm	m		0,37
			b	- De25 x 3,5 mm	m		0,53
			c	- De32 x 4,4 mm	m		0,85
			d	- De40 x 5,5 mm	m		1,31
			e	- De50 x 6,9 mm	m		1,98
			f	- De63 x 8,6 mm	m		3,12
			g	- De75 x 10,3 mm	m		4,43
			h	- De90 x 12,3 mm	m		6,37
			i	- De110 x 15,1 mm	m		9,54
			j	- De125 x 17,1 mm	m		12,28
			k	- De140 x 19,2 mm	m		15,43
			l	- De160 x 21,9 mm	m		20,11
			m	- De180 x 24,6 mm	m		25,42
			n	- De200 x 27,4 mm	m		31,44
			o	- De225 x 30,8 mm	m		39,78
			p	- De250 x 34,2 mm	m		49,05
			q	- De280 x 38,3 mm	m		61,56
			r	- De315 x 43,1 mm	m		77,89
		MM_14_050_0040		Tubazioni in pead per acqua potabile PE 100 UNI EN 12201 ... SDR 17.Diametri (De: diametro esterno x spessore, in mm):. Tubazioni in pead per acqua potabile PE 100 UNI EN 12201 PN 10 - SDR 17.Diametri (De: diametro esterno x spessore, in mm):
			a	- De50 x 3,0 mm	m		1,01
			b	- De63 x 3,8 mm	m		1,61
			c	- De75 x 4,5 mm	m		2,26
			d	- De90 x 5,4 mm	m		3,23
			e	- De110 x 6,6 mm	m		4,84
			f	- De125 x 7,4 mm	m		5,93
			g	- De140 x 8,3 mm	m		7,47
			h	- De160 x 9,5 mm	m		9,74
			i	- De180 x 10,7 mm	m		12,35
			j	- De200 x 11,9 mm	m		15,25
			k	- De225 x 13,4 mm	m		19,32
			l	- De250 x 14,8 mm	m		23,73
			m	- De280 x 16,6 mm	m		29,79
			n	- De315 x 18,7 mm	m		37,74
		MM_14_050_0050		Tubazioni in pead per acqua potabile PE 100 UNI EN 12201 ... SDR 11.Diametri (De: diametro esterno x spessore, in mm):. Tubazioni in pead per acqua potabile PE 100 UNI EN 12201 PN 16 - SDR 11.Diametri (De: diametro esterno x spessore, in mm):
			a	- De32 x 3,0 mm	m		0,65
			b	- De40 x 3,7 mm	m		1,00
			c	- De50 x 4,6 mm	m		1,50
			d	- De63 x 5,8 mm	m		2,38
			e	- De75 x 6,8 mm	m		3,29
			f	- De90 x 8,2 mm	m		4,75
			g	- De110 x 10,0 mm	m		7,08
			h	- De125 x 11,4 mm	m		8,84
			i	- De140 x 12,7 mm	m		11,01
			j	- De160 x 14,6 mm	m		14,47
			k	- De180 x 16,4 mm	m		18,28
			l	- De200 x 18,2 mm	m		22,54
			m	- De225 x 20,5 mm	m		28,56
			n	- De250 x 22,7 mm	m		35,15
			o	- De280 x 25,4 mm	m		44,04
			p	- De315 x 28,6 mm	m		55,78
		MM_14_050_0060		Tubazioni in pead per acqua potabile PE 100 UNI EN 12201 ... SDR 7,4.Diametri (De: diametro esterno x spessore, in mm):. Tubazioni in pead per acqua potabile PE 100 UNI EN 12201 PN 25 - SDR 7,4.Diametri (De: diametro esterno x spessore, in mm):
			a	- De20 x 3,0 mm	m		0,39
			b	- De25 x 3,5 mm	m		0,55
			c	- De32 x 4,4 mm	m		0,90
			d	- De40 x 5,5 mm	m		1,41
			e	- De50 x 6,9 mm	m		2,12
			f	- De63 x 8,6 mm	m		3,33
			g	- De75 x 10,3 mm	m		4,73
			h	- De90 x 12,3 mm	m		6,75
			i	- De110 x 15,1 mm	m		10,14
			j	- De125 x 17,1 mm	m		13,06
			k	- De140 x 19,2 mm	m		16,40
			l	- De160 x 21,9 mm	m		21,38
			m	- De180 x 24,6 mm	m		27,03
			n	- De200 x 27,4 mm	m		33,44
			o	- De225 x 30,8 mm	m		42,28
			p	- De250 x 34,2 mm	m		52,18
			q	- De280 x 38,3 mm	m		65,44
			r	- De315 x 43,1 mm	m		82,84
		MM_14_050_0070		Tubazioni in pead per metano PE 80 UNI EN 1555 tipo 316 S ... in bar).Diametri (De: diametro esterno x spessore, in mm):. Tubazioni in pead per metano PE 80 UNI EN 1555 tipo 316 S 8 - SDR 17,6 MOP 3 (massima pressione operativa in bar).Diametri (De: diametro esterno x spessore, in mm):
			a	- De40 x 3,0 mm	m		0,81
			b	- De50 x 3,0 mm	m		1,03
			c	- De63 x 3,6 mm	m		1,57
			d	- De75 x 4,3 mm	m		2,22
			e	- De90 x 5,2 mm	m		3,21
			f	- De110 x 6,3 mm	m		4,77
			g	- De125 x 7,1 mm	m		5,98
			h	- De140 x 8,0 mm	m		7,43
			i	- De160 x 9,1 mm	m		9,78
			j	- De180 x 10,3 mm	m		12,30
			k	- De200 x 11,4 mm	m		15,25
			l	- De225 x 12,9 mm	m		19,24
			m	- De250 x 14,2 mm	m		23,86
			n	- De280 x 16,0 mm	m		29,88
			o	- De315 x 17,9 mm	m		37,79
		MM_14_050_0080		Tubazioni in pead per metano PE 80 UNI EN 1555 tipo 316 S ... in bar).Diametri (De: diametro esterno x spessore, in mm):. Tubazioni in pead per metano PE 80 UNI EN 1555 tipo 316 S 5 - SDR 11 MOP 5 (massima pressione operativa in bar).Diametri (De: diametro esterno x spessore, in mm):
			a	- De20 x 3,0 mm	m		0,39
			b	- De25 x 3,0 mm	m		0,48
			c	- De32 x 3,6 mm	m		0,65
			d	- De40 x 3,7 mm	m		1,00
			e	- De50 x 4,6 mm	m		1,47
			f	- De63 x 5,8 mm	m		2,34
			g	- De75 x 6,8 mm	m		3,33
			h	- De90 x 8,2 mm	m		4,79
			i	- De110 x 10,0 mm	m		7,11
			j	- De125 x 11,4 mm	m		8,87
			k	- De140 x 12,7 mm	m		11,12
			l	- De160 x 14,6 mm	m		14,55
			m	- De180 x 16,4 mm	m		18,39
			n	- De200 x 18,2 mm	m		22,65
			o	- De225 x 20,5 mm	m		28,67
			p	- De250 x 22,7 mm	m		35,37
			q	- De280 x 25,4 mm	m		44,46
			r	- De315 x 28,6 mm	m		56,20

	MM_14_060			TUBAZIONI IN POLIETILENE RETICOLATO (PE-X)
		MM_14_060_0010		Tubazioni in pe reticolato secondo UNI EN ISO 15875 in rotoli.Diametri (De: diametro esterno x spessore, in mm):. Tubazioni in pe reticolato secondo UNI EN ISO 15875 in rotoli.Diametri (De: diametro esterno x spessore, in mm):
			a	- De16 x 2,2 mm	m		1,65
			b	- De18 x 2,5 mm	m		1,84
			c	- De20 x 2,8 mm	m		2,17
			d	- De22 x 3,0 mm	m		2,37
			e	- De25 x 3,5 mm	m		3,59
			f	- De28 x 4,0 mm	m		4,28
			g	- De32 x 4,4 mm	m		5,85
		MM_14_060_0020		Tubazioni in pe reticolato secondo UNI EN ISO 15875 in barre.Diametri (De: diametro esterno x spessore, in mm):. Tubazioni in pe reticolato secondo UNI EN ISO 15875 in barre.Diametri (De: diametro esterno x spessore, in mm):
			a	- De16 x 2,2 mm	m		1,79
			b	- De20 x 2,8 mm	m		2,37
			c	- De25 x 3,5 mm	m		3,89
			d	- De32 x 4,4 mm	m		6,29
		MM_14_060_0030		Tubazioni in pe reticolato secondo UNI EN ISO 15875 in ro ... olante. Diametri (De: diametro esterno x spessore, in mm):. Tubazioni in pe reticolato secondo UNI EN ISO 15875 in rotoli con guaina isolante.Diametri (De: diametro esterno x spessore, in mm):
			a	- De16 x 2,2 mm	m		2,44
			b	- De20 x 2,8 mm	m		3,06
			c	- De25 x 3,5 mm	m		5,38
		MM_14_060_0040		Tubazioni in pe reticolato secondo UNI EN ISO 15875 in ro ... in pvc.Diametri (De: diametro esterno x spessore, in mm):. Tubazioni in pe reticolato secondo UNI EN ISO 15875 in rotoli con guaina in pvc.Diametri (De: diametro esterno x spessore, in mm):
			a	- De16 x 2,2 mm	m		2,67
			b	- De20 x 2,8 mm	m		3,29
		MM_14_060_0050		Tubazioni in pe reticolato con barriera anti-ossigeno sec ... olante. Diametri (De: diametro esterno x spessore, in mm):. Tubazioni in pe reticolato con barriera anti-ossigeno secondo UNI EN ISO 15875 in rotoli con guaina isolante.Diametri (De: diametro esterno x spessore, in mm):
			a	- De16 x 2,2 mm	m		2,62
			b	- De20 x 2,8 mm	m		3,32
			c	- De25 x 3,5 mm	m		5,59
		MM_14_060_0060		Tubazioni in pe reticolato con barriera anti-ossigeno sec ... rotoli.Diametri (De: diametro esterno x spessore, in mm):. Tubazioni in pe reticolato con barriera anti-ossigeno secondo UNI EN ISO 15875 in rotoli.Diametri (De: diametro esterno x spessore, in mm):
			a	- De32 x 2,9 mm	m		5,25
			b	- De40 x 3,7 mm	m		7,60
			c	- De50 x 4,6 mm	m		11,28
			d	- De63 x 5,8 mm	m		16,17
			e	- De75 x 6,8 mm	m		20,98
			f	- De90 x 8,2 mm	m		27,96
			g	- De110 x 10,0 mm	m		41,95
		MM_14_060_0070		Tubazioni in pe reticolato con barriera anti-ossigeno sec ... n barre.Diametri (De: diametro esterno x spessore, in mm):. Tubazioni in pe reticolato con barriera anti-ossigeno secondo UNI EN ISO 15875 in barre.Diametri (De: diametro esterno x spessore, in mm):
			a	- De32 x 2,9 mm	m		5,38
			b	- De40 x 3,7 mm	m		7,87
			c	- De50 x 4,6 mm	m		11,63
			d	- De63 x 5,8 mm	m		16,61
			e	- De75 x 6,8 mm	m		22,73
			f	- De90 x 8,2 mm	m		30,50
			g	- De110 x 10,0 mm	m		44,48

	MM_14_070			TUBAZIONI IN C-PVC
		MM_14_070_0010		Tubazioni in C-PVC, di colore arancione, per la distribuzione dell'acqua fredda, resistenti ai trattamenti chimici e term.....o equivalente. -Classificazione di resistenza al fuoco Euroclasse BS 1dO. DN(Diametro esterno), spessore minimo (s) pari a:. Tubazioni in C-PVC, di colore arancione, per la distribuzione dell'acqua fredda, resistenti ai trattamenti chimici e termici previsti dalle Linee Guide Europee in tema di prevenzione e trattamento chimico da batterio della legionella, PN16, compresa la raccorderia, i pezzi speciali, le giunzioni, le guarnizioni, la saldatura a freddo con specifico polimero di colore arancione, gli staffaggi e qualsivoglia operazione per renderle in opera complete delle certificazioni attestanti il rispetto della normativa vigente in materia comune di:-Attestazione di conformita' sanitaria (ACS) per tubazione e raccordi per l’applicazione nella distribuzione acqua fredda e acqua calda.-Certificazione denominata CSTBat o equivalente. -Classificazione di resistenza al fuoco Euroclasse BS 1dO. DN(Diametro esterno), spessore minimo (s) pari a:
			a	- DN16, s=1,8 mm	m		6,35
			b	- DN20, s=2,3 mm	m		7,58
			c	- DN25, s=2,8 mm	m		9,31
			d	- DN32, s=2,4 mm	m		11,02
			e	- DN40, s=3,0 mm	m		16,09
			f	- DN50, s=3,7 mm	m		23,38
			g	- DN63, s=4,7 mm	m		32,71
			h	- DN75, s=5,5 mm	m		57,83
			i	- DN90, s=6,6 mm	m		92,22
			j	- DN110, s=8,1 mm	m		127,35
			k	- DN125, s=9,2 mm	m		191,18
			l	- DN160, s=11,8 mm	m		292,05
		MM_14_070_0020		Tubazioni in C-PVC, di colore marrone, per la distribuzione dell'acqua calda, resistenti ai trattamenti chimici e termici.....o equivalente. -Classificazione di resistenza al fuoco Euroclasse BS 1dO. DN(Diametro esterno), spessore minimo (s) pari a:. Tubazioni in C-PVC, di colore marrone, per la distribuzione dell'acqua calda, resistenti ai trattamenti chimici e termici previsti dalle Linee Guide Europee in tema di prevenzione e trattamento chimico da batterio della legionella, PN16, compresa la raccorderia, i pezzi speciali, le giunzioni, le guarnizioni, la saldatura a freddo con specifico polimero di colore arancione, gli staffaggi e qualsivoglia operazione per renderle in opera complete delle certificazioni attestanti il rispetto della normativa vigente in materia comune di:-Attestazione di conformita' sanitaria (ACS) per tubazione e raccordi per l’applicazione nella distribuzione acqua fredda e acqua calda.-Certificazione denominata CSTBat o equivalente. -Classificazione di resistenza al fuoco Euroclasse BS 1dO. DN(Diametro esterno), spessore minimo (s) pari a:
			a	- DN32, s=2,4 mm	m		13,68
			b	- DN40, s=3 mm	m		20,05
			c	- DN50, s=3,7 mm	m		29,33
			d	- DN63, s=4,7 mm	m		40,93
			e	- DN75, s=5,6 mm	m		71,21
			f	- DN90, s=6,7 mm	m		117,85
			g	- DN110, s=8,1 mm	m		156,39
			h	- DN125, s=9,2 mm	m		227,38
			i	- DN160, s=11,8 mm	m		344,89
		MM_14_070_0030		Tubazioni in C-PVC, di colore marrone, per la distribuzione dell'acqua calda, resistenti ai trattamenti chimici e termici.....o equivalente. -Classificazione di resistenza al fuoco Euroclasse BS 1dO. DN(Diametro esterno), spessore minimo (s) pari a:. Tubazioni in C-PVC, di colore marrone, per la distribuzione dell'acqua calda, resistenti ai trattamenti chimici e termici previsti dalle Linee Guide Europee in tema di prevenzione e trattamento chimico da batterio della legionella, PN 25, compresa la raccorderia, i pezzi speciali, le giunzioni, le guarnizioni, la saldatura a freddo con specifico polimero di colore arancione, gli staffaggi e qualsivoglia operazione per renderle in opera complete delle certificazioni attestanti il rispetto della normativa vigente in materia comune di:-Attestazione di conformita' sanitaria (ACS) per tubazione e raccordi per l’applicazione nella distribuzione acqua fredda e acqua calda.-Certificazione denominata CSTBat o equivalente. -Classificazione di resistenza al fuoco Euroclasse BS 1dO. DN(Diametro esterno), spessore minimo (s) pari a:
			a	-DN16, s=1,8 mm	m		7,77
			b	-DN20, s=2,3 mm	m		9,41
			c	-DN25, s=2,8 mm	m		11,76
			d	-DN32, s=3,6 mm	m		16,43
			e	-DN40, s=4,5 mm	m		24,33
			f	-DN50, s=5,6 mm	m		35,73
			g	-DN63, s=7,1 mm	m		52,09

MM_15	>---			TUBAZIONI PRE-ISOLATE

	MM_15_010			TUBAZIONI PRE-ISOLATE IN ACCIAIO NERO
		MM_15_010_0010		Tubi pre-isolati in acciaio nero a saldatura longitudinal ... tubo - diametro esterno nominale dell'isolamento, in mm):. Tubi pre-isolati in acciaio nero a saldatura longitudinale DIN 2458, isolamento secondo UNI EN 253 in schiuma di poliuretano con guaina in pead e cavo in rame per sistema d'allarme, completi di raccorderia (salvo quella in seguito indicata, da computare a parte), giunzioni, guarnizioni, staffaggi e accessori vari di montaggio (salvo kit ripristino, da computare a parte).I prezzi unitari includono maggiorazione sia per completamenti sopra indicati sia per sfridi, e devono essere applicati alla lunghezza (raccorderia esclusa) misurata sull'asse.Diametri (DN: diametro nominale del tubo - diametro esterno nominale dell'isolamento, in mm):
			a	- DN 25 - 90 mm	m		9,24
			b	- DN 32 - 110 mm	m		10,33
			c	- DN 40 - 110 mm	m		10,99
			d	- DN 50 - 125 mm	m		12,75
			e	- DN 65 - 140 mm	m		14,96
			f	- DN 80 - 160 mm	m		17,08
			g	- DN 100 - 200 mm	m		23,28
			h	- DN 125 - 225 mm	m		27,60
			i	- DN 150 - 250 mm	m		32,86
			j	- DN 200 - 315 mm	m		46,89
			k	- DN 250 - 400 mm	m		71,46
		MM_15_010_0020		Curve fino a 90° pre-isolate in acciaio nero a saldatura ... inale tubo - diametro nominale esterno isolamento, in mm):. Curve fino a 90° pre-isolate in acciaio nero a saldatura longitudinale DIN 2458, isolamento secondo UNI EN 253 in schiuma di poliuretano con guaina in pead e cavo in rame per sistema d'allarme, complete di giunzioni, guarnizioni, staffaggi e accessori vari di montaggio.I prezzi unitari includono maggiorazione sia per completamenti sopra indicati sia per sfridi.Diametri (DN: diametro nominale tubo - diametro nominale esterno isolamento, in mm):
			a	- DN25 - 90 mm	cad		37,91
			b	- DN32 - 110 mm	cad		42,85
			c	- DN40 - 110 mm	cad		42,85
			d	- DN50 - 125 mm	cad		47,80
			e	- DN65 - 140 mm	cad		51,87
			f	- DN80 - 160 mm	cad		60,10
			g	- DN100 - 200 mm	cad		81,53
			h	- DN125 - 225 mm	cad		93,06
			i	- DN150 - 250 mm	cad		151,61
			j	- DN200 - 315 mm	cad		210,18
			k	- DN250 - 400 mm	cad		268,74
		MM_15_010_0030		Tee pre-isolati in acciaio nero a saldatura longitudinale ... principale - diametro nominale esterno isolamento, in mm):. Tee pre-isolati in acciaio nero a saldatura longitudinale DIN 2458, isolamento secondo UNI EN 253 in schiuma di poliuretano con guaina in pead e cavo in rame per sistema d'allarme, completi di giunzioni, guarnizioni, staffaggi e accessori vari di montaggio.I prezzi unitari includono maggiorazione sia per completamenti sopra indicati sia per sfridi.Diametri (DN: diametro nominale tubo principale - diametro nominale esterno isolamento, in mm):
			a	- DN25 - 90 mm	cad		49,76
			b	- DN32 - 110 mm, con derivarioni di vari diametri	cad		59,14
			c	- DN40 - 110 mm, con derivarioni di vari diametri	cad		62,95
			d	- DN50 - 125 mm, con derivarioni di vari diametri	cad		71,54
			e	- DN65 - 140 mm, con derivarioni di vari diametri	cad		76,13
			f	- DN80 - 160 mm, con derivarioni di vari diametri	cad		89,32
			g	- DN100 - 200 mm, con derivarioni di vari diametri	cad		104,15
			h	- DN125 - 225 mm, con derivarioni di vari diametri	cad		120,63
			i	- DN150 - 250 mm, con derivarioni di vari diametri	cad		128,00
			j	- DN200 - 315 mm, con derivarioni di vari diametri	cad		150,29
			k	- DN250 - 400 mm, con derivarioni di vari diametri	cad		172,60
		MM_15_010_0040		Riduzioni pre-isolate in acciaio nero a saldatura longitu ... principale - diametro nominale esterno isolamento, in mm):. Riduzioni pre-isolate in acciaio nero a saldatura longitudinale DIN 2458, isolamento secondo UNI EN 253 in schiuma di poliuretano con guaina in pead e cavo in rame per sistema d'allarme, complete di giunzioni, guarnizioni, staffaggi e accessori vari di montaggio.I prezzi unitari includono maggiorazione sia per completamenti sopra indicati sia per sfridi.Diametri (DN: diametro nominale tubo principale - diametro nominale esterno isolamento, in mm):
			a	- DN32 - 110 mm	cad		86,47
			b	- DN40 - 110 mm, con riduzioni a vari diametri	cad		86,47
			c	- DN50 - 125 mm, con riduzioni a vari diametri	cad		101,30
			d	- DN60 - 140 mm, con riduzioni a vari diametri	cad		101,30
			e	- DN80 - 160 mm, con riduzioni a vari diametri	cad		116,14
			f	- DN100 - 200 mm, con riduzioni a vari diametri	cad		145,81
			g	- DN125- 225 mm, con riduzioni a vari diametri	cad		190,30
			h	- DN150- 250 mm, con riduzioni a vari diametri	cad		241,38
			i	- DN200- 315 mm, con riduzioni a vari diametri	cad		292,48
			j	- DN250- 400 mm, con riduzioni a vari diametri	cad		343,56
		MM_15_010_0050		Valvole a sfera PN25 pre-isolate su tronchetti di tubo in ... principale - diametro nominale esterno isolamento, in mm):. Valvole a sfera PN25 pre-isolate su tronchetti di tubo in acciaio nero a saldatura longitudinale DIN 2458, isolamento secondo UNI EN 253 in schiuma di poliuretano con guaina in pead e cavo in rame per sistema d'allarme, complete di giunzioni, guarnizioni, staffaggi e accessori vari di montaggio.I prezzi unitari includono maggiorazione sia per completamenti sopra indicati sia per sfridi.Diametri (DN: diametro nominale tubo principale - diametro nominale esterno isolamento, in mm):
			a	- DN25 - 90 mm	cad		195,24
			b	- DN32 - 110 mm	cad		221,61
			c	- DN40 - 110 mm	cad		221,61
			d	- DN50 - 125 mm	cad		247,97
			e	- DN65 - 140 mm	cad		337,80
			f	- DN80 - 160 mm	cad		427,61
			g	- DN100 - 200 mm	cad		528,14
			h	- DN125 - 225 mm	cad		714,36
			i	- DN150 - 250 mm	cad		900,59
			j	- DN200 - 315 mm	cad		1.086,82
			k	- DN250 - 400 mm	cad		1.273,04
		MM_15_010_0060		Compensatori PN16 pre-isolati su tronchetti di tubo in ac ... principale - diametro nominale esterno isolamento, in mm):. Compensatori PN16 pre-isolati su tronchetti di tubo in acciaio nero a saldatura longitudinale DIN 2458, isolamento secondo UNI EN 253 in schiuma di poliuretano con guaina in pead e cavo in rame per sistema d'allarme, complete di giunzioni, guarnizioni, staffaggi e accessori vari di montaggio.I prezzi unitari includono maggiorazione sia per completamenti sopra indicati sia per sfridi.Diametri (DN: diametro nominale tubo principale - diametro nominale esterno isolamento, in mm):
			a	- DN25 - 90 mm	cad		103,83
			b	- DN32 - 110 mm	cad		121,96
			c	- DN40 - 110 mm	cad		121,96
			d	- DN50 - 125 mm	cad		140,09
			e	- DN65 - 140 mm	cad		140,09
			f	- DN80 - 160 mm	cad		158,21
			g	- DN100 - 200 mm	cad		176,34
			h	- DN125 - 225 mm	cad		209,30
			i	- DN150 - 250 mm	cad		260,39
			j	- DN200 - 315 mm	cad		405,42
			k	- DN250 - 400 mm	cad		571,04
		MM_15_010_0070		Kit ripristino giunti in coppelle di poliuretano con guaina in pead e cavo in rame per sistema d'allarme. Kit ripristino giunti in coppelle di poliuretano con guaina in pead e cavo in rame per sistema d'allarme.Diametri (DN: diametro nominale tubo - diametro nominale esterno isolamento, in mm):
			a	- DN25 - 90 mm	cad		16,98
			b	- DN32 - 110 mm	cad		19,00
			c	- DN40 - 110 mm	cad		21,03
			d	- DN50 - 125 mm	cad		23,07
			e	- DN65 - 140 mm	cad		23,95
			f	- DN80 - 160 mm	cad		25,60
			g	- DN100 - 200 mm	cad		31,32
			h	- DN125 - 225 mm	cad		37,91
			i	- DN150 - 250 mm	cad		40,43
			j	- DN200 - 315 mm	cad		52,73
			k	- DN250 - 400 mm	cad		167,32

MM_16	>---			VERNICIATURE, ISOLAMENTI E COIBENTAZIONI

	MM_16_020			ISOLAMENTI ACUSTICI
		MM_16_020_0010		Isolamento acustico con pannelli fono-assorbenti in poliuretano, bugnati, resistenza alla fiamma classe 2, incollati all'interno di canali o macchine. Isolamento acustico con pannelli fono-assorbenti in poliuretano, bugnati, resistenza alla fiamma classe 2, incollati all'interno di canali o macchine.Tipologie:
			a	- bugnato, a profilo piramidale - sp. 50 mm	m²		25,16
			b	- bugnato, a profilo piramidale - sp. 70 mm	m²		32,46
			c	- bugnato, a profilo piramidale - sp. 100 mm	m²		40,58
			d	- bugnato, a profilo trapezoidale - sp. 50 mm	m²		10,55
			e	- bugnato, a profilo trapezoidale - sp. 70 mm	m²		17,04
			f	- bugnato, a profilo trapezoidale - sp. 100 mm	m²		23,53
		MM_16_020_0020		Isolamento acustico con pannelli fono-assorbenti in poliuretano con lamina di piombo, resistenza alla fiamma classe 2, incollati a tubi, canali o macchine. Isolamento acustico con pannelli fono-assorbenti in poliuretano con lamina di piombo, resistenza alla fiamma classe 2, incollati a tubi, canali o macchine. Tipologie:
			a	- sp. 8 mm	m²		7,06
			b	- sp. 10 mm	m²		7,79
			c	- sp. 12 mm	m²		8,60
			d	- sp. 14 mm	m²		9,34
			e	- sp. 20 mm	m²		11,29
			f	- sp. 25 mm	m²		13,23
			g	- sp. 30 mm	m²		15,18
		MM_16_020_0030		Isolamento acustico con pannelli fono-assorbenti in poliuretano con lamina di piombo, resistenza alla fiamma classe 2, incollati a tubi, canali o macchine. Isolamento acustico con pannelli fono-assorbenti in poliuretano con lamina di piombo, resistenza alla fiamma classe 2, incollati a tubi, canali o macchine.Tipologie:
			a	- sp. 21 mm	m²		39,77
			b	- sp. 26 mm	m²		44,64
			c	- sp. 31 mm	m²		47,88
			d	- sp. 46 mm	m²		52,75

	MM_16_030			COIBENTAZIONI PER CANALI
		MM_16_030_0010		Coibentazione per canali con materassino in lana di vetro densita' minima 20 kg/m³ su carta alluminio e rete metallica zincata. Coibentazione per canali con materassino in lana di vetro densita' minima 20 kg/m³ su carta alluminio e rete metallica zincata; spessori materassino:
			a	- sp. 25 mm	m²		5,57
			b	- sp. 30 mm	m²		5,79
			c	- sp. 40 mm	m²		6,00
			d	- sp. 50 mm	m²		6,20
		MM_16_030_0020		Coibentazione per canali con materassino in lana di vetro densita' minima 20 kg/m³ su carta alluminio e rete metallica zincata. Coibentazione per canali con lastra incollata in elastomero espanso a cellule chiuse senza alogeni ne' pvc, resistenza alla fiamma classe 1, fattore di permeabilita' µ minimo 4.000.Spessori lastra:
			a	- sp. 13 mm	m²		28,61
			b	- sp. 19 mm	m²		40,79
			c	- sp. 25 mm	m²		52,91
			d	- sp. 32 mm	m²		68,23
		MM_16_030_0030		Coibentazione per canali con lastra incollata in elastomero espanso a cellule chiuse, resistenza alla fiamma classe 1, fattore di permeabilita' µ minimo 5.000. Coibentazione per canali con lastra incollata in elastomero espanso a cellule chiuse, resistenza alla fiamma classe 1, fattore di permeabilita' µ minimo 5.000.Spessori lastra:
			a	- sp. 13 mm	m²		8,88
			b	- sp. 19 mm	m²		12,93
			c	- sp. 25 mm	m²		16,42
			d	- sp. 32 mm	m²		18,66
		MM_16_030_0040		Aumenti di prezzo per finiture a coibentazioni per canali. Aumenti di prezzo per finiture a coibentazioni per canali.Tipi di finiture:
			a	- con lamierino in alluminio, spessore 0,6 mm	m²		13,74
			b	- con lamierino in alluminio, spessore 0,7 mm	m²		15,05
			c	- con lamierino in alluminio, spessore 0,8 mm	m²		16,69

	MM_16_040			COIBENTAZIONI PER TUBAZIONI CON ELASTOMERO SENZA ALOGENI NE' PVC
		MM_16_040_0010		Coibentazione per tubazioni con elastomero espanso a cellule chiuse senza alogeni ne' pvc, resistenza alla fiamma classe 1, fattore di permeabilita' µ minimo 4.000, in guaine o lastre spessore minimo 9 mm. Coibentazione per tubazioni con elastomero espanso a cellule chiuse senza alogeni ne' pvc, resistenza alla fiamma classe 1, fattore di permeabilita' µ minimo 4.000, in guaine o lastre spessore minimo 9 mm.Grandezze (mm: spessore minimo elastomero per il diametro esterno tubo [diametri non indicati: prevedere immediatamente superiore] - DN: diametro nominale tubazione):
			a	- 9 x 22 mm - DN15	m		2,16
			b	- 9 x 28 mm - DN20	m		2,71
			c	- 9 x 35 mm - DN25	m		3,06
			d	- 9 x 42 mm - DN32	m		3,78
			e	- 9 x 48 mm - DN40	m		4,24
			f	- 9 x 60 mm - DN50	m		5,61
			g	- 9 x 76 mm - DN65	m		7,57
			h	- 9 x 89 mm - DN80	m		9,39
			i	- 9 mm, oltre DN80	m²		26,03
		MM_16_040_0020		Coibentazione per tubazioni con elastomero espanso a cellule chiuse senza alogeni ne' pvc, resistenza alla fiamma classe 1, fattore di permeabilita' µ minimo 4.000, in guaine o lastre spessore minimo 13 mm. Coibentazione per tubazioni con elastomero espanso a cellule chiuse senza alogeni ne' pvc, resistenza alla fiamma classe 1, fattore di permeabilita' µ minimo 4.000, in guaine o lastre spessore minimo 13 mm.Grandezze (mm: spessore minimo elastomero per il diametro esterno tubo [diametri non indicati: prevedere immediatamente superiore] - DN: diametro nominale tubazione):
			a	- 13 x 22 mm - DN15	m		2,89
			b	- 13 x 28 mm - DN20	m		3,40
			c	- 13 x 35 mm - DN25	m		4,08
			d	- 13 x 42 mm - DN32	m		4,82
			e	- 13 x 48 mm - DN40	m		5,36
			f	- 13 x 60 mm - DN50	m		7,51
			g	- 13 x 76 mm - DN65	m		9,19
			h	- 13 x 89 mm - DN80	m		11,31
			i	- 13 mm, oltre DN80	m²		31,81
		MM_16_040_0030		Coibentazione per tubazioni con elastomero espanso a cellule chiuse senza alogeni ne' pvc, resistenza alla fiamma classe 1, fattore di permeabilita' µ minimo 4.000, in guaine o lastre spessore minimo 19 mm. Coibentazione per tubazioni con elastomero espanso a cellule chiuse senza alogeni ne' pvc, resistenza alla fiamma classe 1, fattore di permeabilita' µ minimo 4.000, in guaine o lastre spessore minimo 19 mm.Grandezze (mm: spessore minimo elastomero per il diametro esterno tubo [diametri non indicati: prevedere immediatamente superiore] - DN: diametro nominale tubazione):
			a	- 19 x 22 mm - DN15	m		6,27
			b	- 19 x 28 mm - DN20	m		7,01
			c	- 19 x 35 mm - DN25	m		8,26
			d	- 19 x 42 mm - DN32	m		10,57
			e	- 19 x 48 mm - DN40	m		11,86
			f	- 19 x 60 mm - DN50	m		14,64
			g	- 19 x 76 mm - DN65	m		18,57
			h	- 19 x 89 mm - DN80	m		20,45
			i	- 19 mm, oltre DN80	m²		45,31
		MM_16_040_0040		Coibentazione per tubazioni con elastomero espanso a cellule chiuse senza alogeni ne' pvc, resistenza alla fiamma classe 1, fattore di permeabilita' µ minimo 4.000, in guaine o lastre spessore minimo 25 mm. Coibentazione per tubazioni con elastomero espanso a cellule chiuse senza alogeni ne' pvc, resistenza alla fiamma classe 1, fattore di permeabilita' µ minimo 4.000, in guaine o lastre spessore minimo 25 mm.Grandezze (mm: spessore minimo elastomero per il diametro esterno tubo [diametri non indicati: prevedere immediatamente superiore] - DN: diametro nominale tubazione):
			a	- 25 x 22 mm - DN15	m		11,69
			b	- 25 x 28 mm - DN20	m		12,31
			c	- 25 x 35 mm - DN25	m		13,76
			d	- 25 x 42 mm - DN32	m		17,17
			e	- 25 x 48 mm - DN40	m		19,07
			f	- 25 x 60 mm - DN50	m		22,73
			g	- 25 x 76 mm - DN65	m		31,48
			h	- 25 x 89 mm - DN80	m		38,45
			i	- 25 mm, oltre DN80	m²		58,81
		MM_16_040_0050		Coibentazione per tubazioni con elastomero espanso a cellule chiuse senza alogeni ne' pvc, resistenza alla fiamma classe 1, fattore di permeabilita' µ minimo 4.000, in guaine o lastre spessore minimo 32 mm. Coibentazione per tubazioni con elastomero espanso a cellule chiuse senza alogeni ne' pvc, resistenza alla fiamma classe 1, fattore di permeabilita' µ minimo 4.000, in guaine o lastre spessore minimo 32 mm.Grandezze (mm: spessore minimo elastomero per il diametro esterno tubo [diametri non indicati: prevedere immediatamente superiore] - DN: diametro nominale tubazione):
			a	- 32 x 22 mm - DN15	m		14,62
			b	- 32 x 28 mm - DN20	m		15,88
			c	- 32 x 35 mm - DN25	m		17,48
			d	- 32 x 42 mm - DN32	m		21,64
			e	- 32 x 48 mm - DN40	m		23,85
			f	- 32 x 60 mm - DN50	m		29,54
			g	- 32 x 76 mm - DN65	m		35,89
			h	- 32 x 89 mm - DN80	m		39,97
			i	- 32 mm, oltre DN80	m²		75,81

	MM_16_050			COIBENTAZIONI PER TUBAZIONI CON ELASTOMERO µ 3000
		MM_16_050_0010		Coibentazione per tubazioni con elastomero espanso a cellule chiuse, resistenza alla fiamma classe 1, fattore di permeabilita' µ minimo 3.000, in guaine o lastre spessore minimo 6 mm. Coibentazione per tubazioni con elastomero espanso a cellule chiuse, resistenza alla fiamma classe 1, fattore di permeabilita' µ minimo 3.000, in guaine o lastre spessore minimo 6 mm.Grandezze (mm: spessore minimo elastomero per il diametro esterno tubo [diametri non indicati: prevedere immediatamente superiore] - DN: diametro nominale tubazione):
			a	- 6 x 22 mm - DN15	m		0,66
			b	- 6 x 28 mm - DN20	m		0,83
			c	- 6 x 35 mm - DN25	m		1,01
			d	- 6 x 42 mm - DN32	m		1,18
		MM_16_050_0020		Coibentazione per tubazioni con elastomero espanso a cellule chiuse, resistenza alla fiamma classe 1, fattore di permeabilita' µ minimo 3.000, in guaine o lastre spessore minimo 9 mm. Coibentazione per tubazioni con elastomero espanso a cellule chiuse, resistenza alla fiamma classe 1, fattore di permeabilita' µ minimo 3.000, in guaine o lastre spessore minimo 9 mm.Grandezze (mm: spessore minimo elastomero per il diametro esterno tubo [diametri non indicati: prevedere immediatamente superiore] - DN: diametro nominale tubazione):
			a	- 9 x 22 mm - DN15	m		0,81
			b	- 9 x 28 mm - DN20	m		1,09
			c	- 9 x 35 mm - DN25	m		1,21
			d	- 9 x 42 mm - DN32	m		1,40
			e	- 9 x 48 mm - DN40	m		1,56
			f	- 9 x 60 mm - DN50	m		2,07
			g	- 9 x 76 mm - DN65	m		2,74
			h	- 9 x 89 mm - DN80	m		3,42
			i	- 9 x 114 mm - DN100	m		5,57
			j	- 9 x 140 mm - DN125	m		8,80
		MM_16_050_0030		Coibentazione per tubazioni con elastomero espanso a cellule chiuse, resistenza alla fiamma classe 1, fattore di permeabilita' µ minimo 3.000, in guaine o lastre spessore minimo 13 mm. Coibentazione per tubazioni con elastomero espanso a cellule chiuse, resistenza alla fiamma classe 1, fattore di permeabilita' µ minimo 3.000, in guaine o lastre spessore minimo 13 mm.Grandezze (mm: spessore minimo elastomero per il diametro esterno tubo [diametri non indicati: prevedere immediatamente superiore] - DN: diametro nominale tubazione):
			a	- 13 x 22 mm - DN15	m		1,11
			b	- 13 x 28 mm - DN20	m		1,39
			c	- 13 x 35 mm - DN25	m		1,60
			d	- 13 x 42 mm - DN32	m		1,86
			e	- 13 x 48 mm - DN40	m		2,09
			f	- 13 x 60 mm - DN50	m		2,90
			g	- 13 x 76 mm - DN65	m		3,52
			h	- 13 x 89 mm - DN80	m		4,50
			i	- 13 x 114 mm - DN100	m		6,57
			j	- 13 x 140 mm - DN125	m		10,86
		MM_16_050_0040		Coibentazione per tubazioni con elastomero espanso a cellule chiuse, resistenza alla fiamma classe 1, fattore di permeabilita' µ minimo 3.000, in guaine o lastre spessore minimo 19 mm. Coibentazione per tubazioni con elastomero espanso a cellule chiuse, resistenza alla fiamma classe 1, fattore di permeabilita' µ minimo 3.000, in guaine o lastre spessore minimo 19 mm.Grandezze (mm: spessore minimo elastomero per il diametro esterno tubo [diametri non indicati: prevedere immediatamente superiore] - DN: diametro nominale tubazione):
			a	- 19 x 22 mm - DN15	m		2,48
			b	- 19 x 28 mm - DN20	m		2,85
			c	- 19 x 35 mm - DN25	m		3,51
			d	- 19 x 42 mm - DN32	m		4,18
			e	- 19 x 48 mm - DN40	m		4,63
			f	- 19 x 60 mm - DN50	m		5,72
			g	- 19 x 76 mm - DN65	m		7,25
			h	- 19 x 89 mm - DN80	m		7,92
			i	- 19 x 114 mm - DN100	m		11,80
			j	- 19 x 140 mm - DN125	m		15,96

	MM_16_060			COIBENTAZIONI PER TUBAZIONI CON ELASTOMERO µ 5000
		MM_16_060_0010		Coibentazione per tubazioni con elastomero espanso a cellule chiuse, resistenza alla fiamma classe 1, fattore di permeabilita' µ minimo 5.000, in guaine o lastre spessore minimo 6 mm. Coibentazione per tubazioni con elastomero espanso a cellule chiuse, resistenza alla fiamma classe 1, fattore di permeabilita' µ minimo 5.000, in guaine o lastre spessore minimo 6 mm.Grandezze (mm: spessore minimo elastomero per il diametro esterno tubo [diametri non indicati: prevedere immediatamente superiore] - DN: diametro nominale tubazione):
			a	- 6 x 22 mm - DN15	m		1,18
			b	- 6 x 28 mm - DN20	m		1,47
			c	- 6 x 35 mm - DN25	m		1,69
		MM_16_060_0020		Coibentazione per tubazioni con elastomero espanso a cellule chiuse, resistenza alla fiamma classe 1, fattore di permeabilita' µ minimo 5.000, in guaine o lastre spessore minimo 9 mm. Coibentazione per tubazioni con elastomero espanso a cellule chiuse, resistenza alla fiamma classe 1, fattore di permeabilita' µ minimo 5.000, in guaine o lastre spessore minimo 9 mm.Grandezze (mm: spessore minimo elastomero per il diametro esterno tubo [diametri non indicati: prevedere immediatamente superiore] - DN: diametro nominale tubazione):
			a	- 9 x 22 mm - DN15	m		1,41
			b	- 9 x 28 mm - DN20	m		1,97
			c	- 9 x 35 mm - DN25	m		2,00
			d	- 9 x 42 mm - DN32	m		2,46
			e	- 9 x 48 mm - DN40	m		2,76
			f	- 9 x 60 mm - DN50	m		3,64
			g	- 9 x 76 mm - DN65	m		4,92
			h	- 9 x 89 mm - DN80	m		6,12
			i	- 9 mm, oltre DN80	m²		20,31
		MM_16_060_0030		Coibentazione per tubazioni con elastomero espanso a cellule chiuse, resistenza alla fiamma classe 1, fattore di permeabilita' µ minimo 5.000, in guaine o lastre spessore minimo 13 mm. Coibentazione per tubazioni con elastomero espanso a cellule chiuse, resistenza alla fiamma classe 1, fattore di permeabilita' µ minimo 5.000, in guaine o lastre spessore minimo 13 mm.Grandezze (mm: spessore minimo elastomero per il diametro esterno tubo [diametri non indicati: prevedere immediatamente superiore] - DN: diametro nominale tubazione):
			a	- 13 x 22 mm - DN15	m		1,88
			b	- 13 x 28 mm - DN20	m		2,21
			c	- 13 x 35 mm - DN25	m		2,66
			d	- 13 x 42 mm - D32	m		3,15
			e	- 13 x 48 mm - DN40	m		3,49
			f	- 13 x 60 mm - DN50	m		4,90
			g	- 13 x 76 mm - DN65	m		6,00
			h	- 13 x 89 mm - DN80	m		7,37
			i	- 13 mm, oltre DN80	m²		24,05
		MM_16_060_0040		Coibentazione per tubazioni con elastomero espanso a cellule chiuse, resistenza alla fiamma classe 1, fattore di permeabilita' µ minimo 5.000, in guaine o lastre spessore minimo 19 mm. Coibentazione per tubazioni con elastomero espanso a cellule chiuse, resistenza alla fiamma classe 1, fattore di permeabilita' µ minimo 5.000, in guaine o lastre spessore minimo 19 mm.Grandezze (mm: spessore minimo elastomero per il diametro esterno tubo [diametri non indicati: prevedere immediatamente superiore] - DN: diametro nominale tubazione):
			a	- 19 x 22 mm - DN15	m		4,08
			b	- 19 x 28 mm - DN20	m		4,57
			c	- 19 x 35 mm - DN25	m		5,38
			d	- 19 x 42 mm - DN32	m		6,90
			e	- 19 x 48 mm - DN40	m		7,73
			f	- 19 x 60 mm - DN50	m		9,54
			g	- 19 x 76 mm - DN65	m		12,10
			h	- 19 x 89 mm - DN80	m		13,31
			i	- 19 mm, DN80	m²		32,27
		MM_16_060_0050		Coibentazione per tubazioni con elastomero espanso a cellule chiuse, resistenza alla fiamma classe 1, fattore di permeabilita' µ minimo 5.000, in guaine o lastre spessore minimo 25 mm. Coibentazione per tubazioni con elastomero espanso a cellule chiuse, resistenza alla fiamma classe 1, fattore di permeabilita' µ minimo 5.000, in guaine o lastre spessore minimo 25 mm.Grandezze (mm: spessore minimo elastomero per il diametro esterno tubo [diametri non indicati: prevedere immediatamente superiore] - DN: diametro nominale tubazione):
			a	- 25 x 22 mm - DN15	m		6,18
			b	- 25 x 28 mm - DN20	m		7,10
			c	- 25 x 35 mm - DN25	m		8,68
			d	- 25 x 42 mm - DN32	m		10,43
			e	- 25 x 48 mm - DN42	m		11,72
			f	- 25 x 60 mm - DN50	m		14,45
			g	- 25 x 76 mm - DN65	m		18,33
			h	- 25 x 89 mm - DN80	m		20,17
			i	- 25 mm, oltre DN80	m²		40,78
		MM_16_060_0060		Coibentazione per tubazioni con elastomero espanso a cellule chiuse, resistenza alla fiamma classe 1, fattore di permeabilita' µ minimo 5.000, in guaine o lastre spessore minimo 32 mm. Coibentazione per tubazioni con elastomero espanso a cellule chiuse, resistenza alla fiamma classe 1, fattore di permeabilita' µ minimo 5.000, in guaine o lastre spessore minimo 32 mm.Grandezze (mm: spessore minimo elastomero per il diametro esterno tubo [diametri non indicati: prevedere immediatamente superiore] - DN: diametro nominale tubazione):
			a	- 32 x 22 mm - DN15	m		9,52
			b	- 32 x 28 mm - DN20	m		10,32
			c	- 32 x 35 mm - DN25	m		11,36
			d	- 32 x 42 mm - DN32	m		14,05
			e	- 32 x 48 mm - DN40	m		15,55
			f	- 32 x 60 mm - DN50	m		19,27
			g	- 32 x 76 mm - DN65	m		23,33
			h	- 32 x 89 mm - DN80	m		26,11
			i	- 32 mm, oltre DN80	m²		49,10

	MM_16_070			COIBENTAZIONI PER TUBAZIONI CON ELASTOMERO µ 7000
		MM_16_070_0010		Coibentazione per tubazioni con elastomero espanso a cellule chiuse, resistenza alla fiamma classe 1, fattore di permeabilita' µ minimo 7.000, in guaine o lastre spessore minimo 6 mm. Coibentazione per tubazioni con elastomero espanso a cellule chiuse, resistenza alla fiamma classe 1, fattore di permeabilita' µ minimo 7.000, in guaine o lastre spessore minimo 6 mm.Grandezze (mm: spessore minimo elastomero per il diametro esterno tubo [diametri non indicati: prevedere immediatamente superiore] - DN: diametro nominale tubazione):
			a	- 6 x 22 mm - DN15	m		1,76
			b	- 6 x 28 mm - DN20	m		2,22
			c	- 6 x 35 mm - DN25	m		2,56
		MM_16_070_0020		Coibentazione per tubazioni con elastomero espanso a cellule chiuse, resistenza alla fiamma classe 1, fattore di permeabilita' µ minimo 7.000, in guaine o lastre spessore minimo 9 mm. Coibentazione per tubazioni con elastomero espanso a cellule chiuse, resistenza alla fiamma classe 1, fattore di permeabilita' µ minimo 7.000, in guaine o lastre spessore minimo 9 mm.Grandezze (mm: spessore minimo elastomero per il diametro esterno tubo [diametri non indicati: prevedere immediatamente superiore] - DN: diametro nominale tubazione):
			a	- 9 x 22 mm - DN15	m		2,16
			b	- 9 x 28 mm - DN20	m		2,71
			c	- 9 x 35 mm - DN25	m		3,06
			d	- 9 x 42 mm - DN32	m		3,78
			e	- 9 x 48 mm - DN40	m		4,24
			f	- 9 x 60 mm - DN50	m		5,56
			g	- 9 x 76 mm - DN65	m		7,57
			h	- 9 x 89 mm - DN80	m		9,39
			i	- 9 mm, DN80	m²		23,71
		MM_16_070_0030		Coibentazione per tubazioni con elastomero espanso a cellule chiuse, resistenza alla fiamma classe 1, fattore di permeabilita' µ minimo 7.000, in guaine o lastre spessore minimo 13 mm. Coibentazione per tubazioni con elastomero espanso a cellule chiuse, resistenza alla fiamma classe 1, fattore di permeabilita' µ minimo 7.000, in guaine o lastre spessore minimo 13 mm.Grandezze (mm: spessore minimo elastomero per il diametro esterno tubo [diametri non indicati: prevedere immediatamente superiore] - DN: diametro nominale tubazione):
			a	- 13 x 22 mm - DN15	m		2,89
			b	- 13 x 28 mm - DN20	m		3,40
			c	- 13 x 35 mm - DN25	m		4,08
			d	- 13 x 42 mm - DN32	m		4,82
			e	- 13 x 48 mm - DN40	m		5,36
			f	- 13 x 60 mm - DN50	m		7,49
			g	- 13 x 76 mm - DN65	m		9,19
			h	- 13 x 89 mm - DN80	m		11,31
			i	- 13 mm, oltre DN80	m²		29,07
		MM_16_070_0040		Coibentazione per tubazioni con elastomero espanso a cellule chiuse, resistenza alla fiamma classe 1, fattore di permeabilita' µ minimo 7.000, in guaine o lastre spessore minimo 19 mm. Coibentazione per tubazioni con elastomero espanso a cellule chiuse, resistenza alla fiamma classe 1, fattore di permeabilita' µ minimo 7.000, in guaine o lastre spessore minimo 19 mm.Grandezze (mm: spessore minimo elastomero per il diametro esterno tubo [diametri non indicati: prevedere immediatamente superiore] - DN: diametro nominale tubazione):
			a	- 19 x 22 mm - DN15	m		6,27
			b	- 19 x 28 mm - DN20	m		7,01
			c	- 19 x 35 mm - DN25	m		8,26
			d	- 19 x 42 mm - DN32	m		10,57
			e	- 19 x 48 mm - DN40	m		11,86
			f	- 19 x 60 mm - DN50	m		14,61
			g	- 19 x 76 mm - DN65	m		18,57
			h	- 19 x 89 mm - DN80	m		20,45
			i	- 19 mm, oltre DN80	m²		41,16
		MM_16_070_0050		Coibentazione per tubazioni con elastomero espanso a cellule chiuse, resistenza alla fiamma classe 1, fattore di permeabilita' µ minimo 7.000, in guaine o lastre spessore minimo 25 mm. Coibentazione per tubazioni con elastomero espanso a cellule chiuse, resistenza alla fiamma classe 1, fattore di permeabilita' µ minimo 7.000, in guaine o lastre spessore minimo 25 mm.Grandezze (mm: spessore minimo elastomero per il diametro esterno tubo [diametri non indicati: prevedere immediatamente superiore] - DN: diametro nominale tubazione):
			a	- 25 x 22 mm - DN15	m		11,69
			b	- 25 x 28 mm - DN20	m		12,31
			c	- 25 x 35 mm - DN25	m		13,76
			d	- 25 x 42 mm - DN32	m		17,17
			e	- 25 x 48 mm - DN40	m		19,07
			f	- 25 x 60 mm - DN50	m		22,73
			g	- 25 x 76 mm - DN65	m		31,48
			h	- 25 x 89 mm - DN80	m		38,45
			i	- 25 mm, oltre DN80	m²		53,55
		MM_16_070_0060		Coibentazione per tubazioni con elastomero espanso a cellule chiuse, resistenza alla fiamma classe 1, fattore di permeabilita' µ minimo 7.000, in guaine o lastre spessore minimo 32 mm. Coibentazione per tubazioni con elastomero espanso a cellule chiuse, resistenza alla fiamma classe 1, fattore di permeabilita' µ minimo 7.000, in guaine o lastre spessore minimo 32 mm.Grandezze (mm: spessore minimo elastomero per il diametro esterno tubo [diametri non indicati: prevedere immediatamente superiore] - DN: diametro nominale tubazione):
			a	- 32 x 22 mm - DN15	m		14,61
			b	- 32 x 28 mm - DN20	m		15,84
			c	- 32 x 35 mm - DN25	m		17,42
			d	- 32 x 42 mm - DN32	m		21,57
			e	- 32 x 48 mm - DN40	m		23,88
			f	- 32 x 60 mm - DN50	m		28,11
			g	- 32 x 76 mm - DN65	m		35,83
			h	- 32 x 89 mm - DN80	m		40,12
			i	- 32 mm, oltre DN80	m²		62,96

	MM_16_080			COIBENTAZIONI PER TUBAZIONI CON ALTRI MATERIALI
		MM_16_080_0010		Coibentazione per tubazioni con lana di vetro densita' minima 60 kg/m³ in coppelle legate con filo zincato. Coibentazione per tubazioni con lana di vetro densita' minima 60 kg/m³ in coppelle legate con filo zincato.Spessori:
			a	- sp. 20 mm	m²		9,28
			b	- sp. 30 mm	m²		10,53
			c	- sp. 40 mm	m²		11,02
			d	- sp. 50 mm	m²		11,86
			e	- sp. 60 mm	m²		13,75
		MM_16_080_0020		Coibentazione e barriera vapore per tubazioni con lana di vetro densita' minima 60 kg/m³ in coppelle legate con filo zincato. Coibentazione e barriera vapore per tubazioni con lana di vetro densita' minima 60 kg/m³ in coppelle legate con filo zincato.Spessori:
			a	- sp. 20 mm	m²		12,82
			b	- sp. 30 mm	m²		14,05
			c	- sp. 40 mm	m²		14,54
			d	- sp. 50 mm	m²		15,38
			e	- sp. 60 mm	m²		17,27
		MM_16_080_0030		Coibentazione e barriera vapore per tubazioni con polistirolo densita' minima 20 kg/m³ in coppelle legate con filo zincato. Coibentazione e barriera vapore per tubazioni con polistirolo densita' minima 20 kg/m³ in coppelle legate con filo zincato.Spessori:
			a	- sp. 20 mm	m²		1,56
			b	- sp. 30 mm	m²		1,76
			c	- sp. 40 mm	m²		3,62
			d	- sp. 50 mm	m²		5,46
			e	- sp. 60 mm	m²		6,58

	MM_16_090			FINITURE A COIBENTAZIONI PER TUBAZIONI
		MM_16_090_0010		Aumenti di prezzo per finiture a coibentazioni per tubazioni. Aumenti di prezzo per finiture a coibentazioni per tubazioni.Tipi di finiture:
			a	- gusci o lamine in pvc	m²		3,42
			b	- lamierino in alluminio 6/10	m²		11,96
			c	- lamierino in alluminio 7/10	m²		13,28
			d	- lamierino in alluminio 8/10	m²		14,92

	MM_16_100			COIBENTAZIONI PER APPARECCHIATURE E COMPONENTI VARI
		MM_16_100_0010		Scatole in alluminio smontabili con cerniere, coibentate con lo stesso materiale della tubazione relativa. Scatole in alluminio smontabili con cerniere, coibentate con lo stesso materiale della tubazione relativa.Scatole per:
			a	- per valvole fino a DN100	cad		43,03
			b	- per valvole oltre DN100 fino a DN200	cad		45,56
			c	- per valvole oltre DN200	cad		50,58
			d	- per pompe	cad		87,52
		MM_16_100_0020		Coibentazione per serbatoi con materassino in lana di vetro densita' minima 65 kg/m³ su rete metallica zincata e lamierino in alluminio, spessore 0,8 mm, calandrato. Coibentazione per serbatoi con materassino in lana di vetro densita' minima 65 kg/m³ su rete metallica zincata e lamierino in alluminio, spessore 0,8 mm, calandrato.Spessori materassino:
			a	- sp. 40 mm	m²		63,32
			b	- sp. 50 mm	m²		64,52
			c	- sp. 60 mm	m²		65,71
			d	- sp. 80 mm	m²		68,17
			e	- sp. 100 mm	m²		70,60
		MM_16_100_0030		Coibentazione e barriera vapore per serbatoi con lastra in elast. espanso a cellule chiuse incollata, materas. in lana di vetro sp. 25 mm su carta alluminio per prot. elast. e lamierino in alluminio, sp. 0,8 mm, calandrato. Coibentazione e barriera vapore per serbatoi con lastra in elastomero espanso a cellule chiuse incollata, materassino in lana di vetro spessore 25 mm su carta alluminio per protezione elastomero e lamierino in alluminio, spessore 0,8 mm, calandrato.Spessori elastomero:
			a	- sp. 19 mm	m²		61,96
			b	- sp. 25 mm	m²		64,10
			c	- sp. 32 mm	m²		66,46
			d	- sp. 50 mm	m²		72,90

	MM_16_110			COMPLETAMENTI PER COIBENTAZIONI
		MM_16_110_0010		Cavi scaldanti per protezione antigelo di tubazioni. Cavi scaldanti per protezione antigelo di tubazioni, completi di scatole d'alimentazione, giunzioni, derivazioni, terminali, termostato di consenso, nastri adesivi, fascette, raccordi passaggio isolamento, etichette di segnalazione e accessori vari.Grandezze (W/m: resa a 5°C):
			a	- fino a 10 W/m	m		55,37
			b	- oltre 10 fino a 26 W/m	m		59,62
			c	- oltre 26 fino a 31 W/m	m		68,10

MM_17	>---			REGOLAZIONE AUTOMATICA

	MM_17_010			VALVOLE PER TERMINALI E DI ZONA
		MM_17_010_0010		Valvole per terminali con servocomando on-off o modulante 24 V o 220 V, micro-interruttore e comando manuale. Valvole per terminali con servocomando on-off o modulante 24 V o 220 V, micro-interruttore e comando manuale.Grandezze (tipologia - DN: diametro nominale):
			a	- a 2 vie - DN15	cad		153,57
			b	- a 2 vie - DN20	cad		172,29
			c	- a 2 vie - DN25	cad		245,96
			d	- a 3 vie - DN15	cad		172,29
			e	- a 3 vie - DN20	cad		188,53
			f	- a 3 vie - DN25	cad		237,22
			g	- a 3 vie 4 attacchi - DN15	cad		176,04
			h	- a 3 vie 4 attacchi - DN20	cad		204,75
		MM_17_010_0020		Valvole di zona con servocomando on-off o modulante V 24 o 220, micro-interruttore e comando manuale. Valvole di zona con servocomando on-off o modulante V 24 o 220, micro-interruttore e comando manuale.Grandezze (tipologia - DN: diametro nominale):
			a	- a 2 vie - DN20	cad		172,29
			b	- a 2 vie - DN25	cad		245,96
			c	- a 2 vie - DN32	cad		285,91
			d	- a 2 vie - DN40	cad		288,41
			e	- a 2 vie - DN50	cad		906,41
			f	- a 3 vie - DN20	cad		188,53
			g	- a 3 vie - DN25	cad		237,22
			h	- a 3 vie - DN32	cad		304,63
			i	- a 3 vie - DN40	cad		315,88
			j	- a 3 vie - DN50	cad		906,41

	MM_17_020			VALVOLE DI REGOLAZIONE A 2 VIE
		MM_17_020_0010		Valvole a farfalla PN 16 a tenuta con corpo in ghisa, servocomando on-off elettrico, contatto ausiliario, comando manuale e indicatore di posizione. Valvole a farfalla PN 16 a tenuta con corpo in ghisa, servocomando on-off elettrico, contatto ausiliario, comando manuale e indicatore di posizione.Grandezze (tipologia - DN: diametro nominale):
			a	- attacchi flangiati - DN25	cad		647,98
			b	- attacchi flangiati - DN32	cad		647,98
			c	- attacchi flangiati - DN40	cad		660,46
			d	- attacchi flangiati - DN50	cad		680,44
			f	- attacchi flangiati - DN80	cad		735,37
			g	- attacchi flangiati - DN100	cad		774,07
			h	- attacchi flangiati - DN125	cad		812,78
			i	- attacchi flangiati - DN150	cad		900,17
			j	- attacchi flangiati - DN200	cad		1.084,95
		MM_17_020_0020		Valvole a 2 vie a otturatore PN 16 con corpo in bronzo o acciaio, servocomando modulante magnetico o elettrico e comando manuale. Valvole a 2 vie a otturatore PN 16 con corpo in bronzo o acciaio, servocomando modulante magnetico o elettrico e comando manuale.Grandezze (tipologia - DN: diametro nominale):
			a	- attacchi filettati - DN15	cad		463,20
			b	- attacchi filettati - DN20	cad		475,68
			c	- attacchi filettati - DN25	cad		488,17
			d	- attacchi filettati - DN32	cad		513,14
			e	- attacchi filettati - DN40	cad		555,59
			f	- attacchi filettati - DN50	cad		626,75
			g	- attacchi filettati - DN65	cad		1.068,72
			h	- attacchi filettati - DN80	cad		1.409,56
			i	- attacchi filettati - DN100	cad		2.438,33
			j	- attacchi filettati - DN125	cad		3.343,48
			k	- attacchi filettati - DN150	cad		3.492,06
		MM_17_020_0030		Valvole a 2 vie a otturatore PN 25 con corpo in bronzo o ghisa sferoidale, servocomando modulante magnetico o elettrico e comando manuale. Valvole a 2 vie a otturatore PN 25 con corpo in bronzo o ghisa sferoidale, servocomando modulante magnetico o elettrico e comando manuale.Grandezze (tipologia - DN: diametro nominale):
			a	- attacchi flangiati - DN15	cad		819,02
			b	- attacchi flangiati - DN20	cad		856,47
			c	- attacchi flangiati - DN25	cad		875,20
			d	- attacchi flangiati - DN32	cad		918,90
			e	- attacchi flangiati - DN40	cad		1.139,89
			f	- attacchi flangiati - DN50	cad		1.186,08
			g	- attacchi flangiati - DN65	cad		1.444,52
			h	- attacchi flangiati - DN80	cad		1.796,60
			i	- attacchi flangiati - DN100	cad		2.197,36
			j	- attacchi flangiati - DN125	cad		2.294,74
			k	- attacchi flangiati - DN150	cad		3.333,50

	MM_17_030			VALVOLE DI REGOLAZIONE A 3 VIE
		MM_17_030_0010		Valvole a 3 vie a otturatore PN 16 con corpo in bronzo o acciaio, servocomando modulante magnetico o elettrico e comando manuale. Valvole a 3 vie a otturatore PN 16 con corpo in bronzo o acciaio, servocomando modulante magnetico o elettrico e comando manuale.Grandezze (tipologia - DN: diametro nominale):
			a	- attacchi filettati - DN15	cad		463,20
			b	- attacchi filettati - DN20	cad		471,06
			c	- attacchi filettati - DN25	cad		482,42
			d	- attacchi filettati - DN32	cad		513,63
			e	- attacchi filettati - DN40	cad		556,71
			f	- attacchi filettati - DN50	cad		627,50
			g	- attacchi filettati - DN65	cad		1.097,44
			h	- attacchi filettati - DN80	cad		1.643,03
			i	- attacchi filettati - DN100	cad		3.000,15
			j	- attacchi filettati - DN125	cad		4.171,24
			k	- attacchi filettati - DN150	cad		4.806,73
		MM_17_030_0020		Valvole a 3 vie a otturatore PN 25 con corpo in bronzo o ghisa sferoidale, servocomando modulante magnetico o elettrico e comando manuale. Valvole a 3 vie a otturatore PN 25 con corpo in bronzo o ghisa sferoidale, servocomando modulante magnetico o elettrico e comando manuale.Grandezze (tipologia - DN: diametro nominale):
			a	- attacchi flangiati - DN15	cad		1.540,65
			b	- attacchi flangiati - DN20	cad		1.578,10
			c	- attacchi flangiati - DN25	cad		1.628,04
			d	- attacchi flangiati - DN32	cad		1.651,77
			e	- attacchi flangiati - DN40	cad		2.046,30
			f	- attacchi flangiati - DN50	cad		2.377,14
			g	- attacchi flangiati - DN65	cad		2.377,14
			h	- attacchi flangiati - DN80	cad		4.445,91
			i	- attacchi flangiati - DN100	cad		6.264,97

	MM_17_040			VALVOLE DI REGOLAZIONE A 4 VIE
		MM_17_040_0010		Valvole a 4 vie a settore PN 6 con corpo in ghisa, servocomando modulante elettrico, contatto ausiliario, comando manuale e indicatore di posizione. Valvole a 4 vie a settore PN 6 con corpo in ghisa, servocomando modulante elettrico, contatto ausiliario, comando manuale e indicatore di posizione.Grandezze (tipologia - DN: diametro nominale):
			a	- attacchi flangiati - DN40	cad		591,79
			b	- attacchi flangiati - DN50	cad		625,50
			c	- attacchi flangiati - DN65	cad		659,21
			d	- attacchi flangiati - DN80	cad		727,75
			e	- attacchi flangiati - DN100	cad		826,51

	MM_17_050			SERVOCOMANDI PER SERRANDE
		MM_17_050_0010		Servocomandi per serrande senza ritorno a molla con indicatore di posizione e comando manuale, completi di leverismi:
			a	- tipo on-off per serrande - fino a 0,8 m²	cad		89,89
			b	- tipo on-off per serrande - oltre 0,8 fino a 1,5 m²	cad		116,12
			c	- tipo on-off per serrande - oltre 1,5 fino a 3,0 m²	cad		156,07
			d	- tipo on-off per serrande - oltre 3,0 fino a 5,0 m²	cad		235,97
			e	- tipo modulante per serrande fino a 0,8 m²	cad		151,07
			f	- tipo modulante per serrande oltre 0,8 fino a 1,5 m²	cad		179,78
			g	- tipo modulante per serrande oltre 1,5 fino a 3,0 m²	cad		218,49
			h	- tipo modulante per serrande oltre 3,0 fino a 5,0 m²	cad		280,92
			i	- aumento di prezzo per aggiunta di 1÷2 contatti ausiliari	cad		77,41
		MM_17_050_0020		Servocomandi per serrande con ritorno a molla con indicatore di posizione e comando manuale, completi di leverismi. Servocomandi per serrande con ritorno a molla con indicatore di posizione e comando manuale, completi di leverismi:
			a	- tipo on-off per serrande fino a 1 m²	cad		217,24
			b	- tipo on-off per serrande oltre 1 fino a 3 m²	cad		242,21
			c	- tipo modulante per serrande fino a 1 m²	cad		284,66
			d	- tipo modulante per serrande oltre 1 fino a 3 m²	cad		309,63

	MM_17_060			STRUMENTAZIONE
		MM_17_060_0010		Strumentazione per temperatura. Strumentazione per temperatura:
			a	- termostato ambiente	cad		21,23
			b	- termostato ambiente con commutatore estate/inverno	cad		27,47
			c	- termostato ambiente a 2 stadi	cad		86,15
			d	- crono-termostato ambiente giornaliero a display digitale con batteria	cad		118,61
			e	- crono-termostato ambiente settimanale con 3 regimi predisposto per comando remoto a display digitale con batteria	cad		162,31
			f	- crono-termostato ambiente settimanale con 3 regimi predisposto per comando remoto a display digitale con batteria	cad		179,05
			g	- termostato da caldaia di regolazione omologato ISPESL con guaina	cad		137,34
			h	- termostato da caldaia di sicurezza a riarmo manuale omologato ISPESL con guaina	cad		168,55
			i	- termostato da tubazione on-off con guaina	cad		53,69
			j	- termostato da tubazione on-off a riarmo manuale con guaina	cad		46,20
			k	- termostato da canale on-off con supporto	cad		64,92
			l	- termostato da canale antigelo a riarmo manuale con supporto	cad		79,90
			m	- sonda temperatura da esterno	cad		52,44
			n	- sonda temperatura da ambiente	cad		59,93
			o	- sonda temperatura da tubazione con pozzetto	cad		58,69
			p	- sonda temperatura da canale con supporto	cad		64,92
			q	- sonda temperatura per unita' terminale a cavo universale	cad		27,47
		MM_17_060_0020		Strumentazione per umidita' relativa. Strumentazione per umidita' relativa:
			a	- umidostato ambiente	cad		79,90
			b	- umidostato da canale con supporto	cad		169,80
			c	- sonda umidita' da ambiente	cad		154,81
			d	- sonda umidita' da canale	cad		159,81
		MM_17_060_0030		Strumentazione per pressione e flusso. Strumentazione per pressione e flusso:
			a	- pressostato da tubazione	cad		268,43
			b	- pressostato da tubazione a riarmo manuale	cad		337,10
			c	- pressostato differenziale per aria	cad		38,71
			d	- flussostato da canale	cad		68,67
			e	- flussostato da tubazione	cad		82,40
			f	- sonda pressione differenziale per aria	cad		474,43
			g	- sonda pressione differenziale da ambiente	cad		523,13
			h	- sonda velocita' da canale	cad		238,47
		MM_17_060_0040		Strumentazione per altri controlli. Strumentazione per altri controlli:
			a	- variatore di taratura a distanza	cad		44,95
			b	- trasmettitore d'entalpia	cad		528,12
			c	- rivelatore di condensazione per soffitti	cad		154,81
			d	- sonda qualita' aria da canale, indicazione di temperatura e livello biossido di carbonio	cad		594,29
			e	- sonda qualita' aria da ambiente, indicazione di temperatura e livello biossido di carbonio	cad		812,78
			f	- sonda qualita' aria da ambiente, indicazione livello monossido di carbonio	cad		340,85
			g	- sonda qualita' aria da ambiente, indicazione livelli di: fumo, vapore, ecc..	cad		847,74
			h	- interruttore di livello a bulbo di mercurio da serbatoio	cad		69,92
			i	- potenziometro max/min, posizionamento 0÷50% o 50÷0%	cad		111,12

	MM_17_070			REGOLATORI
		MM_17_070_0010		Regolatori senza supervisione. Regolatori senza supervisione:
			a	- per ventilconvettore a 2 batterie con sonda temperatura da ricircolo	cad		118,61
			b	- per trave fredda a 2 batterie con sonda temperatura ambiente e sonde anticondensa	cad		149,82
			c	- per cassetta VAV con sonda temperatura da canale	cad		118,61
			d	- di temperatura modulante da tubazione	cad		314,62
			e	- di temperatura modulante con limite di minima o massima da tubazione	cad		339,59
			f	- di temperatura con compensazione esterna e programmazione giornaliera /settimanale da quadro o da parete	cad		515,64
			g	- di temperatura modulante da canale	cad		443,22
			h	- di temperatura modulante con limite di minima o massima da canale	cad		455,71
			i	- universale modulante da quadro o da parete	cad		418,25
			j	- universale modulante con limite di minima o massima da quadro o da parete	cad		430,74
			k	- per controllo in sequenza fino a 4 stadi da quadro o da parete	cad		936,38
		MM_17_070_0020		Regolatori con supervisione. Regolatori con supervisione:
			a	- per ventilconvettore a 2 batterie con sonda temperatura da ricircolo	cad		262,19
			b	- per trave fredda a 2 batterie con sonda temperatura ambiente e sonde anticondensa	cad		475,68
			c	- per cassetta VAV con sonda temperatura da canale	cad		289,65
			d	- multiregolatore digitale a microprocessore per regolazione sia indipendente sia da sistema di supervisione via cavo bus e/o via telefono, completo di quadro elettro-strumentale, compresi software, messa in servizio, collaudo, documentazione e istruzio. - multiregolatore digitale a microprocessore per regolazione sia indipendente sia da sistema di supervisione via cavo bus e/o via telefono, completo di quadro elettro-strumentale, compresi software, messa in servizio, collaudo, documentazione e istruzione in campo del personale di manutenzione.Il prezzo unitario e' riferito al singolo punto di regolazione, intendendo il punto di regolazione relativo al sistema costituito da: un ingresso analogico e uno digitale, un'uscita analogica e una digitale	punto reg.		174,79

	MM_17_080			SISTEMI DI SUPERVISIONE
		MM_17_080_0010		Unita' centrale di supervisione. Unita' centrale di supervisione, completa di quadro elettro-strumentale, compresi software, messa in servizio, collaudo, documentazione e istruzione in campo del personale di manutenzione inclusi software e quadro elettro-strumentale, nonche' (per tutto il sistema) start up, manuali d'uso e manutenzione, addestramento del personale, ecc.Il prezzo unitario e' riferito al singolo punto di regolazione, intendendo il punto di regolazione relativo al sistema costituito da: un ingresso analogico e uno digitale, un'uscita analogica e una digitale; n° punti:
			a	- fino a 500 punti di regolazione	punto reg.		134,84
			b	- oltre 500: aggiunta per ogni punto di regolazione	punto reg.		78,66
		MM_17_080_0020		Accessori vari per sistemi di supervisione. Accessori vari per sistemi di supervisione:
			a	- personal computer, completo di: scheda audio, scheda video, lettore Cd-DVD, modem interno, software di gestione sistema operativo	cad		1.498,20
			b	- monitor 15" a cristalli liquidi	cad		624,25
			c	- stampante b/n e colori a getto di inchiostro, multifunzione (stampante, fax, fotocopiatrice) , completa di software per gestione immagini, manuale d'installazione, cavo di alimentazione	cad		374,55
			d	- tastiera e mouse ergonomici wireless	cad		249,70
			e	- personal computer portatile, completo di: scheda audio, scheda video, lettore Cd-DVD, modem interno, batteria, software di gestione sistema operativo	cad		2.122,45

MM_18	>---			APPARECCHIATURE PER CUCINE E LAVANDERIE

	MM_18_010			APPARECCHIATURE PER CUCINE
		MM_18_010_0020		Armadi in acciaio inox AISI 304. Armadi in acciaio inox AISI 304, tipo e dimensioni:
			a	- con 4 cassetti da 0,6 x 0,6 x 0,66 m	cad		863,96
			b	- per stoviglie con 2 ripiani e 4 porte scorrevoli da 1,4 m	cad		2.714,24
			c	- per stoviglie con 2 ripiani e 4 porte scorrevoli da 2,0 m	cad		3.645,62
		MM_18_010_0030		Mobili pensili in acciaio inox AISI 304. Mobili pensili in acciaio inox AISI 304, tipo e dimensioni:
			a	- a vano aperto con ripiano da 0,6 x 0,38 x 0,6 m	cad		392,03
			b	- a vano aperto con ripiano da 1,2 x 0,38 x 0,6 m	cad		554,33
			c	- a vano aperto con ripiano da 1,8 x 0,38 x 0,6 m	cad		716,64
			d	- a porte scorrevoli con ripiano da 1,2 x 0,38 x 0,6 m	cad		824,01
			e	- a porte scorrevoli con ripiano da 1,8 x 0,38 x 0,6 m	cad		1.079,96
		MM_18_010_0040		Apparecchi di lavaggio in acciaio inox AISI 304 su gambe con paraspruzzi. Apparecchi di lavaggio in acciaio inox AISI 304 su gambe con paraspruzzi:
			a	- lavatoio a 1 bacino da 0,7 m	cad		917,65
			b	- lavatoio a 1 bacino + 1 gocciolatoio da 1,2 m	cad		1.026,27
			c	- lavatoio a 1 bacino + 1 gocciolatoio da 1,4 m	cad		1.148,62
			d	- lavatoio a 2 bacini da 1,2 m	cad		1.337,15
			e	- lavatoio a 2 bacini + 1 gocciolatoio da 1,8 m	cad		1.526,92
			f	- lavatoio a 2 bacini + 1 gocciolatoio da 2,1 m	cad		1.646,78
			g	- lavatoio a 2 bacini + 2 gocciolatoi da 2,8 m	cad		2.052,53
			h	- lavapentole a 1 bacino da 1,4 m	cad		2.174,89
			i	- lavapentole a 2 bacini da 1,8 m	cad		2.822,86
			j	- lavamani con armadio e comando a pedale	cad		1.174,84
		MM_18_010_0050		Cucina a gas. Pannello frontale, laterale e posteriore in acciaio inox AISI 304. Piano di lavoro in acciaio inox 20/10, AISI 304. Griglia posategami in acciaio inox AISI 304. Bruciatori con combustione ottimizzata, dispositivo antispegnimento e f. Cucina a gas.Pannello frontale, laterale e posteriore in acciaio inox AISI 304.Piano di lavoro in acciaio inox 20/10, AISI 304.Griglia posategami in acciaio inox AISI 304.Bruciatori con combustione ottimizzata, dispositivo antispegnimento e fiamma pilota protetta.Accensione manuale.Manopole di comando appositamente progettate per impedire l'infiltrazione di acqua.Grado di protezione all'acqua IP5X.Per l'impiego con gas naturale o GPL.Con caratteristiche:
			a	- n° 2 piastre- dim. mm 400 x 900 x 250 h	cad		1.921,47
			b	- n° 4 piastre- dim. mm 800 x 900 x 250 h	cad		2.173,58
		MM_18_010_0060	_	Frigorifero digitale a 1 porta, capacita' 600 l. Struttura esterna ed interna in acciaio inox AISI 304. Spessore isolamento mm 60, con schiume poliuretaniche espanse ad alta densita' con iniezioni di ciclopentano. Porta autochiudente dotata di serra. Frigorifero digitale a 1 porta, capacita' 600 l.Struttura esterna ed interna in acciaio inox AISI 304.Spessore isolamento mm 60, con schiume poliuretaniche espanse ad alta densita' con iniezioni di ciclopentano.Porta autochiudente dotata di serratura e microinterruttore di arresto ciclo ventilazione a porta aperta.Gruppo refrigerante incorporato costituito da n° 2 unita' separate con funzionamento ventilato.Pannello di controllo digitale per impostazione e controllo della temperatura interna.Sbrinamento ed evaporazione acqua di sbrinamento automatici.Luce interna.Adatto a funzionare in ambiente fino a 43° C.Privo di CFC e HCFC.Refrigerante ripo R134a.Fornito con n° 3 griglie GN 2/1 in rilsan e n° 3 coppie di guide inox.	cad		2.661,73
		MM_18_010_0070	_	Freezer digitale a 1 porta, capacita' 600 l. Struttura esterna e interna in acciaio inox AISI 304. Basamento esterno, top e retro in acciaio galvanizzato. Gruppo refrigerante incorporato con funzionamento ventilato. Spessore isolamento 60 mm, con. Freezer digitale a 1 porta, capacita' 600 l.Struttura esterna e interna in acciaio inox AISI 304.Basamento esterno, top e retro in acciaio galvanizzato.Gruppo refrigerante incorporato con funzionamento ventilato.Spessore isolamento 60 mm, con schiume poliuretaniche espanse ad alta densita' con iniezioni di ciclopentano.Porta autochiudente dotata di serratura e microinterruttore di arresto ciclo ventilazione a porta aperta.	cad		2.697,88

	MM_18_020			APPARECCHIATURE PER LAVANDERIE
		MM_18_020_0010		Lavatrici centrifughe elettriche programmabili, alimentazione 380 V - 3f - 50 Hz. Lavatrici centrifughe elettriche programmabili, alimentazione 380 V - 3f - 50 Hz, capacita' di carico:
			a	- 7,5 kg	cad		6.821,06
			b	- 13 kg	cad		16.577,58
			c	- 18 kg	cad		19.529,04
			d	- 24 kg	cad		29.010,15
			e	- 40 kg	cad		57.162,58
		MM_18_020_0020		Essicatori elettrici con cesto inox e invertitore di rotazione, alimentazione 380 V - 3f - 50 Hz. Essicatori elettrici con cesto inox e invertitore di rotazione, alimentazione 380 V - 3f - 50 Hz, capacita' di carico:
			a	- 7,5 kg	cad		4.199,50
			b	- 16 kg	cad		8.854,36
			c	- 23 kg	cad		11.194,05
			d	- 34 kg	cad		12.236,55
			e	- 45 kg	cad		16.717,42

MU	>---			MATERIALI PER URBANIZZAZIONE

MU_01	>---			MATERIALI PER FOGNATURE

	MU_01_100			INNESTI
		MU_01_100_0010	_	Innesto in gres per immissione in condotti esistenti, completo dell'anello in gomma per assicurare la tenuta. Innesto in gres DN 200 per immissione in condotti esistenti, completo dell'anello in gomma per assicurare la tenuta.	cad		35,08
		MU_01_100_0020		Dispositivo di innesto ad ancoraggio meccanico. Vedi artt. 1C.12.010.0150 ÷ 1C.12.010.0170. Dispositivo di innesto ad ancoraggio meccanico.Vedi artt. 1C.12.010.0150 ÷ 1C.12.010.0170

	MU_01_150			RIVESTIMENTI
		MU_01_150_0060	_	Mattoni in gres ceramico per pavimentazione fondo collettori fognari, dimensione cm 25,0x7,5, spessore cm 6,5, conformi alla norma UNI 9459	cad		2,34
		MU_01_150_0070		Mattonelle in gres ceramico conformi alla norma UNI 9459 per irvestimento collettori fognari, del tipo:
			a	- 240 x 120 x 15 mm	m²		26,27
			b	- 240 x 120 x 20 mm	m²		49,45

MU_04	>---			MATERIALI PER STRADE

	MU_04_010			EMULSIONI - BITUMI - GEOGRIGLIE
		MU_04_010_0010	_	Emulsione bituminosa basica al 55% di bitume.	100 kg		50,20
		MU_04_010_0020	_	Bitume sfuso 60/70 penetrazione	100 kg		36,21
		MU_04_010_0030	_	Prodotto impermeabilizzante	100 kg		77,34
		MU_04_010_0040	_	Legante sintetico chiaro per conglomerato bituminoso "albino"	kg		2,88
		MU_04_010_0110	_	Geocomposito tipo costituito da un geotessile nontessuto a filo continuo 100% polipropilene o poliestere, agugliato meccanicamente, ed accopiato ad una griglia a maglia quadrata di lato minimo mm 30 in fibra di vetro, poliestere o altre sintetiche ad. Geocomposito tipo costituito da un geotessile nontessuto a filo continuo 100% polipropilene o poliestere, agugliato meccanicamente, ed accopiato ad una griglia a maglia quadrata di lato minimo mm 30 in fibra di vetro, poliestere o altre sintetiche ad elevato modulo elastico (Forza per allungamento al 2% >_ 34kN/m ISO 10319).Compresa di 0,7 kg di emulsione bituminosa acida al 65%	m²		5,76
		MU_04_010_0120		Geogriglia monorientata in polietilene ad alta densita' (HDPE) stabilizzata agli UV mediante impiego di carbon black, per rinforzo strutturale del terreno. Resistenza massima a trazione per le varie classi di altezza:. Geogriglia monorientata in polietilene ad alta densita' (HDPE) stabilizzata agli UV mediante impiego di carbon black, per rinforzo strutturale del terreno.Resistenza massima a trazione per le varie classi di altezza:
			a	- da 45 a 60 kN/m per altezze fino a 3,00 m	m²		2,61
			b	- da 45 a 90 kN/m per altezze da 3,01 fino a 6,00 m	m²		3,37
			c	- da 45 a 120 kN/m per altezze da 6,01 fino a 9,00 m	m²		4,92
			d	- da 45 a 160 kN/m per altezze da 9,01 fino a 12,00 m	m²		6,44
			e	- da 45 a 160 kN/m per altezze oltre 12,00 m	m²		8,04
		MU_04_010_0130		Georete dreno-protettiva in Polietilene ad alta densita' (HDPE), a maglia romboidale, accoppiata, per termosaldatura, a un geotessile non tessuto in Polipropilene (PP) da 120 g/m², per la realizzazione di un geocomposito filtro-drenante, con caratteri. Georete dreno-protettiva in Polietilene ad alta densita' (HDPE), a maglia romboidale, accoppiata, per termosaldatura, a un geotessile non tessuto in Polipropilene (PP) da 120 g/m², per la realizzazione di un geocomposito filtro-drenante, con caratteristiche:
			a	- resistenza a trazione > 10,5 kN/m; portata idraulica a 100 kPa non inferiore a 0,94 l/ m s.	m²		4,37
			b	- resistenza a trazione > 15 kN/m; portata idraulica a 100 kPa non inferiore a 1,00 l/ m s.	m²		6,30
		MU_04_010_0140		Georete dreno-protettiva in Polietilene ad alta densita' (HDPE), a maglia romboidale, accoppiata, per termosaldatura, a due geotessili non tessuti in Polipropilene (PP) da 120 g/m² e 140 g/m², per la realizzazione di un geocomposito filtro-drenante. Georete dreno-protettiva in Polietilene ad alta densita' (HDPE), a maglia romboidale, accoppiata, per termosaldatura, a due geotessili non tessuti in Polipropilene (PP) da 120 g/m² e 140 g/m², per la realizzazione di un geocomposito filtro-drenante.
			a	- resistenza a trazione >15,5 kN/m; portata idraulica a 100 kPa non inferiore a 0,39 l/m s.	m²		5,62
			b	- resistenza a trazione >18 kN/m; portata idraulica a 100 kPa non inferiore a 0,43 l/m s.	m²		8,11
		MU_04_010_0150		Georete dreno-protettiva in Polietilene ad alta densita' (HDPE), a struttura tridimensionale a 3 ordini di fili paralleli, sovrapposti e incrociati, accoppiata, per termosaldatura, a due geotessili non tessuti in Polipropilene (PP) da 120 g/m² e 140 g. Georete dreno-protettiva in Polietilene ad alta densita' (HDPE), a struttura tridimensionale a 3 ordini di fili paralleli, sovrapposti e incrociati, accoppiata, per termosaldatura, a due geotessili non tessuti in Polipropilene (PP) da 120 g/m² e 140 g/m², per la realizzazione di un geocomposito filtro-drenante, con caratteristiche:
			a	- resistenza a trazione > 20 kN/m; portata idraulica a 100 kPa non inferiore a 1,10 l/m s.	m²		7,99
			b	- resistenza a trazione > 25 kN/m; portata idraulica a 100 kPa non inferiore a 1,20 l/m s.	m²		10,05
			c	- resistenza a trazione > 28 kN/m; portata idraulica a 100 kPa non inferiore a 1,30 l/m s.	m²		12,42
		MU_04_010_0160	_	Membrana impermeabile cuspidata in Polietilene ad alta densita' (HDPE), con resistenza a trazione > 17 kN/m, accoppiata per termosaldatura ad un geotessile non tessuto in Polipropilene (PP) da 180 g/m². Membrana impermeabile cuspidata in Polietilene ad alta densita' (HDPE), con resistenza a trazione > 17 kN/m, accoppiata per termosaldatura ad un geotessile non tessuto in Polipropilene (PP) da 180 g/m², per la realizzazione di un geocomposito filtro/dreno/impermeabile, del peso complessivo di 1400 g/m²	m²		11,99
		MU_04_010_0170		Geogriglia bi-orientata, realizzata in Polipropilene (PP) mediante estrusione continua senza successive saldature, costituita da struttura piana monolitica, con caratteristiche:
			a	- resistenza massima a trazione > 20 kN/m; peso complessivo non inferiore a 250 g/m²	m²		3,12
			b	- resistenza massima a trazione > 30 kN/m; peso complessivo non inferiore a 370 g/m²	m²		4,74
		MU_04_010_0180	_	Geogriglia bi-orientata multistrato, realizzata in Polipropilene (PP) mediante estrusione continua senza successive saldature, costituita da diversi strati di geogriglie, avvolti e cuciti insieme senza sovrapposizione nelle maglie. Geogriglia bi-orientata multistrato, realizzata in Polipropilene (PP) mediante estrusione continua senza successive saldature, costituita da diversi strati di geogriglie, avvolti e cuciti insieme senza sovrapposizione nelle maglie, con resistenza massima a trazione > 35kN/m in entrambe le direzioni e peso complessivo non inferiore a 315 g/m²	m²		4,93
		MU_04_010_0190		Geocomposito costituito da una geogriglia bi-orientata realizzata in Polipropilene (PP) mediante estrusione continua senza successive saldature, accoppiata per termosaldatura ad un geotessile in Polipropilene (PP) da 140 g/m², con caratteristiche:
			a	- resistenza massima a trazione > 20 kN/m; peso complessivo non inferiore a 410 g/m²	m²		4,69
			b	- resistenza massima a trazione > 30 kN/m; peso complessivo non inferiore a 560 g/m²	m²		6,49

	MU_04_030			ADDITIVI
		MU_04_030_0010	_	Attivante di adesione tra bitume - aggregato	kg		2,60
		MU_04_030_0020	_	Ossido di ferro sintetico	kg		2,09
		MU_04_030_0030	_	Additivo polimerico termoplastico, modificante fisico del conglomerato bituminoso	kg		2,09
		MU_04_030_0040	_	Fibra organica stabilizzante, modificante fisico strutturale del conglomerato bituminoso	kg		1,56

	MU_04_120			CONGLOMERATI BITUMINOSI
		MU_04_120_0010	_	Conglomerato bituminoso, per strato di base, costituito d ... on percentuale dei vuoti in opera compreso tra il 3% e 6%. Conglomerato bituminoso, per strato di base, costituito da inerti sabbio-ghiaiosi (tout-venant), Dmax 20 mm, resistenza alla frammentazione LA = 25 , compreso fino ad un massimo di 30% di fresato rigenerato con attivanti chimici funzionali (rigeneranti), impastati a caldo con bitume normale classe 50/70 o 70/100, dosaggio minimo di bitume totale del 3,8% su miscela con l'aggiunta di additivo attivante l'adesione ("dopes" di adesivita'); con percentuale dei vuoti in opera compreso tra il 3% e 6%.	100 kg		3,94
		MU_04_120_0020	_	Conglomerato bituminoso, per strato di base, costituito d ... on percentuale dei vuoti in opera compreso tra il 3% e 6%. Conglomerato bituminoso, per strato di base, costituito da inerti sabbio-ghiaiosi (tout-venant), Dmax 20 mm, resistenza alla frammentazione LA = 25 , compreso fino ad un massimo di 30% di fresato rigenerato con attivanti chimici funzionali (rigeneranti), impastati a caldo con bitume modificato penetrazione 45-80 (classe 4) punto di rammollimento = 70 (classe 4) e ritorno eleastico =80 (classe 2), dosaggio minimo di bitume totale del 3,8% su miscela con l'aggiunta di additivo attivante l'adesione ("dopes" di adesivita'); con percentuale dei vuoti in opera compreso tra il 3% e 6%.	100 kg		5,27
		MU_04_120_0030	_	Conglomerato bituminoso, per strato di base a elevate pre ... on percentuale dei vuoti in opera compreso tra il 3% e 6%. Conglomerato bituminoso, per strato di base a elevate prestazioni, costituito da inerti sabbio-ghiaiosi (tout-venant), resistenza alla frammentazione LA = 25 , compreso fino ad un massimo di 30% di fresato rigenerato con attivanti chimici funzionali (rigeneranti), impastati a caldo con bitume normale classe 50/70 o 70/100, dosaggio minimo di bitume totale del 3,8% su miscela, con l'aggiunta di additivo attivante l'adesione ("dopes" di adesivita') e moderata additivazione con compound polimerico a basso peso molecolare e medio punto di fusione aggiunto direttamente durante la fase produttiva nel mescolatore (dosaggio 2,0%-4,0% sul peso del bitume totale); con percentuale dei vuoti in opera compreso tra il 3% e 6%.	100 kg		4,91
		MU_04_120_0040	_	Conglomerato bituminoso, per strato di base a elevate pre ... on percentuale dei vuoti in opera compreso tra il 3% e 6%. Conglomerato bituminoso, per strato di base a elevate prestazioni, costituito da inerti sabbio-ghiaiosi (tout-venant), resistenza alla frammentazione LA = 25 , compreso fino ad un massimo di 30% di fresato rigenerato con attivanti chimici funzionali (rigeneranti), impastati a caldo con bitume normale classe 50/70 o 70/100, dosaggio minimo di bitume totale del 3,8% su miscela, con l'aggiunta di additivo attivante l'adesione ("dopes" di adesivita') e elevata additivazione con compound polimerico a basso peso molecolare e medio punto di fusione aggiunto direttamente durante la fase produttiva nel mescolatore (dosaggio 4,0%-6,0% sul peso del bitume totale); con percentuale dei vuoti in opera compreso tra il 3% e 6%.	100 kg		5,09
		MU_04_120_0050	_	Conglomerato bituminoso, per strato di base alto modulo, ... con percentuale dei vuoti in opera compreso tra il 3% e 6%. Conglomerato bituminoso, per strato di base alto modulo, con polimeri e bitumi normale confezionato con aggregati lapidei calcarei di primo impiego provenienti da processo di frantumazione, Dmax 20 mm, resistenza alla frammentazione LA = 25 , compreso fino ad un massimo di 30% di fresato rigenerato con attivanti chimici funzionali (rigeneranti), impastati a caldo con bitume normale classe 50/70 o 70/100, dosaggio minimo di bitume totale del 3,8% su miscela, con l'aggiunta di additivo attivante l'adesione (dopes di adesivita') e additivato con compound polimerico a basso peso molecolare e medio punto di fusione (dosaggio 6,0%-10,0% sul peso del bitume totale) aggiunto direttamente durante la fase produttiva nel mescolatore; con percentuale dei vuoti in opera compreso tra il 3% e 6%	100 kg		5,42
		MU_04_120_0100	_	Conglomerato bituminoso, per strato di basebinder a elev ... on percentuale dei vuoti in opera compreso tra il 3% e 6%. Conglomerato bituminoso, per strato di basebinder a elevate prestazioni, costituito da inerti graniglie e pietrischi, Dmax 20 mm, resistenza alla frammentazione LA = 25, compreso fino ad un massimo di 30% di fresato rigenerato con attivanti chimici funzionali (rigeneranti), impastati a caldo con bitume normale classe 50/70 o 70/100, dosaggio minimo di bitume totale del 4,0% su miscela con l'aggiunta di additivo attivante l'adesione ("dopes" di adesivita') e moderata additivazione con compound polimerico a basso peso molecolare e medio punto di fusione aggiunto direttamente durante la fase produttiva nel mescolatore (dosaggio 2,0%-4,0% sul peso del bitume totale); con percentuale dei vuoti in opera compreso tra il 3% e 6%.	100 kg		4,97
		MU_04_120_0110	_	Conglomerato bituminoso, per strato di basebinder a elev ... on percentuale dei vuoti in opera compreso tra il 3% e 6%. Conglomerato bituminoso, per strato di basebinder a elevate prestazioni, costituito da inerti graniglie e pietrischi, Dmax 20 mm, resistenza alla frammentazione LA = 25, compreso fino ad un massimo di 30% di fresato rigenerato con attivanti chimici funzionali (rigeneranti), impastati a caldo con bitume normale classe 50/70 o 70/100, dosaggio minimo di bitume totale del 4,0% su miscela con l'aggiunta di additivo attivante l'adesione ("dopes" di adesivita') e elevata additivazione con compound polimerico a basso peso molecolare e medio punto di fusione aggiunto direttamente durante la fase produttiva nel mescolatore (dosaggio 4,0%-6,0% sul peso del bitume totale); con percentuale dei vuoti in opera compreso tra il 3% e 6%.	100 kg		5,19
		MU_04_120_0200	_	Conglomerato bituminoso, per strato di collegamento (bind ... on percentuale dei vuoti in opera compreso tra il 3% e 6%. Conglomerato bituminoso, per strato di collegamento (binder), costituito da inerti graniglie e pietrischi, Dmax 16 mm, resistenza alla frammentazione LA = 25 , compreso fino ad un massimo di 30% di fresato rigenerato con attivanti chimici funzionali (rigeneranti), impastati a caldo con bitume normale classe 50/70 o 70/100, dosaggio minimo di bitume totale del 4,2% su miscela con l'aggiunta di additivo attivante l'adesione ("dopes" di adesivita'); con percentuale dei vuoti in opera compreso tra il 3% e 6%.	100 kg		4,71
		MU_04_120_0210	_	Conglomerato bituminoso, per strato di binder, modificato ... on percentuale dei vuoti in opera compreso tra il 3% e 6%. Conglomerato bituminoso, per strato di binder, modificato costituito da inerti graniglie e pietrischi, Dmax 16 mm, resistenza alla frammentazione LA = 25 , compreso fino ad un massimo di 30% di fresato rigenerato con attivanti chimici funzionali (rigeneranti), impastati a caldo con bitume modificato penetrazione 45-80 (classe 4) punto di rammollimento = 70 (classe 4) e ritorno elastico = 80 (classe 2), dosaggio minimo di bitume totale del 4,2% su miscela con l'aggiunta di additivo attivante l'adesione ("dopes" di adesivita'); con percentuale dei vuoti in opera compreso tra il 3% e 6%.	100 kg		5,49
		MU_04_120_0220	_	Conglomerato bituminoso, per strato di binder a elevate ... on percentuale dei vuoti in opera compreso tra il 3% e 6%. Conglomerato bituminoso, per strato di binder a elevate prestazioni, costituito da inerti graniglie e pietrischi, Dmax 16 mm, resistenza alla frammentazione LA = 25, compreso fino ad un massimo di 30% di fresato rigenerato con attivanti chimici funzionali (rigeneranti), impastati a caldo con bitume normale classe 50/70 o 70/100, dosaggio minimo di bitume totale del 4,20% su miscela con l'aggiunta di additivo attivante l'adesione ("dopes" di adesivita') e moderata additivazione con compound polimerico a basso peso molecolare e medio punto di fusione aggiunto direttamente durante la fase produttiva nel mescolatore (dosaggio 2,0%-4,0% sul peso del bitume totale); con percentuale dei vuoti in opera compreso tra il 3% e 6%.	100 kg		5,06
		MU_04_120_0230	_	Conglomerato bituminoso, per strato di binder a elevate ... on percentuale dei vuoti in opera compreso tra il 3% e 6%. Conglomerato bituminoso, per strato di binder a elevate prestazioni, costituito da inerti graniglie e pietrischi, Dmax 16 mm, resistenza alla frammentazione LA = 25, compreso fino ad un massimo di 30% di fresato rigenerato con attivanti chimici funzionali (rigeneranti), impastati a caldo con bitume normale classe 50/70 o 70/100, dosaggio minimo di bitume totale del 4,20% su miscela con l'aggiunta di additivo attivante l'adesione ("dopes" di adesivita') e elevata additivazione con compound polimerico a basso peso molecolare e medio punto di fusione aggiunto direttamente durante la fase produttiva nel mescolatore (dosaggio 4,0%-6,0% sul peso del bitume totale); con percentuale dei vuoti in opera compreso tra il 3% e 6%.	100 kg		5,29
		MU_04_120_0300	_	Conglomerato bituminoso, per strato di usura, costituito ... tra il 3% e 6%, valore di aderenza superficiale BPN = 62. Conglomerato bituminoso, per strato di usura, costituito da inerti graniglie e pietrischi, Dmax 10,00 mm, resistenza alla frammentazione LA = 20 e resistenza alla levigazione PSV = 44, compreso fino ad un massimo di 20% di fresato rigenerato con attivanti chimici funzionali (rigeneranti), impastati a caldo con bitume normale classe 50/70 o 70/100, dosaggio minimo di bitume totale del 4,8% su miscela con l'aggiunta di additivo attivante l'adesione ("dopes" di adesivita'); con percentuale dei vuoti in opera compreso tra il 3% e 6%, valore di aderenza superficiale BPN = 62.	100 kg		5,13
		MU_04_120_0310	_	Conglomerato bituminoso, per strato di usura, costituito ... tra il 3% e 6%, valore di aderenza superficiale BPN = 62. Conglomerato bituminoso, per strato di usura, costituito da inerti graniglie e pietrischi, Dmax 10,00 mm, resistenza alla frammentazione LA = 20 e resistenza alla levigazione PSV = 44, compreso fino ad un massimo di 20% di fresato rigenerato con attivanti chimici funzionali (rigeneranti), impastati a caldo con bitume modificato penetrazione 45-80 (classe 4) punto di rammollimento = 70 (classe 4) e ritorno elastico = 80 (classe 2), dosaggio minimo di bitume totale del 4,8% su miscela con l'aggiunta di additivo attivante l'adesione ("dopes" di adesivita'); con percentuale dei vuoti in opera compreso tra il 3% e 6%, valore di aderenza superficiale BPN = 62.	100 kg		6,14
		MU_04_120_0315	_	Conglomerato bituminoso, per strato di usura a elevate pr ... tra il 3% e 5%, valore di aderenza superficiale BPN = 60. Conglomerato bituminoso, per strato di usura a elevate prestazioni in ccostituito da inerti graniglie e pietrischi, Dmax 12,50 mm, resistenza alla frammentazione LA = 20 e resistenza alla levigazione PSV = 44, compreso fino ad un massimo di 10% di fresato rigenerato con attivanti chimici funzionali (rigeneranti), impastati a caldo con bitume normale classe 50/70 o 70/100, dosaggio minimo di bitume totale del 5,8% su miscela con l'aggiunta di additivo attivante l'adesione ("dopes" di adesivita') e compound di polimeri e fibre in pellets immessi direttamente nel mescolatore durante la fase produttiva in percentuale pari a 0,2-0,6% sul peso degli aggregati; con percentuale dei vuoti in opera compreso tra il 3% e 5%, valore di aderenza superficiale BPN = 60.	100 kg		7,39
		MU_04_120_0320	_	Conglomerato bituminoso, per strato di usura a elevate pr ... tra il 3% e 6%, valore di aderenza superficiale BPN = 62. Conglomerato bituminoso, per strato di usura a elevate prestazioni, costituito da inerti graniglie e pietrischi, Dmax 10 mm, resistenza alla frammentazione LA = 20 e resistenza alla levigazione PSV = 44, compreso fino ad un massimo di 20% di fresato rigenerato con attivanti chimici funzionali (rigeneranti), impastati a caldo con bitume normale classe 50/70 o 70/100, dosaggio minimo di bitume totale del 4,80% su miscela con l'aggiunta di additivo attivante l'adesione ("dopes" di adesivita') e moderata additivazione con compound polimerico a basso peso molecolare e medio punto di fusione aggiunto direttamente durante la fase produttiva nel mescolatore (dosaggio 2,0%-4,0% sul peso del bitume totale); con percentuale dei vuoti in opera compreso tra il 3% e 6%, valore di aderenza superficiale BPN = 62.	100 kg		5,54
		MU_04_120_0325	_	Conglomerato bituminoso, per strato di usura a elevate pr ... o tra il 3% e 6%, valore di aderenza superficiale BPN = 62. Conglomerato bituminoso, per strato di usura a elevate prestazioni, costituito da inerti graniglie e pietrischi, Dmax 10 mm, resistenza alla frammentazione LA = 20 e resistenza alla levigazione PSV = 44, compreso fino ad un massimo di 20% di fresato rigenerato con attivanti chimici funzionali (rigeneranti), impastati a caldo con bitume normale classe 50/70 o 70/100, dosaggio minimo di bitume totale del 4,80% su miscela con l'aggiunta di additivo attivante l'adesione ("dopes" di adesivita') e elevata additivazione con compound polimerico a basso peso molecolare e medio punto di fusione aggiunto direttamente durante la fase produttiva nel mescolatore (dosaggio 4,0%-6,0% sul peso del bitume totale); con percentuale dei vuoti in opera compreso tra il 3% e 6%, valore di aderenza superficiale BPN = 62	100 kg		5,81
		MU_04_120_0330	_	Conglomerato bituminoso, per strato di usura a elevata ad ... tra il 3% e 6%, valore di aderenza superficiale BPN = 66. Conglomerato bituminoso, per strato di usura a elevata aderenza, costituito da inerti graniglie e pietrischi, Dmax 10,00 mm, resistenza alla frammentazione LA = 20 e resistenza alla levigazione PSV = 44, compreso fino ad un massimo di 10% di fresato rigenerato con attivanti chimici funzionali (rigeneranti), impastati a caldo con bitume normale classe 50/70 o 70/100, dosaggio minimo di bitume totale del 5,4% su miscela con l'aggiunta di additivo attivante l'adesione ("dopes" di adesivita') e compound di polimeri e fibre in pellets immessi direttamente nel mescolatore durante la fase produttiva in percentuale pari a 0,2-0,6% sul peso degli aggregati; con percentuale dei vuoti in opera compreso tra il 3% e 6%, valore di aderenza superficiale BPN = 66.	100 kg		7,04
		MU_04_120_0340	_	Conglomerato bituminoso, per strato di usura a elevate pr ... tra il 3% e 6%, valore di aderenza superficiale BPN = 60. Conglomerato bituminoso, per strato di usura a elevate prestazioni a tessitura ottimizzata, costituito da inerti graniglie e pietrischi, Dmax 10,00 mm, resistenza alla frammentazione LA = 20 e resistenza alla levigazione PSV = 44, compreso fino ad un massimo di 10% di fresato rigenerato con attivanti chimici funzionali (rigeneranti), impastati a caldo con bitume normale classe 50/70 o 70/100, dosaggio minimo di bitume totale del 5,6% su miscela con l'aggiunta di additivo attivante l'adesione ("dopes" di adesivita') e compound di polimeri e fibre in pellets immessi direttamente nel mescolatore durante la fase produttiva in percentuale pari a 0,2-0,6% sul peso degli aggregati; con percentuale dei vuoti in opera compreso tra il 3% e 6%, valore di aderenza superficiale BPN = 60.	100 kg		7,30
		MU_04_120_0350	_	Conglomerato bituminoso, per strato di usura, costituito ... on percentuale dei vuoti in opera compreso tra il 3% e 6%. Conglomerato bituminoso, per strato di usura, costituito da inerti graniglie e pietrischi, Dmax 10,00 mm, impastati a caldo con legante sintetico chiaro, dosaggio 5%-6% su miscela; con percentuale dei vuoti in opera compreso tra il 3% e 6%.	100 kg		28,19
		MU_04_120_0400	_	Conglomerato bituminoso, per strato di usura drenante-fon ... Cantabro) = 20 e valore di aderenza superficiale BPN = 62. Conglomerato bituminoso, per strato di usura drenante-fonoassorbente a elevata percentuale di vuoti, costituito da inerti graniglie e pietrischi, Dmax 14,00 mm, resistenza alla frammentazione LA = 20 e resistenza alla levigazione PSV = 44, impastati a caldo con bitume modificato penetrazione 45-80 (classe 4) punto di rammollimento = 70 (classe 4) e ritorno elastico = 80 (classe 2), dosaggio minimo di bitume totale del 4,0% su miscela con l'aggiunta di additivo attivante l'adesione ("dopes" di adesivita') e con l'aggiunta di additivi stabilizzanti e addensanti costituiti da fibre di cellulosa e vetro, oppure strutturali, con dosaggio pari a 0,2-0,8% sul peso degli aggregati; con percentuale dei vuoti in opera = 18%, perdita di particelle (Cantabro) = 20 e valore di aderenza superficiale BPN = 62.	100 kg		7,02
		MU_04_120_0410	_	Conglomerato bituminoso, per strato di usura semidrenante ... Cantabro) = 20 e valore di aderenza superficiale BPN = 64. Conglomerato bituminoso, per strato di usura semidrenante-fonoassorbente a moderata percentuale di vuoti, costituito da inerti graniglie e pietrischi, Dmax 16,00 mm, resistenza alla frammentazione LA = 20 e resistenza alla levigazione PSV = 44, impastati a caldo con bitume modificato penetrazione 45-80 (classe 4) punto di rammollimento = 70 (classe 4) e ritorno elastico = 80 (classe 2), dosaggio minimo di bitume totale del 4,5% su miscela con l'aggiunta di additivo attivante l'adesione ("dopes" di adesivita') e con l'aggiunta di additivi stabilizzanti e addensanti costituiti da fibre di cellulosa e vetro, oppure strutturali, con dosaggio pari a 0,2-0,8% sul peso degli aggregati; con percentuale dei vuoti in opera = 16%, perdita di particelle (Cantabro) = 20 e valore di aderenza superficiale BPN = 64.	100 kg		7,37
		MU_04_120_0420	_	Premiscelato cementizio fotocatalitico ecoattivo per il rivestimento di sedi stradali ad intasamento di conglomerati bituminosi aperti (vuoti integranulari >15%) a base di inerti ultrafini ed additivi speciali. Premiscelato cementizio fotocatalitico ecoattivo per il rivestimento di sedi stradali ad intasamento di conglomerati bituminosi aperti (vuoti integranulari >15%) a base di inerti ultrafini ed additivi speciali, prodotto con tecnologia Proactive Photocatalytic System, ai sensi del D.M. del 01.04.2004, con proprieta' fotocatalitiche di trasformazione delle sostanze inquinanti a norma UNI 11247:2007, UNI 11238-1:2007. Resa: 5 kg/m²	kg		2,33
		MU_04_120_0430	_	Sovrapprezzo per colorazione dello strato di usura tramite l’utilizzo di additivi per la colorazione a base di ossido, con.....ifere di colore rosso o rosato); l’additivo dovra' garantire le prestazioni meccaniche dello strato di usura di riferimento. Sovrapprezzo per colorazione dello strato di usura tramite l’utilizzo di additivi per la colorazione a base di ossido, con dosaggio pari a 2-6% sul peso degli aggregati; potranno essere richiesti aggregati di idoneo colore (porfidi, porferiti, o altre rocce quarzifere di colore rosso o rosato); l’additivo dovra' garantire le prestazioni meccaniche dello strato di usura di riferimento.	m x cm		5,58
		MU_04_120_0435	_	Malta premiscelata colorata a base di resine versatili polivalenti, coloranti inorganici, polveri di quarzo (mercolor-F)	kg		2,24
		MU_04_120_0440	_	Premiscelato cementizio fotocatalitico ecoattivo per il rivestimento di pavimentazioni in bitume a basso traffico a base di inerti ultrafini ed additivi speciali, prodotto con tecnologia Proactive Photocatalytic System, ai sensi del D.M. del 01.04.2. Premiscelato cementizio fotocatalitico ecoattivo per il rivestimento di pavimentazioni in bitume a basso traffico a base di inerti ultrafini ed additivi speciali, prodotto con tecnologia Proactive Photocatalytic System, ai sensi del D.M. del 01.04.2004, con proprieta' fotocatalitiche di trasformazione delle sostanze inquinanti a norma UNI 11247:2007, UNI 11238-1:2007. Resa: 3 kg/m²	kg		3,04
		MU_04_120_0450	_	Conglomerato bituminoso plastico a freddo confezionato in ... a' prestazionali per almeno un periodo pari a mesi 6 (sei). Conglomerato bituminoso plastico a freddo confezionato in sacchi da 20 kg. Il conglomerato dovra' avere caratteristiche tali da permettere il miglior uso sia nel periodo estivo che invernale (multi-stagionale) e garantire le caratteristiche tecniche in base alle vigenti norme CEN. Detto conglomerato se stoccato dovra' necessariamente mantenere le proprie qualita' prestazionali per almeno un periodo pari a mesi 6 (sei).	cad		6,37
		MU_04_120_0460	_	Conglomerato bituminoso plastico a freddo ad elevate prestazioni composto da una composizione di aggregati lapidei selezionati di basalto Dmax 10mme passsante al setaccio 0,074,mm<5%, valori di stabilita' Marshall dopo 7 gg > 4kN, resistenza a trazion. Conglomerato bituminoso plastico a freddo ad elevate prestazioni composto da una composizione di aggregati lapidei selezionati di basalto Dmax 10mme passsante al setaccio 0,074,mm<5%, valori di stabilita' Marshall dopo 7 gg > 4kN, resistenza a trazione indiretta dopo 7 gg > 50kPa, perdita in peso prova Cantabro < 10%.	kg		0,18
		MU_04_120_0510	_	Sovrapprezzo per l’utilizzo di aggregato di qualsiasi nat ... ci relative allo strato di usura, sia chiuso sia drenante. Sovrapprezzo per l’utilizzo di aggregato di qualsiasi natura con resistenza alla frantumazione LA = 18%, per tutte le voci relative allo strato di usura, sia chiuso sia drenante.	m x cm		0,45
		MU_04_120_0610	_	Asfalto colato carreggiabile e carrabile granigliato adatto all'utilizzo a basse temperature e consigliato per pavimentazi.....ovute proporzioni con bitumi, filler ed inerti di adeguata granulometria, completamente impermeabile, resistente all'usura. Asfalto colato carreggiabile e carrabile granigliato adatto all'utilizzo a basse temperature e consigliato per pavimentazione di ponti e viadotti in acciaio o calcestruzzo, nelle dovute proporzioni con bitumi, filler ed inerti di adeguata granulometria, completamente impermeabile, resistente all'usura.	100 kg		11,90
		MU_04_120_0620	_	Asfalto colato granigliato tipo asfalto rosso, particolarmente consigliato per piste ciclabili e viali pedonali nelle dovute proporzioni con bitumi, filler ed inerti di adeguata granulometria con aggiunta di ossido di ferro.	100 kg		25,12
		MU_04_120_0630	_	Asfalto colato carreggiabile e carrabile granigliato adatto all'utilizzo a basse temperature e consigliato per marciapiedi.....ovute proporzioni con bitumi, filler ed inerti di adeguata granulometria, completamente impermeabile, resistente all'usura. Asfalto colato carreggiabile e carrabile granigliato adatto all'utilizzo a basse temperature e consigliato per marciapiedi, nelle dovute proporzioni con bitumi, filler ed inerti di adeguata granulometria, completamente impermeabile, resistente all'usura.	100 kg		10,95

	MU_04_140			CORDONI, RISVOLTE, PARACARRI - IN PIETRA
		MU_04_140_0010		Risvolte in masselli di granito per accessi carrai, spessore 15 - 20 cm lavorate a punta:
			a	- dimensioni 40 x 40 cm	cad		88,19
			b	- dimensioni 50 x 50 cm	cad		93,38
			c	- dimensioni 60 x 60 cm	cad		100,44
		MU_04_140_0020	_	Lastre di granito per accessi carrai, spessore 15 - 20 cm, lavorate a punta	m²		164,79
		MU_04_140_0030		Paracarro in granito Ø 30 cm, come da disegni dell'Amministrazione
			a	- altezza 110 cm	cad		145,26
			b	- altezza 60 cm	cad		129,68
		MU_04_140_0050		Cordoni in granito (Baveno, Montorfano, Sanfedelino) con parti in vista bocciardate:
			a	- sezione 40 x 25 cm, retti, a vista	m		102,26
			b	- sezione 30 x 25 cm, retti, a vista	m		60,85
			c	- sezione 15 x 25 cm, retti, a vista	m		42,36
			d	- sezione 12 x 25 cm, retti, a vista	m		40,78
			e	- sezione 15 x 15 cm, retti, a raso	m		40,22
			f	- sezione 12 x 15 cm, retti, a raso	m		38,12
			g	- valutazione a volume per misure varie intermedie	m³		791,09
		MU_04_140_0060		Cordoni in granito grigio d'importazione, parti in vista bocciardate. Cordoni in granito grigio d'importazione, parti in vista bocciardate:
			a	- sezione 40 x 25 cm, retti, a vista	m		74,66
			b	- sezione 30 x 25 cm, retti, a vista	m		44,43
			c	- sezione 15 x 25 cm, retti, a vista	m		30,76
			d	- sezione 12 x 25 cm, retti, a vista	m		25,08
			e	- sezione 15 x 15 cm, retti, a raso	m		18,94
			f	- sezione 12 x 15 cm, retti, a raso	m		23,51
			g	- valutazione a volume per misure varie intermedie	m³		577,62
		MU_04_140_0070		Cordoni in serizzo o granitello, parti in vista bocciardate. Cordoni in serizzo o granitello, parti in vista bocciardate:
			a	- sezione 40 x 25 cm, retti, a vista	m		61,18
			b	- sezione 30 x 25 cm, retti, a vista	m		46,82
			c	- sezione 15 x 25 cm, retti, a vista	m		23,10
			d	- sezione 12 x 25 cm, retti, a vista	m		20,72
			e	- sezione 15 x 15 cm, retti, a raso	m		18,35
			f	- sezione 12 x 15 cm, retti, a raso	m		15,36
			g	- valutazione a volume per misure varie intermedie	m³		624,25
		MU_04_140_0100	_	Binder in porfido sezione 10 x 12 cm/ 12 x 12 cm. Binderi in porfido sezione 10 x 12 cm/ 12 x 12 cm	m		9,68

	MU_04_145			CORDOLI IN CALCESTRUZZO
		MU_04_145_0010		Cordoni retti in conglomerato vibrocompresso, con superficie liscia:
			a	- sezione 12/15 cm x 25 cm	m		6,12
			b	- sezione 6/10 cm x 25 cm	m		4,62
		MU_04_145_0050	_	Cordoni retti in conglomerato vibrocompresso, con superficie liscia, retti o con qualsiasi raggio di curvatura, del tipo sormontabile, per aiuola spartitraffico	m		12,49

	MU_04_150			SCIVOLI - BARRIERE
		MU_04_150_0010		Scivolo per abbattimento barriere architettoniche, in elementi prefabbricati; tipo:
			a	- trapezoidale in quattro elementi, in cemento colore grigio	cad		171,18
			b	- trapezoidale in quattro elementi, in cemento bianco	cad		204,91
		MU_04_150_0020	_	Barriera stradale in cemento armato vibrato tipo New Jers ... in acciaio zincato e barre filettate con dadi e rondelle. Barriera stradale in cemento armato vibrato tipo New Jersey da spartitraffico, eseguita con calcestruzzo C35/45 e idonea armatura in barre ad aderenza migliorata B450C, altezza 100 cm, larghezza alla base 62 cm, completa di piastre di collegamento in acciaio zincato e barre filettate con dadi e rondelle.	m		77,80
		MU_04_150_0030	_	Barriera stradale in cemento armato vibrato tipo New Jers ... lla base costituiti da piastre in acciaio zincato a caldo. Barriera stradale in cemento armato vibrato tipo New Jersey da viadotto, eseguita con calcestruzzo C35/45 e idonea armatura in barre ad aderenza migliorata B450C, completa di ancoraggi per i montanti del mancorrente in acciaio, piastre di collegamento in acciaio zincato a caldo con bulloni, collegamenti con barra Diwdag orizzontale Ø 20 mm, con manicotto di compensazione, ancoraggi alla base costituiti da piastre in acciaio zincato a caldo.	m		207,49
		MU_04_150_0040		Barriera stradale metallica di sicurezza, retta o curva, da posizionare su banchina in terra, costituita da fascia orizzontale, pali di sostegno, pezzi speciali, in acciaio zincato a caldo, dispositivi rifrangenti:
			a	- classe N1 - A1, profondita' normale all'asse stradale non superiore a 20 cm, peso minimo 16 kg/m, con LC = 40 kj	m		25,93
			b	- classe N2 - A2, profondita' normale all'asse stradale non superiore a 20 cm, peso minimo 16 kg/m, con LC = 80 kj	m		25,93
			c	- classe H1 - A3, profondita' normale all'asse stradale non superiore a 50 cm, peso minimo 26 kg/m, con LC = 127 kj	m		41,50
			d	- classe H2 - B1, profondita' normale all'asse stradale non superiore a 65 cm, peso minimo 50 kg/m, con LC = 250 kj	m		62,24
			e	- classe H3 - B2, profondita' normale all'asse stradale non superiore a 58 cm, peso minimo 58 kg/m, con LC = 450 kj	m		72,61
		MU_04_150_0050		Barriera stradale metallica di sicurezza, retta o curva, da posizionare su bordo ponte costituita da fasce orizzontali, pali di sostegno, pezzi speciali, in acciaio zincato a caldo, dispositivi rifrangenti:
			a	- classe H2 - B1, profondita' normale all'asse stradale non superiore a 40 cm, peso minimo 55 kg/m, con LC = 250 kj	m		90,78
			b	- classe H3 - B2, profondita' normale all'asse stradale non superiore a 40 cm, peso minimo 75 kg/m, con LC= 450 kj	m		119,32
			c	- classe H4 - B3, profondita' normale all'asse stradale non superiore a 45 cm, peso minimo 105 kg/m, con LC = 572 kj	m		163,39
		MU_04_150_0060		Barriera stradale metallica di sicurezza spartitraffico centrale, bifilare, posizionata su banchina su terra costituita da fasce orizzontali, pali di sostegno, pezzi speciali, in acciaio zincato a caldo, dispositivi rifrangenti:
			a	- classe H1 - A3, profondita' normale all'asse stradale non superiore a 80 cm, peso minimo 37 kg/m, con LC = 127 kj	m		57,06
			b	- classe H2 - B2, profondita' normale all'asse stradale non superiore a 85 cm, peso minimo 70 kg/m, con LC = 288 kj	m		95,96
			c	- classe H3 - B2, profondita' normale all'asse stradale non superiore a 85 cm, peso minimo 80 kg/m, con LC = 450 kj	m		101,16
			d	- classe H4 - B3, profondita' normale all'asse stradale non superiore a 85 cm, peso minimo 95 kg/m, con LC = 572 kj	m		118,27
		MU_04_150_0070		Barriera stradale di sicurezza a due fasce composta da el ... con il D.M. del Ministero LLPP del 18/02/92 e successivi;. Barriera stradale di sicurezza a due fasce composta da elementi in legno lamellare di conifera certificata secondo le norme UNI EN 1317:2000 per destinazione bordo laterale in classe di contenimento elevato H2 (livello di contenimento Lc= 288 Kj), indice ASI < 1, classe W6 in conformita' con il D.M. del Ministero Infrastrutture e trasporti del 21/06/04 e gia' omologata per destinazione bordo laterale nella stessa classe di contenimento in conformita' con il D.M. del Ministero LLPP del 18/02/92 e successivi;
			a	- barriera stradale completa di montanti e accessori	m		193,52
			b	- pezzo speciale terminale diritto (lunghezza elemento mm 310)	cad		187,28
			c	- pezzo speciale terminale curvo (lunghezza elemento mm 675)	cad		518,13
		MU_04_150_0080		Barriera stradale di sicurezza ad una fascia composta da ... ore di 1 e larghezza utile minore o uguale alla classe W4. Barriera stradale di sicurezza ad una fascia composta da elementi in legno lamellare di conifera e da elementi metallici realizzati in acciaio per impieghi strutturali a resistenza migliorata alla corrosione atmosferica S355J0WP tipo "corten" grado B; certificata secondo le norme UNI EN 10025-5, derivata dalla versione certificata per la classe N2 Bordo Laterale secondo le norme UNI EN 1317:2000 omologata in classe N2 Bordo Laterale, Livello di contenimento Lc=82 KJ, Indice ASI minore di 1 e larghezza utile minore o uguale alla classe W4.
			a	- barriera stradale completa di montanti e accessori	m		112,37
			b	- pezzo speciale terminale diritto (lunghezza elemento mm 310)	cad		137,34
			c	- pezzo speciale terminale curvo (lunghezza elemento mm 660)	cad		380,80
		MU_04_150_0090	_	Fornitura di elementi di barriere new jersey in polietilene di colore bianco e/o rosso per delimitazioni o deviazioni stradali, con giunti e fori di riempimento/svuotamento, di dimensioni minime 100x40 cm, h=70 cm.	m		36,10

	MU_04_155			ATTENUATORI D'URTO REDIRETTIVI
		MU_04_155_0010		Attenuatore d'urto redirettivo, conforme alla normativa UNI EN 1317, marcato CE, ripristinabile in caso di urto, co.....rte speciale metallica, cosi' come riportato nei rapporti di prova redatti da centri prova certificati in qualita' ISO 17025:. Attenuatore d'urto redirettivo, conforme alla normativa UNI EN 1317, marcato CE, ripristinabile in caso di urto, costituito da elementi metallici in doppia/tripla onda, piastra metallica di ancoraggio alla pavimentazione, con assorbitori di energia comunque realizzati, protezione frontale in polietilene o altro colorato completo di frecce rinfrangenti. Compresa la fornitura di elementi di collegamento, bulloneria varia, supporti di ancoraggio al suolo e/o di blocco del movimento ed ogni parte speciale metallica, cosi' come riportato nei rapporti di prova redatti da centri prova certificati in qualita' ISO 17025:
			a	- tipo parallelo classe di velocita' 80 km/h	cad		12.252,76
			b	- tipo parallelo classe di velocita' 100 km/h	cad		15.186,50
			c	- tipo non parallelo classe di velocita' 80 km/h	cad		13.173,15
			d	- tipo non parallelo classe di velocita' 100 km/h	cad		16.106,90
		MU_04_155_0020		Elementi per attenuatore d'urto redirettivo, conforme alla normativa UNI EN 1317, marcato CE, per ripristino in caso.....rte speciale metallica, cosi' come riportato nei rapporti di prova redatti da centri prova certificati in qualita' ISO 17025:. Elementi per attenuatore d'urto redirettivo, conforme alla normativa UNI EN 1317, marcato CE, per ripristino in caso di urto, completi di elementi di collegamento, bulloneria varia, supporti ed ogni parte speciale metallica, cosi' come riportato nei rapporti di prova redatti da centri prova certificati in qualita' ISO 17025:
			a	- frontale di testata colorato in pasta completo di frecce rinfrangenti realizzate con pellicola al alta rinfrangenza	cad		184,07
			b	- supporto anteriore/intermedio per attenuatore parallelo	cad		161,07
			c	- supporto anteriore/intermedio per attenuatore non parallelo	cad		280,26
			d	- lama a doppia/tripla onda, asolata spessore 3,2 mm e lunghezza mm 1250 o comunque della stessa tipologia di quella danneggiata	cad		103,55
			e	- elemento assorbitore d'urto comunque realizzato	cad		609,76

	MU_04_160			CHIUSINI IN GHISA SFEROIDALE
		MU_04_160_0010		Chiusini rotondi in ghisa sferoidale, da carreggiata a traffico intenso, classe D 400, a norme UNI EN 124, altezza totale non inferiore a 100 mm, con coperchio articolato e guarnizione in elastomero antiodore e antirumore :. Chiusini rotondi in ghisa sferoidale, da carreggiata a traffico intenso, classe D 400, a norme UNI EN 124, altezza totale non inferiore a 100 mm, con coperchio articolato e guarnizione in elastomero antiodore e antirunmore:
			a	- con telaio quadrato non inferiore a 85x85 cm , luce netta non inferiore a Ø 600 mm, peso non inferiore a 96 kg, non ventilato	cad		200,21
			b	- con telaio rotondo non inferiore a Ø 85 cm incassato, luce netta non inferiore a Ø 610 mm, peso non inferiore a 87 kg, non ventilato	cad		175,70
			c	- con telaio quadrato non inferiore a 85x85 cm a vista per l'inerimento in pavimentazioni in pietra, luce netta non inferiore a Ø 610 mm, peso non inferiore a 132 kg, non ventilato	cad		375,83
			d	- con telaio quadrato non inferiore a 94x94 cm , luce netta non inferiore a Ø 700 mm, peso non inferiore a 117 kg, non ventilato	cad		291,75
			e	- con telaio rotondo non inferiore a Ø 90 cm incassato, luce netta non inferiore a Ø 700 mm, peso non inferiore a 104 kg, non ventilato	cad		281,77
			f	- con telaio quadrato non inferiore a 81x81 cm incassato, luce netta non inferiore a Ø 600 mm, peso non inferiore a 69 kg, autobloccante non ventilato	cad		163,12
			g	- con telaio rotondo non inferiore a Ø 84 cm incassato, luce netta non inferiore a Ø 600 mm, peso non inferiore a 62 kg, autobloccante non ventilato	cad		146,88
			h	- con telaio quadrato non inferiore a 100x100 cm, luce netta non inferiore a Ø 800 mm, peso non inferiore a 120 kg, non ventilato	cad		408,98
		MU_04_160_0030		Chiusini modulari in ghisa sferoidale da carreggiata a traffico intenso, classe D400, a norme UNI EN 124, con coperchi a doppio triangolo, compresi telai:
			a	- luce 750 x 750 mm, due coperchi, peso 125 kg	cad		409,90
			b	- luce 1500 x 750 mm, quattro coperchi, peso 235 kg	cad		755,78
			c	- luce 2250 x 750 mm, sei coperchi, peso 345 kg	cad		1.211,30
		MU_04_160_0040		Chiusini da carreggiata a traffico medio, in ghisa sferoidale, classe D400, a norme UNI EN 124, con guarnizione in elastomero, coperchio incernierato, altezza 100 mm:. Chiusini da carreggiata a traffico normale, in ghisa sferoidale, classe D400, a norme UNI EN 124, con guarnizione in elastomero, coperchio incernierato, altezza 100 mm:
			a	- telaio rotondo, luce netta Ø 600 mm. peso 57 kg	cad		114,68
			b	- telaio rotondo, luce netta Ø 600 mm. peso 56 kg, tipo ventilato	cad		162,34
			c	- telaio quadrato, luce netta Ø 600 mm. peso 65 kg	cad		123,68
			d	- luce netta 600 x 600 mm, peso 80 kg, con coperchio in due triangoli	cad		181,06
			e	- luce netta 430 x 280 mm, peso 40 kg, con coperchio a due triangoli	cad		78,45
		MU_04_160_0060		Chiusini quadrati, rettangolari, in ghisa sferoidale da parcheggio, classe C250, a norme UNI EN 124:
			a	- luce 300 x 300 mm, altezza 40 mm, peso 21,5 kg	cad		49,49
			b	- luce 440 x 440 mm, altezza 45 mm, peso 36 kg	cad		89,33
			c	- luce 600 x 400 mm, altezza 60 mm, peso 43 kg	cad		113,45
			d	- luce 600 x 450 mm, altezza 75 mm, peso 65 kg	cad		164,75
		MU_04_160_0100	_	Chiusino rettangolare in ghisa sferoidale, da carreggiata a traffico intenso, classe D 400, a norme UNI EN 124, con telaio rettangolare non inferiore a 84x64 cm, luce netta non inferiore a 700x500 mm, peso non inferiore a 73 kg, altezza totale non i. Chiusino rettangolare in ghisa sferoidale, da carreggiata a traffico intenso, classe D 400, a norme UNI EN 124, con telaio rettangolare non inferiore a 84x64 cm, luce netta non inferiore a 700x500 mm, peso non inferiore a 73 kg, altezza totale non inferiore a 100 mm, non ventilato, con coperchio e guarnizione in elastomero antiodore e antirumore.	cad		186,11

	MU_04_170			CHIUSINI IN GHISA LAMELLARE PERLITICA
		MU_04_170_0010		Fornitura in opera di chiusini con coperchi rotondi in ghisa lamellare perlitica, da carreggiata con traffico intenso, classe D 400, certificati a norma UNI EN 124 e di fabbricazione CEE, con marchio qualita' UNI, coperchio incernierato, guarnizione i. Fornitura in opera di chiusini con coperchi rotondi in ghisa lamellare perlitica, da carreggiata con traffico intenso, classe D 400, certificati a norma UNI EN 124 e di fabbricazione CEE, con marchio qualita' UNI, coperchio incernierato, guarnizione in poliuretano, apertura con piccone, sistema anti-ristagno acqua e sistema di sicurezza contro la chiusura accidentale durante la manutenzione. Inclusa la movimentazione, la formazione del piano di posa con idonea malta anche a presa rapida, la posa del telaio e del relativo coperchio, gli sbarramenti e la segnaletica, e qualsiasi altra attivita' necessaria per il completamento dell'opera. Nei seguenti tipi:
			a	- con telaio quadrato 750 mm, luce Ø 600 mm, altezza 75 mm, peso 93 kg	cad		144,72
			b	- con telaio rotondo 750 mm, luce Ø 600 mm, altezza 75 mm, peso 81 kg	cad		133,63
			c	- con telaio rotondo, luce Ø 480 mm, altezza 65 mm, peso 62 kg	cad		158,90
			d	- con telaio rotondo, luce Ø 600 mm, altezza 75 mm, peso 99 kg	cad		143,42
			e	- con telaio rotondo 850 mm, luce Ø 600 mm, altezza 75 mm, peso 90 kg	cad		146,10
		MU_04_170_0013		Fornitura di chiusini con coperchi rotondi in ghisa lamellare perlitica, da carreggiata con traffico intenso, classe D 400, certificati a norma UNI EN 124 e di fabbricazione CEE, con marchio qualita' UNI, coperchio incernierato, guarnizione in poliure. Fornitura di chiusini con coperchi rotondi in ghisa lamellare perlitica, da carreggiata con traffico intenso, classe D 400, certificati a norma UNI EN 124 e di fabbricazione CEE, con marchio qualita' UNI, coperchio incernierato, guarnizione in poliuretano, apertura con piccone, sistema anti-ristagno acqua, sistema di sicurezza contro la chiusura accidentale durante la manutenzione, serratura antieffrazione e chiave da chiusini per apertura. Inclusa la movimentazione, la formazione del piano di posa con idonea malta anche a presa rapida, la posa del telaio e del relativo coperchio, gli sbarramenti e la segnaletica, e qualsiasi altra attivita' necessaria per il completamento dell'opera. Nei seguenti tipi:
			a	- con telaio quadrato 750 mm, luce Ø 600 mm, altezza 75 mm, peso 93 kg	cad		162,37
			b	- con telaio rotondo 750 mm, luce Ø 600 mm, altezza 75 mm, peso 81 kg	cad		151,28
			c	- con telaio quadrato 850 mm, luce Ø 600 mm, altezza 75 mm, peso 99 kg	cad		176,55
			d	- con telaio ottagonale 850 mm, luce Ø 600 mm, altezza 75 mm, peso 87 kg	cad		161,07
			e	- con telaio rotondo 850 mm, luce Ø 600 mm, altezza 75 mm, peso 90 kg	cad		163,76
		MU_04_170_0017	_	Fornitura di chiusini rotondi da riempirsi con pavimento, come da indicazioni del progettista, in ghisa lamellare perlitica, da carreggiata con traffico intenso, in classe D 400, certificati a norma UNI EN 124 e di fabbricazione CEE, coperchio antiro. Fornitura di chiusini rotondi da riempirsi con pavimento, come da indicazioni del progettista, in ghisa lamellare perlitica, da carreggiata con traffico intenso, in classe D 400, certificati a norma UNI EN 124 e di fabbricazione CEE, coperchio antirotazione, con telaio rotondo Ø 840 mm , luce Ø 600 mm, altezza 100 mm, peso 91 kg.Inclusa la movimentazione, la formazione del piano di posa con idonea malta anche a presa rapida, la posa del telaio e del relativo coperchio, gli sbarramenti e la segnaletica, e qualsiasi altra attivita' necessaria per il completamento dell'opera.	cad		135,42
		MU_04_170_0020		Fornitura di chiusini quadrati in ghisa lamellare perlitica, da carreggiata con traffico intenso, classe D 400, certificati a norma UNI EN 124 e di fabbricazione CEE, con marchio qualita' UNI, coperchio con sistema anti-ristagno acqua. Inclusa la movi. Fornitura di chiusini quadrati in ghisa lamellare perlitica, da carreggiata con traffico intenso, classe D 400, certificati a norma UNI EN 124 e di fabbricazione CEE, con marchio qualita' UNI, coperchio con sistema anti-ristagno acqua. Inclusa la movimentazione, la formazione del piano di posa con idonea malta anche a presa rapida, la posa del telaio e del relativo coperchio, gli sbarramenti e la segnaletica, e qualsiasi altra attivita' necessaria per il completamento dell'opera. Nei seguenti tipi:
			a	- luce 500 x 500 mm, altezza 75 mm, peso 64 kg	cad		124,80
			b	- luce 600 x 600 mm, altezza 75 mm, peso 80 kg	cad		148,93
			c	- luce 690 x 690 mm, altezza 75 mm, peso 142 kg	cad		235,99
			d	- luce 790 x 790 mm, altezza 75 mm, peso 179 kg	cad		323,69
		MU_04_170_0030	_	Fornitura di chiusini rettangolari in ghisa lamellare perlitica, luce 685 x 500 mm, esterno 800 x 600 mm, altezza 75 mm, p.....elativo coperchio, gli sbarramenti e la segnaletica, e qualsiasi altra attivita' necessaria per il completamento dell'opera. Fornitura di chiusini rettangolari in ghisa lamellare perlitica, luce 685 x 500 mm, esterno 800 x 600 mm, altezza 75 mm, peso 87 kg, da carreggiata, classe D 400, certificati a norma UNI EN 124, con marchio qualita' UNI, coperchio con sistema anti-ristagno acqua. Inclusa la movimentazione, la formazione del piano di posa con idonea malta anche a presa rapida, la posa del telaio e del relativo coperchio, gli sbarramenti e la segnaletica, e qualsiasi altra attivita' necessaria per il completamento dell'opera.	cad		149,79
		MU_04_170_0040		Fornitura di chiusini quadrati in ghisa lamellare perlitica, da parcheggio e bordo strada, classe C 250, certificati a norma UNI EN 124 e di fabbricazione CEE, con marchio qualita' UNI, coperchio con sistema anti-ristagno acqua. Inclusa la movimentazi. Fornitura di chiusini quadrati in ghisa lamellare perlitica, da parcheggio e bordo strada, classe C 250, certificati a norma UNI EN 124 e di fabbricazione CEE, con marchio qualita' UNI, coperchio con sistema anti-ristagno acqua. Inclusa la movimentazione, la formazione del piano di posa con idonea malta anche a presa rapida, la posa del telaio e del relativo coperchio, gli sbarramenti e la segnaletica, e qualsiasi altra attivita' necessaria per il completamento dell'opera. Nei seguenti tipi:
			a	- luce 200 x 200 mm, altezza 50 mm, peso 13 kg	cad		23,19
			b	- luce 300 x 300 mm, altezza 50 mm, peso 23 kg	cad		37,49
			c	- luce 400 x 400 mm, altezza 70 mm, peso 39 kg	cad		60,50
			d	- luce 450 x 450 mm, altezza 75 mm, peso 48 kg	cad		74,81
			e	- luce 500 x 500 mm, altezza 75 mm, peso 57 kg	cad		88,35
			f	- luce 600 x 600 mm, altezza 75 mm, peso 74 kg	cad		125,10
		MU_04_170_0045		Fornitura di chiusini rettangolari in ghisa lamellare perlitica, da parcheggio e bordo strada , classe C 250, certificati a norma UNI EN 124 e di fabbricazione CEE, con marchio qualita' UNI, coperchio con sistema anti-ristagno acqua. Inclusa la movime. Fornitura di chiusini rettangolari in ghisa lamellare perlitica, da parcheggio e bordo strada , classe C 250, certificati a norma UNI EN 124, con marchio qualita' UNI, coperchio con sistema anti-ristagno acqua. Inclusa la movimentazione, la formazione del piano di posa con idonea malta anche a presa rapida, la posa del telaio e del relativo coperchio, gli sbarramenti e la segnaletica, e qualsiasi altra attivita' necessaria per il completamento dell'opera. Nei seguenti tipi:
			a	- luce 600 x 400 mm, esterno 700 x 500 mm, altezza 70 mm, peso 59 kg	cad		110,39
			b	- luce 685 x 500 mm, esterno 800 x 600 mm, altezza 75 mm, peso 80 kg	cad		139,58

	MU_04_180			GRIGLIE IN GHISA SFEROIDALE
		MU_04_180_0040		Griglie quadrate piane in ghisa sferoidale, da parcheggio, classe C250, a norme UNI EN124:
			a	- luce 450 x 450 mm, altezza 38 mm, peso 32,70 kg	cad		91,73
			b	- luce 550 x 550 mm, altezza 38 mm, peso 48 kg	cad		146,05
			c	- luce 650 x 650 mm, altezza 41 mm, peso 77 kg	cad		209,41
			d	- luce 750 x 750 mm, altezza 43 mm, peso 95 kg	cad		271,58
		MU_04_180_0050	_	Griglie quadrate concave, in ghisa sferoidale da parcheggio, classe C250, a norme UNI EN124: luce 450 x 450 mm, altezza 38 mm, peso 34,10 kg	cad		91,73
		MU_04_180_0060		Griglie per canalette, in ghisa sferoidale, classe D400,con bloccaggio degli elementi a mezzo di barra elastica, lunghezza 750 mm, spessore griglia 35 mm:. Griglie per canalette, in ghisa sferoidale, classe D400, con bloccaggio degli elementi a mezzo di barra elastica, lunghezza 750 mm, spessore griglia 35 mm:
			a	- larghezza 300 mm, peso 22,90 kg	cad		63,18
			b	- larghezza 400 mm, peso 33 kg	cad		79,45
		MU_04_180_0070	_	Coppia di longheroni in ghisa per l'appoggio di griglie per canalette in ghisa sferoidale, classe D400 e C250, lunghezza 750 mm. Peso = 2 x 10 = 20 kg per 75 cm di lunghezza	cad		45,03
		MU_04_180_0080		Griglie per canalette, in ghisa sferoidale, classe C250,con bloccaggio degli elementi a mezzo di barra elastica, lunghezza 750 mm, spessore griglia 30 mm:. Griglie per canalette, in ghisa sferoidale, classe C250, con bloccaggio degli elementi a mezzo di barra elastica, lunghezza 750 mm, spessore griglia 30 mm:
			a	- larghezza 200 mm, peso 13 kg	cad		53,31
			b	- larghezza 250 mm, peso 18 kg	cad		59,11
			c	- larghezza 300 mm, peso 22 kg	cad		63,18
			d	- larghezza 400 mm, peso 30.50 kg	cad		79,45
		MU_04_180_0090		Griglie per canalette, in ghisa sferoidale, complete di telaio in acciaio saldato, classe C250, con bloccaggio degli elementi a mezzo di barra elastica, lunghezza 750 mm, spessore griglia 30 mm:
			a	- larghezza 200 mm, luce 150 mm	cad		76,65
			b	- larghezza 250 mm, luce 200 mm	cad		82,68
			c	- larghezza 300 mm, luce 250 mm	cad		92,33
			d	- larghezza 400 mm, luce 350 mm	cad		118,88
		MU_04_180_0100	_	Griglia rettangolare piana in ghisa sferoidale per pozzetti o camerette. Classe C250, certificata a Norma UNI EN 124. Telaio rinforzato e resistente alla rottura di 400 kN, luce 550 x 300 mm, altezza 77 mm, peso 38,50 Kg, incernierata.	cad		181,47
		MU_04_180_0110		Fornitura di griglia piana in ghisa sferoidale a norma UNI EN 1563, conforme alla norma UNI EN 124 Classe C250 prodotta in stabilimenti certificati ISO 9001, rivestita con vernice protettiva, altezza telaio non inferiore a 39 mm. Fornitura di griglia piana in ghisa sferoidale a norma UNI EN 1563, conforme alla norma UNI EN 124, classe C250, prodotta in stabilimenti certificati ISO 9001, rivestita con vernice protettiva, marcatura EN 124 C250 e marchio dell'ente di certificazione internazionalmente riconosciuto, altezza del telaio non inferiore a 39 mm. Griglia a sagoma quadrata con rilievo antisdrucciolo e autobloccante sul telaio mediante incastro elastico privo di elementi meccanici quali viti o bulloni. Il sistema d'incastro elastico dovra' essere tale da consentire indifferentemente la rotazione di 90 gradi della griglia rispetto al telaio, cosi' da poter essere riposizionata nel modo migliore per favorire il deflusso delle acque o per aumentare la sicurezza del traffico ciclistico. In conformita' al DM dei lavori pubblici n. 236 del 14/06/1989, la maglia del grigliato non deve essere attraversabile da una sfera di 2 cm di diametro. Nei tipi:
			a	- luce 250x250 mm;- telaio quadrato con dimensioni esterne non inferiori a 350x350 mm a sagoma quadrata provvisto di asole per il fissaggio;- griglia a sagoma quadrata di dimensioni 289x289 mm; - peso totale non inferiore a 14,90 kg , peso della grig. - luce 250x250 mm;- telaio quadrato con dimensioni esterne non inferiori a 350x350 mm a sagoma quadrata provvisto di asole per il fissaggio;- griglia a sagoma quadrata di dimensioni 289x289 mm; - peso totale non inferiore a 14,90 kg , peso della griglia non inferiore a 9,60 kg;- superficie di scarico non inferiore a 3,00 dm².	cad		49,82
			b	- luce 300x300 mm;- telaio quadrato con dimensioni esterne non inferiori a 410x410 mm a sagoma quadrata provvisto di asole per il fissaggio;- griglia a sagoma quadrata di dimensioni 352x352 mm; - peso totale non inferiore a 19,00 kg , peso della grig. - luce 300x300 mm;- telaio quadrato con dimensioni esterne non inferiori a 410x410 mm a sagoma quadrata provvisto di asole per il fissaggio;- griglia a sagoma quadrata di dimensioni 352x352 mm; - peso totale non inferiore a 19,00 kg , peso della griglia non inferiore a 12,00 kg;- superficie di scarico non inferiore a 5,50 dm².	cad		63,65
			c	- luce 400x400 mm;- telaio quadrato con dimensioni esterne non inferiori a 510x510 mm a sagoma quadrata provvisto di asole per il fissaggio;- griglia a sagoma quadrata di dimensioni 449x449 mm; - peso totale non inferiore a 29,50 kg , peso della gri. - luce 400x400 mm;- telaio quadrato con dimensioni esterne non inferiori a 510x510 mm a sagoma quadrata provvisto di asole per il fissaggio;- griglia a sagoma quadrata di dimensioni 449x449 mm; - peso totale non inferiore a 29,50 kg , peso della griglia non inferiore a 21,00 kg;- superficie di scarico non inferiore a 7,80 dm².	cad		125,95
			d	- luce 500x500 mm;- telaio quadrato con dimensioni esterne non inferiori a 620x620 mm a sagoma quadrata provvisto di asole per il fissaggio;- griglia a sagoma quadrata di dimensioni 549x549 mm; - peso totale non inferiore a 40,00 kg , peso della grig. - luce 500x500 mm;- telaio quadrato con dimensioni esterne non inferiori a 620x620 mm a sagoma quadrata provvisto di asole per il fissaggio;- griglia a sagoma quadrata di dimensioni 549x549 mm; - peso totale non inferiore a 40,00 kg , peso della griglia non inferiore a 29,00 kg;- superficie di scarico non inferiore a 12,80 dm².	cad		134,40
			e	- luce 600x600 mm;- telaio quadrato con dimensioni esterne non inferiori a 720x720 mm a sagoma quadrata provvisto di asole per il fissaggio;- griglia a sagoma quadrata di dimensioni 649x649 mm; - peso totale non inferiore a 61,50 kg , peso della grig. - luce 600x600 mm;- telaio quadrato con dimensioni esterne non inferiori a 720x720 mm a sagoma quadrata provvisto di asole per il fissaggio;- griglia a sagoma quadrata di dimensioni 649x649 mm; - peso totale non inferiore a 61,50 kg , peso della griglia non inferiore a 48,90 kg;- superficie di scarico non inferiore a 17,60 dm².	cad		200,17
			f	- luce 700x700 mm;- telaio quadrato con dimensioni esterne non inferiori a 820x820 mm a sagoma quadrata provvisto di asole per il fissaggio;- griglia a sagoma quadrata di dimensioni 749x749 mm; - peso totale non inferiore a 78,20 kg , peso della grig. - luce 700x700 mm;- telaio quadrato con dimensioni esterne non inferiori a 820x820 mm a sagoma quadrata provvisto di asole per il fissaggio;- griglia a sagoma quadrata di dimensioni 749x749 mm; - peso totale non inferiore a 78,20 kg , peso della griglia non inferiore a 64,10 kg;- superficie di scarico non inferiore a 24,70 dm².	cad		278,75
		MU_04_180_0120		Fornitura di griglia piana in ghisa sferoidale a norma UNI EN 1563, conforme alla norma UNI EN 124 Classe C250 prodotta in stabilimenti certificati ISO 9001, rivestita con vernice protettiva, altezza telaio non inferiore a 100 mm. Fornitura di griglia piana in ghisa sferoidale a norma UNI EN 1563, conforme alla norma UNI EN 124, classe C250, prodotta in stabilimenti certificati ISO 9001, rivestita con vernice protettiva, marcatura EN 124 C250 e marchio dell'ente di certificazione internazionalmente riconosciuto, altezza del telaio non inferiore a 100 mm. Griglia a sagoma quadrata con rilievo antisdrucciolo e autobloccante sul telaio mediante incastro elastico privo di elementi meccanici quali viti o bulloni. Il sistema d'incastro elastico dovra' essere tale da consentire indifferentemente la rotazione di 90 gradi della griglia rispetto al telaio, cosi' da poter essere riposizionata nel modo migliore per favorire il deflusso delle acque o per aumentare la sicurezza del traffico ciclistico. In conformita' al DM dei lavori pubblici n. 236 del 14/06/1989, la maglia del grigliato non deve essere attraversabile da una sfera di 2 cm di diametro. Nei tipi:
			a	- luce 350x350 mm;- telaio quadrato con dimensioni esterne non inferiori a 530x530 mm a sagoma quadrata provvisto di asole per il fissaggio;- griglia a sagoma quadrata di dimensioni 500x500 mm; - peso totale non inferiore a 36,20 kg , peso della grig. - luce 350x350 mm;- telaio quadrato con dimensioni esterne non inferiori a 530x530 mm a sagoma quadrata provvisto di asole per il fissaggio;- griglia a sagoma quadrata di dimensioni 500x500 mm; - peso totale non inferiore a 36,20 kg , peso della griglia non inferiore a 21,00 kg;- superficie di scarico non inferiore a 7,80 dm².	cad		87,29

	MU_04_190			GRIGLIE IN GHISA LAMELLARE
		MU_04_190_0020		Griglie per canalette, in ghisa lamellare, classe C250, senza telaio, in elementi da 50 cm:
			a	- ad asole, concave, larghezza 135 mm, altezza 48 mm	m		33,21
			b	- ad asole, concave, larghezza 210 mm, altezza 40 mm	m		36,21
			c	- ad asole, concave, larghezza 210 mm, altezza 48 mm	m		57,95
			d	- ad asole, concave, larghezza 270 mm, altezza 40 mm	m		57,95

	MU_04_200			SIGILLI IN GHISA LAMELLARE PERLITICA
		MU_04_200_0010		Sigilli rotondi in ghisa sferoidale da riempire con pavimenti, classe D400, a norme UNI EN 124:
			a	- con telaio rotondo, luce Ø 410 mm, altezza 130 mm, peso 58 kg	cad		240,19
			b	- con telaio rotondo, luce Ø 610 mm, altezza 130 mm, peso 101 kg	cad		408,56
		MU_04_200_0020		Sigilli rotondi in ghisa sferoidale da riempire con pavimenti, classe C250, a norme UNI EN 124, altezza 100 mm:
			a	- con telaio rotondo, luce Ø 600 mm, peso 61 kg	cad		165,97
			b	- con telaio quadrato, luce Ø 600 mm, peso 69 kg	cad		181,06
		MU_04_200_0030		Sigilli quadrati in ghisa sferoidale da riempire con pavimenti, classe C250, a norme UNI EN 124, altezza 100 mm:
			a	- luce 270 x 270 mm	cad		78,45
			b	- luce 400 x 400 mm	cad		108,63
			c	- luce 520 x 520 mm	cad		126,73
			d	- luce 590 x 590 mm	cad		150,87

	MU_04_210			SIGILLI E BOTOLE IN FERRO
		MU_04_210_0010		Sigilli o botole in lamiera di ferro zincato, di qualsiasi tipo, completi di telaio e accessori per la posa:
			a	- superficie sigillo o botola fino a 0,30 m²	kg		6,01
			b	- superficie sigillo o botola maggiore di 0,301 m²	kg		4,28

	MU_04_220			GRIGLIE E GRIGLIATI
		MU_04_220_0010	_	Griglie in ferro per intercapedini, anche con parti apribili, complete di telaio.	kg		2,98
		MU_04_220_0020	_	Grigliato tipo pressato in acciaio zincato a caldo in pannelli bordati completi di telaio, per pozzetti, bocche di lupo, intercapedini, canalette e simili.	kg		3,72

	MU_04_250			ARCHETTI - TRANSENNE - DISSUASORI
		MU_04_250_0010		Archetti ad U rovescia in tubi di acciaio inox:
			a	- larghezza 50 cm	cad		32,80
			b	- larghezza 100 cm	cad		59,04
		MU_04_250_0020	_	Transenna in profilati di acciaio cor-ten in pannelli	m		64,75
		MU_04_250_0030	_	Transenna in profilati di acciaio inox in pannelli	m		98,41
		MU_04_250_0070	_	Paletti dissuasori in acciaio inox AISI 304, finitura spazzolato, diametro 100 mm, spessore 3 mm, peso indicativo circa kg 9, con flangia a filo terreno diametro 150 mm, altezza cm 80 fuori terra + 30 cm interrati	cad		63,16
		MU_04_250_0080	_	Dissuasore di transito di forma sferica, Ø 300 mm, in fusione di ghisa sabbiata e verniciata con polveri termoindurenti, peso indicativo circa kg. Dissuasore di transito di forma sferica, Ø 300 mm, in fusione di ghisa sabbiata e verniciata con polveri termoindurenti, peso indicativo circa kg 21, con prolunga in acciaio per l'inghisaggio, altezza 420 mm fuori terra	cad		129,46
		MU_04_250_0090		Paletto dissuasore con movimentazione tramite pistone a gas che consente la scomparsa sotto filo strada; dotato di scatola di. Paletto dissuasore con movimentazione tramite pistone a gas che consente la scomparsa sotto filo strada; dotato di scatola di contenimento per l'interramento dimensione circa 330 x 420 mm, altezza circa 830 mm, in acciaio zincato spessore 3-5 mm e coperchio in ghisa sabbiata e verniciata. Tutta la viteria in acciaio inox, dotato di serratura con chiave per il blocco in posizione. Altezza mm 500 fuori terra, nei tipi:
			a	- in acciaio zincato Ø 159 mm, spess. 3 mm, verniciato con polveri termoindurenti	cad		1.320,12
			b	- in acciaio inox Ø 154 mm, spess. 3 mm	cad		1.664,38
		MU_04_250_0100	_	Dissuasore di transito in fusione di ghisa sabbiata, altezza 1000 mm circa fuori terra, con innesto di 180 mm per il fissaggio, peso di circa 25-27 kg e base di mm 200x200. Finitura con verniciatura con polveri termoindurenti, tutte le viterie sono. Dissuasore di transito in fusione di ghisa sabbiata, altezza 1000 mm circa fuori terra, con innesto di 180 mm per il fissaggio, peso di circa 25-27 kg e base di mm 200x200. Finitura con verniciatura con polveri termoindurenti, tutte le viterie sono in acciaio inox.	cad		171,39
		MU_04_250_0120	_	Dissuasore di transito in fusione di ghisa sabbiata, altezza 850-900 mm circa fuori terra, con innesto di 180 mm per il fissaggio, peso di circa 32-34 kg e base di mm 200x200. Finitura con verniciatura con polveri termoindurenti, tutte le viterie so. Dissuasore di transito in fusione di ghisa sabbiata, altezza 850-900 mm circa fuori terra, con innesto di 180 mm per il fissaggio, peso di circa 32-34 kg e base di mm 200x200. Finitura con verniciatura con polveri termoindurenti, tutte le viterie sono in acciaio inox.	cad		190,29
		MU_04_250_0130		Dissuasore stradale (Parigina), altezza cm 93, diametro base cm 10,2, in ghisa sferoidale UNI EN 1563, verniciatura e protezione con: - sabbiatura grado Sa2; - mano di primer monocomponente allo zinco; - mano di primer epossidico bicomponente al. Dissuasore stradale (Parigina), altezza cm 93, diametro base cm 10,2, in ghisa sferoidale UNI EN 1563, verniciatura e protezione con:- sabbiatura grado Sa2;- mano di primer monocomponente allo zinco;- mano di primer epossidico bicomponente al fosfato di zinco;- mano applicata per immersione di primer sintetico a base di resine alchidiche;- mano di finitura di smalto alchidico.Corpo di fissaggio a terra in muratura di ghisa, altezza 20 cm, in unione con il corpo del dissuasore tramite fusione diretta o dado di fissaggio, da cementare al plinto di fondazione.Nei tipi:
			a	- fisso	cad		182,94
			b	- mobile	cad		195,39
		MU_04_250_0140	_	Dissuasore stradale (Parigina), altezza cm 90, diametro base cm 10, in lega di alluminio fusa in conchiglia, finitura con sabbiatura grado Sa2, verniciatura ferromicacea a due mani, con corpo di fissaggio a terra comprensivo di perno di fissaggio e z. Dissuasore stradale (Parigina), altezza cm 90, diametro base cm 10, in lega di alluminio fusa in conchiglia, finitura con sabbiatura grado Sa2, verniciatura ferromicacea a due mani, con corpo di fissaggio a terra comprensivo di perno di fissaggio e zanca.	cad		139,30

	MU_04_270			GIUNTI STRUTTURALI
		MU_04_270_0010		Giunto di dilatazione impermeabile per impalcati di ponti e viadotti, costituito da elementi in gomma rinforzati con inseriti metallici vulcanizzati:
			a	- giunti con escursione fino a 50 mm	m		466,88
			b	- giunti con escursione fino a 70 mm	m		622,49
			c	- giunti con escursione fino a 100 mm	m		881,87
			d	- giunti con escursione fino a 120 mm	m		1.011,55
			e	- giunti con escursione fino a 150 mm	m		1.299,86
			f	- giunti con escursione fino a 250 mm	m		2.074,97

	MU_04_420			NASTRO PREFORMATO IN BITUME AUTOADESIVO
		MU_04_420_0100		Nastro preformato di sigillo in bitume modificato con gomme (10/15%), autoadesivo, fornito in rotoli, per la sigillatura a freddo di lesioni o fessure della superficie della pavementazione stradale. Nastro preformato di sigillo in bitume modificato con gomme (10/15%), autoadesivo, fornito in rotoli, per la sigillatura a freddo di lesioni o fessure della superficie della pavimentazione stradale. Caratteristiche del nastro: - punto di rammolimento secondo norma EN 1427 > 200°C; - adesivita' sul cls secondo norma DIN 1996-19 >70N/cm²; - ritorno elastico perpendicolare alla superficie di attacco secondo norma DIN 1996-19 >60%.Nelle misure:
			a	- per sezioni mm 40 x 4	m		1,27
			b	- per sezioni mm 50 x 4	m		1,55
			c	- per sezioni mm 100 x 4	m		3,20

MU_05	>---			MATERIALI SEGNALETICA STRADALE

	MU_05_010			PITTURE STRADALI
		MU_05_010_0010	_	Pittura spartitraffico ecologica rifrangente, gialla	kg		1,54
		MU_05_010_0020	_	Bicomponente plastico a freddo di qualsiasi colore, comprese microsfere ed additivo	kg		2,49

	MU_05_150			SEGNALETICA VERTICALE
		MU_05_150_0010		Pannello rettangolare o quadrato su supporto in alluminio estruso; in opera. Pannello rettangolare o quadrato su supporto in alluminio estruso; compresi elementi di fissaggio al sostegno:
			a	- in pellicola di classe 1	m²		183,54
			b	- in pellicola di classe 2	m²		214,74
		MU_05_150_0050		Pannello rettangolare o quadrato su supporto in alluminio scatolato; in opera. Pannello rettangolare o quadrato su supporto in alluminio scatolato spess. 2,5 mm; compreso elementi di fissaggio al sostegno:
			a	- in pellicola di classe 1	m²		173,55
			b	- in pellicola di classe 2	m²		209,75

	MU_05_180			SEGNALETICA ELETTRONICA A LED
		MU_05_180_0010	_	Misuratore di velocita' a sensore radar interno, con display luminoso a 3 caratteri numerici. Adatto per applicazioni fisse o provvisorie, con pannelo frontale in alluminio 25/10 di mm 960x650x220, con pellicola in classe 2 ad alta rifragenza colore. Misuratore di velocita' a sensore radar interno, con display luminoso a 3 caratteri numerici. Adatto per applicazioni fisse o provvisorie, con pannelo frontale in alluminio 25/10 di mm 960x650x220, con pellicola in classe 2 ad alta rifragenza colore giallo. Dotato di software con memoria non inferiore ad 1 MB per la registrazione dei dati. funzionamento con batteria ricaricabile a 12 V. Completo di sostegno pieghevole in acciaio zincato e di palo da 60 mm e lunghezza 1,5 m.	cad		5.992,80
		MU_05_180_0030		Misuratore di velocita' a sensore radar interno, con display luminoso a 3 caratteri numerici. Adatto per applicazioni fisse o provvisorie, con pannelo frontale in alluminio 25/10 di mm 960x650x220, con pellicola in classe 2 ad alta rifragenza colore. Misuratore di velocita' a sensore radar interno. Pannello frontale in alluminio IP 54, con visualizzatore Led a 2 o 3 cifre, altezza 280 mm a due colori. Dotato di software per la registrazione dei dati con scheda di memoria di 32 MB. Funzionamento con batteria ricaricabile a 12 V, e accumulatore di riserva, o collegamento alla linea o a pannello solare. Completo di accumulatore di riserva, caricabatterie e attacco universale per pali da diam 60 a 180 mm:
			a	- con display luminoso a 2 caratteri numerici, rilevazione velocita' da 5 a 99 km/h, dimensione contenitore mm 580x750x120	cad		8.789,44
			b	- con display luminoso a 3 caratteri numerici, rilevazione velocita' da 5 a 250 km/h, dimensione contenitore mm 580x950x120	cad		9.551,03
		MU_05_180_0050		Impianto seguenziale a led composto da 5 proiettori in polietilene alta densita' con ottica costituita da 45 chip Led ccon potenza totale di 2000 Lux, con lente in policarbonato colore giallo. Ogni proiettore e' dotato di scheda elettronica per la gest. Impianto seguenziale a led composto da 5 proiettori in polietilene alta densita' con ottica costituita da 45 chip Led, potenza totale di 2000 Lux, lente in policarbonato colore giallo. Ogni proiettore e' dotato di scheda elettronica per la gestione, di cavo precablato da 20 m e di adattatore per il fissaggio ai delineatori in pvc; delineatori in polietilene flessibile colore nero. Dimensione proiettori mm 800x400x120, peso 28 kg, dotati di due maniglie per il trasporto. Per impianto composto da 5 proiettori:
			a	- funzionamento a 12 V	cad		1.997,60
			b	- funzionamento a 12/230 V	cad		2.322,21
		MU_05_180_0100		Cartelli in alluminio estruso spessore 80 mm, con finitura in pellicola rifrangente classe 2, con perimentro della figura formato da un numero variabile (da 26 a 52 circa) di Led con potenza di 10.5 lux ciascuno. Alimentazione a 12 volt in corrente. Cartelli in alluminio estruso spessore 80 mm, con finitura in pellicola rifrangente classe 2, perimetro della figura formato da un numero variabile (da 26 a 52 circa) di Led, potenza di 10.5 lux ciascuno. Alimentazione a 12 volt in corrente continua, con pannelli fotovoltaici o riduttore di tensione 230 VAC/12VDC. La gestione e l'accumulatore sono alloggiati in armadio stagno in vetroresina IP65; l'accensione e' automatica. Completo di staffe di ancoraggio, nei tipi:
			a	- triangolari lato 90 cm e quadrati 60x60 cm, a 12 V	m²		2.372,15
			b	- a disco Ø 90 cm e quadrati 90x90 cm, a 12 V	m²		1.623,05
			c	- a disco Ø 60 cm, a 12 V	m²		2.696,76
			d	- maggior costo per riduttore di tensione da 230 a 12 V	cad		287,16
		MU_05_180_0150	_	Impianto fotovoltaico per la produzione di energia elettr ... etroresina IP 65 e staffe di montaggio: - impianto da 55 W. Impianto fotovoltaico per la produzione di energia elettrica con pannello solare a cellule di silicio monocristallino ad alta efficienza. Dotato di regolatore di carica con circuito salva batterie, ripristino uso batterie e protezione dai sovraccarichi; batteria a tampone di potenza adeguata al modello, accensione automatica o manuale; completo di quadro in vetroresina IP 65 e staffe di montaggio: - impianto da 55 W	cad		2.184,88
		MU_05_180_0170	_	Impianto fotovoltaico per la produzione di energia elettrica con pannello solare a cellule di silicio monocristallino ad alta efficienza. Dotato di regolatore di carica con circuito salva batterie, ripristino uso batterie e protezione dai sovraccaric. Impianto di alimentazione solare con potenza 5-10 watt, con pannello solare a cellule silicee pluricristalline a 12 volts in corrente continua. Dotato di scheda elettronica per caricamento energia, lampeggio ed accensione crepuscolare. Accumulatore ermetico da 27 Ah. Completo di contenitore in plastica, supporti in acciaio inox per fissaggio al sostegno, sostegno tubolare zincato diam. 60 o 90 mm, altezza 4,50 m.	cad		1.410,81

	MU_05_200			RALLENTATORI
		MU_05_200_0020		Dossi artificiali costituiti da elementi in rilievo prefabbricati a profilo convesso, modulari, in gomma o in materiale plastico, colorati con zebrature gialle e nere di uguale larghezza e parallele alla direzione di marcia. Dossi artificiali costituiti da elementi in rilievo prefabbricati a profilo convesso, modulari, in gomma o in materiale plastico, colorati con zebrature gialle e nere di uguale larghezza e parallele alla direzione di marcia. I moduli, facilmente rimovibili in caso di necessita', saranno completi di ancoraggi alla pavimentazione tali da impedire spostamenti o distacchi dei singoli elementi o di parte di essi:
			a	- modulo di lunghezza 60 cm minimo, nella direzione di marcia, per metro lineare di larghezza, spessore minimo 3 cm	m		105,85
			b	- modulo di lunghezza 90 cm minimo, nella direzione di marcia, per metro lineare di larghezza, spessore minimo 5 cm	m		162,39
			c	- modulo di lunghezza 120 cm minimo, nella direzione di marcia, per metro lineare di larghezza, spessore minimo 7 cm	m		294,15

	MU_05_210			DELINEATORI
		MU_05_210_0010	_	Cordoli delineatori di corsia in materiale plastico o gomma di colore giallo, comprensivi di solido sistema di fissaggio alla pavimentazione tale da impedire lo spostamento e il distacco per effetto delle sollecitazioni derivanti dal traffico. Cordoli delineatori di corsia in materiale plastico o gomma di colore giallo, comprensivi di solido sistema di fissaggio alla pavimentazione tale da impedire lo spostamento e il distacco per effetto delle sollecitazioni derivanti dal traffico. La larghezza sara' compresa fra i 15 e i 30 cm, l'altezza tra i 3 e 10 cm, con un profilo tale da consentire il sormonto in caso di necessita'. I cordoli saranno inoltre completi di delineatore rifrangente di corsia, di attacchi per i medesimi e di quant'altro necessario per la messa in opera del manufatto.	m		127,63

	MU_05_220			SOSTEGNI E SBRACCI
		MU_05_220_0010	_	Sbraccio semaforico, in acciaio zincato, completo di staffe e di elementi di fissaggio, di qualsiasi forma e tipo.	kg		5,19
		MU_05_220_0060		Sostegni tubolari in acciaio zincato:
			a	- diametro 60 mm	m		8,31
			b	- diametro 90 mm	m		12,46

	MU_05_250			MATERIALI SEGNALETICI E ACCESSORI
		MU_05_250_0050	_	Retroriflettori catadiottrici da pavimentazione, in materiale plastico, di tipo omologato o autorizzato dal Min. dei LL.PP., con corpo e riflettori in qualsiasi colore previsto dal codice della strada, comprensivo di elementi o collanti di fissaggio.	cad		12,21
		MU_05_250_0100		Specchio stradale circolare convesso completo di attacchi a snodo in acciaio zincato per l'orientamento dello stesso, su supporto in materiale infrangibile, completo di bulloni, rondelle in acciaio inox e quant'altro necessario per l'esecuzione. Specchio stradale circolare convesso completo di attacchi a snodo in acciaio zincato per l'orientamento dello stesso, su supporto in materiale infrangibile, completo di bulloni, rondelle in acciaio inox e quant'altro necessario per l'esecuzione del manufatto a regola d'arte. La superficie riflettente dovra' essere tale da garantire la sicurezza di eventuali passanti in caso di urti accidentali e la durata nel tempo delle proprie caratteristiche:
			a	- diametro 60 cm	cad		88,45
			b	- diametro 90 cm	cad		115,17
		MU_05_250_0150	_	Cartello in alluminio dim. 60x40 cm, spess. 10/10, con spigoli arrotondati, con l'indicazione "Comune di Milano Passo Carrabile" ed il simbolo divieto di sosta, nonche' ogni altra opportuna indicazione prevista dai regolamentie norme tecniche vigenti. Cartello in alluminio dim. 60x40 cm, spess. 10/10, con spigoli arrotondati, con l'indicazione "Comune di Milano Passo Carrabile" ed il simbolo divieto di sosta, nonche' ogni altra opportuna indicazione prevista dai regolamenti e norme tecniche vigenti.	cad		7,12

MU_06	>---			MATERIALI OPERE A VERDE E ARREDO URBANO

	MU_06_010			SUBSTRATI DI COLTIVAZIONE - CORTECCIA DI PINO - MISCUGLI DI SEMI - LAPILLO VULCANICO
		MU_06_010_0010	_	Fornitura di terra da coltivo franco cantiere con le seguenti caratteristiche: - buona dotazione di elementi nutritivi, in proporzione e forma idonea, si prescrive in particolare una presenza di sostanze organiche superiore all'1,5% (peso secco); -. Fornitura di terra da coltivo franco cantiere con le seguenti caratteristiche:- buona dotazione di elementi nutritivi, in proporzione e forma idonea, si prescrive in particolare una presenza di sostanze organiche superiore all'1,5% (peso secco);- assenza di frazione granulometriche superiore ai 30 mm;- scheletro (frazione >2 mm) inferiore al 5% in volume;- rapporto C/N compreso fra 3/15;- La terra di coltivo dovra' essere priva di agenti patogeni, di semi infestanti e di sostanze tossiche per le piante.	m³		18,74
		MU_06_010_0015	_	Terra di riempimento per strati profondi con le seguenti caratteristiche granulometriche e pedologiche:. Terra di riempimento per strati profondi con le seguenti caratteristiche granulometriche e pedologiche:- reazione neutra o leggermente acida (PH compreso fra 5,5 e 7);- presenza non eccessiva di scheletro (elementi con diametro superiore ai 2 mm.), comunque non superiore al 20% del volume totale; - assenza di elementi con granumetria superiore a 70 mm.;- assenza di elementi originati da frantumazione meccanica di inerti o comunque a spigolo vivo;Con riferimento alla frazione fine ottenuta dopo aver separato lo scheletro di tessitura "franca", con una giusta proporzione di sabbia, limo e argilla: in particolare l'argilla dovra' essere compresa tra il 10 e il 25%, la sabbia tra il 25 e il 50 % e, di conseguenza, il limo compreso tra il 30 e il 55%.- assenza di elementi estranei al terreno (pietre, rami, materiali edile anche frantumato ecc.);- assenza di sostanze tossiche e di agenti patogeni.	m³		13,10
		MU_06_010_0020	_	Compost vagliato 40 mm; buona qualita' agronomica; utilizzato per ripristini ambientali. Il materiale compostato per i ripristini ambientali deve rispettare i parametri stabiliti dalla legge regionale n° 5/40516 del 5/8/93. Compost vagliato 40 mm; buona qualita' agronomica; utilizzato per ripristini ambientali. Il materiale compostato per i ripristini ambientali deve rispettare i seguenti parametri stabiliti dalla legge regionale n° 5/40516 del 5/8/93:- plastica < 0,5% in peso e granulometria minimo 2 mm;- inerti totali < 3% SS;- rapporto C/N < 30%;- ph massimo 8,5;- Cadmio < 3 mg/kg SS;- Rame < 200 mg/kg SS;- Nichel < 50 mg/kg SS;- Piombo < 200 mg/kg SS;- Zinco < 400 mg/kg SS;- Mercurio < 2 mg/kg SS;- Cromo totale < 150 mg/kg SS;- Arsenico < 5 mg/kg SS;agenti patogeni (coliformi fecali, uova di elminti, salmonelle) assenti.	m³		14,36
		MU_06_010_0030	_	Compost vagliato 15 mm di origine vegetale; buona qualita' agronomica; utilizzato per la semina, la piantumazione e la concimazione di aiuole e giardini. Il materiale compostato deve rispettare i seguenti parametri stabiliti dalla legge del 28/3/1998. Compost vagliato 15 mm di origine vegetale; buona qualita' agronomica; utilizzato per la semina, la piantumazione e la concimazione di aiuole e giardini. Il materiale compostato deve rispettare i seguenti parametri stabiliti dalla legge del 28/3/1998:- umidita' massimo 50%;- ph 6 ÷ 8,5;- Carbonio organico minimo 30% SS;- Acidi umici e fulvici minimo 2,5% SS;- N organico sul secco almeno 80% dell'N totale;- rapporto C/N massimo 50%;- Rame totale max 150 p.p.m SS;- Zinco totale max 500 p.p.m SS;- Piombo totale max 140 p.p.m SS;- Cadmio totale max 1,5 p.p.m SS;- Nichel totale max 50 p.p.m SS;- Mercurio totale max 1,5 p.p.m SS;- Cromo max 0,5 p.p.m SS;- plastica Ø > 3,33 mm < 10 mm, max 0,05% SS;- inerti Ø > 3,33 mm, max 0,9% SS;- inerti Ø > 3,33 mm < 10 mm, max 0,1% SS;- plastica o inerti Ø > 10 mm: assenti;- Cestodi, Nematodi, Salmonelle: assenti;- Streptococchi fecali max 1 x 10³ (MPN x g);- Trematodi fecali max 1 x 10³ (MPN x g);- Enterobariacee totali max 1 x 10³ Unita' formanti colonie per g.	m³		16,10
		MU_06_010_0040	_	Terricciato organico per tappeti erbosi, composto del 30% di sostanza organica ed al 70% di terricci vari, vagliati e concimati, ph neutro. Terricciato organico per tappeti erbosi, composto dal 30% di sostanza organica e dal 70% di terricci vari, vagliati e concimati, ph neutro.	m³		45,69
		MU_06_010_0050	_	Terricciato ricco di sostanza organica superiore al 50%, composto da terricci vegetali vagliati e concimati, ph neutro, idoneo per l'impianto di alberi ed arbusti. Terricciato, contenuto di sostanza organica superiore al 50%, composto da terricci vegetali vagliati e concimati, ph neutro, idoneo per l'impianto di alberi ed arbusti.	m³		57,06
		MU_06_010_0060		Corteccia di pino, priva di impurita', per pacciamatura di piante arboree, arbustive ed erbacee, trattata con prodotti fungicidi con pezzatura:
			a	- Ø 0,8 ÷ 2 cm	m³		54,49
			b	- Ø 2 ÷ 4 cm	m³		62,24
		MU_06_010_0065		Lapillo vulcanico sfuso avente le seguenti proprieta' fisiche e chimiche: Ph 7; punto di fusione 800-900°C; non infiammabile; solido; di colore rossastro; inodore; insolubile. Di dimensioni:. Lapillo vulcanico sfuso avente le seguenti proprieta' fisiche e chimiche:Ph 7; punto di fusione 800-900°C; non infiammabile; solido; di colore rossastro; inodore; insolubile. Di dimensioni:
			a	- mm 5-10	m³		41,86
			b	- mm 10-18	m³		42,53
		MU_06_010_0080		Lapillo vulcanico fornito in big-bags avente le seguenti proprieta' fisiche e chimiche: Ph 7; punto di fusione 800-900°C; non infiammabile; solido; di colore rossastro; inodore; insolubile. Di dimensioni:. Lapillo vulcanico fornito in big-bags avente le seguenti proprieta' fisiche e chimiche:Ph 7; punto di fusione 800-900°C; non infiammabile; solido; di colore rossastro; inodore; insolubile. Di dimensioni:
			a	- mm 5-10	m³		45,71
			b	- mm 10-18	m³		46,37

	MU_06_040			TELI PACCIAMANTI - STUOIE ANTIEROSIONE
		MU_06_040_0010	_	Telo pacciamante in polietilene coestruso peso 46 gr/m², bianco e nero, spessore 0,2 mm per uso forestale.	m²		0,29
		MU_06_040_0020	_	Iuta per pacciamatura.	m²		1,61
		MU_06_040_0030		Biostuoia antierosione biodegradabile costituita da fibre vegetali confinate da due microreti di polipropilene fotossidabili trapuntate, nella versione:
			a	- solo paglia con sormonto 10 cm	m²		1,66
			b	- 50% paglia e 50% cocco con sormonto 10 cm	m²		2,04
			c	- fibre vegetali naturali intrecciate (juta, cocco, lino, cotone) con sormonto 20 cm	m²		3,34
		MU_06_040_0040		Biostuoia antierosione biodegradabile costituita da fibre vegetali confinate da due microreti di polipropilene fotossidabili trapuntate, preseminate con miscuglio standard, nella versione:
			a	- solo paglia	m²		3,69
			b	- 50% paglia e 50% cocco	m²		4,31
		MU_06_040_0050	_	Geostuoia tridimensionale antierosione formata da monofilamenti di polipropilene (PP) o di poliammide (PA) termosaldati nei punti di contatto; spessore 20 mm, ideale per rivestimenti antierosivi di sponde e scarpate. Geostuoia tridimensionale antierosione formata da monofilamenti di polipropilene (PP) o di poliammide (PA) termosaldati nei punti di contatto; strutture con base a maglia piatta e/o a cuspidi, spessore 20 mm, ideale per rivestimenti antierosivi di sponde e scarpate.	m²		5,43
		MU_06_040_0060	_	Geostuoia tridimensionale antierosione formata da monofilamenti di polipropilene (PP) o di poliammide (PA), rinforzata con geogriglia in poliestere (PES) ad alta tenacita' 55 KN/m, rivestita in PVC, per forti pendenze.	m²		11,43
		MU_06_040_0070		Geostuoia grimpante e tridimensionale costituita da 3 strati di geogriglie bi-orientate in Polipropilene (PP) collegati tra loro mediante cucitura con fili di polipropilene, dello spessore di circa 20 mm, per la protezione superficiale contro l'erosi. Geostuoia grimpante e tridimensionale costituita da 3 strati di geogriglie bi-orientate in Polipropilene (PP) collegati tra loro mediante cucitura con fili di polipropilene, dello spessore di circa 20 mm, per la protezione superficiale contro l'erosione; con caratteristiche:
			a	- resistenza massima a trazione > 10 kN/m; peso complessivo non inferiore a 320 g/m²	m²		5,62
			b	- geostuoia accoppiata ad un feltro preseminato con resistenza massima a trazione > 10 kN/m; peso complessivo non inferiore a 470 g/m²	m²		10,24
		MU_06_040_0080		Strutture alveolari a nido d'ape realizzate in Polietilene (PE) mediante estrusione continuasenza successive saldature, con resistenza a taglio delle giunzioni 0,8 kN e a sbucciatura di 0,35 kN, con caratteristiche:
			a	- diametro medio delle celle 300 mm e altezza delle celle 75 mm; peso complessivo non inferiore a 800 g/m²	m²		6,18
			b	- diametro medio delle celle 300 mm e altezza delle celle 100 mm; peso complessivo non inferiore a 1100 g/m²	m²		8,36
			c	- diametro medio delle celle 200 mm e altezza delle celle 75 mm; peso complessivo non inferiore a 1150 g/m²	m²		8,75
			d	- diametro medio delle celle 200 mm e altezza delle celle 100 mm; peso complessivo non inferiore a 1600 g/m²	m²		13,67
		MU_06_040_0090	_	Geostuoia tridimensionale antierosione costituita da monofilamenti in nylon (poliammide 6, densita' non inferiore a 1140 kg/m³, temperatura di fusione non inferiore a 214°C) aggrovigliati e termosaldati nei punti di contatto, con porosita' non inferior. Geostuoia tridimensionale antierosione costituita da monofilamenti in nylon (poliammide 6, densita' non inferiore a 1140 kg/m³, temperatura di fusione non inferiore a 214°C) aggrovigliati e termosaldati nei punti di contatto, con porosita' non inferiore al 95% .Di spessore (EN 964-1) a 0.5 kPa non inferire a 19 mm e spessore (EN 964-1) a 20 kPa non inferiore a 18mm. Resistenza alla trazione ( EN 10319 ) non inferiore a:- direzione longitudinale 1.9 kg/m;- direzione trasversale 1,4 kg/m. Resistenza delle giunzioni 0,8 kg/m.Protezione dei filamenti agli agenti atmosferici e ai raggi UV con trattamento carbone black e stabilizzatori UV. Resistente a tutte le sostanze chimiche normalmente presenti nel terreno e nelle acque di superficie.Alla temperatura di impiego da -30 a + 80 la geostuoia non dovra' subire alcuna variazione di flessibilita' o resistenza, dovra' avere bassa infiammabilita' e bassa produzione di fumi, essere approvata per l'uso in galleria da ENTI EUROPEI qualificati (EMPA svizzero rapporto 151,153, DB tedesco rapporto 6172/82 DIN 4120). La geostuoia non dovra' avere nessuna tossicita', ed essere approvata per l'impiego con acqua potabile dall'istituto di igiene, non dovra' avere nessun valore nutritivo per i roditori o altri animali.Il materiale dovra' essere prodotto da aziende con certificazione ISO 9001, tale certificato dovra' essere sottoposto alla DL prima della fornitura. Ogni fornitura dovra' essere documentata da dichiarazione di conformita' secondo le norme UNI EN 1676.	m²		9,61

	MU_06_050			OPERE IN PIETRA
		MU_06_050_0010	_	Roccaglie in ceppo d'Iseo o di Poltragno.	100 kg		8,45

	MU_06_070			ADDITIVI E IMPASTI PER PAVIMENTAZIONI STABILIZZATE
		MU_06_070_0010	_	Additivo chimico per pavimenti in terra stabilizzata, costituito da una miscela di inorganici, carbonati di sodio e potassio, cloruri di sodio, potassio, calcio, magnesio, ferro e alluminio ed altri componenti. E' un prodotto non tossico, ne' nocivo. Additivo chimico per pavimenti in terra stabilizzata, costituito da una miscela di inorganici, carbonati di sodio e potassio, cloruri di sodio, potassio, calcio, magnesio, ferro e alluminio ed altri componenti. E' un prodotto non tossico, ne' nocivo; viene utilizzato nella realizzazione di pavimentazioni, piste ciclabili e percorsi in parchi o giardini.	kg		54,49
		MU_06_070_0100	_	Impasto con prodotto chimico a base di sali, dosaggio: 150 kg/m³ di cemento 32,5 R e 1,00 kg/m³ di prodotto chimico, per tappeti in terra stabilizzata confezionato in impianto di betonaggio.	m³		86,82
		MU_06_070_0110	_	Impasto con prodotto chimico a base di sali, dosaggio: 150 kg/m³ di cemento 32,5R, 1,00 kg/m³ di prodotto chimico e 0,500 m³ di misto granulometrico, per tappeti in terra stabilizzata confezionato in impianto di betonaggio.	m³		94,44
		MU_06_070_0120	_	Impasto con prodotto chimico a base di sali, dosaggio: 150 kg/m³ di cemento 32,5R, 1,00 kg/m³ di prodotto chimico e 1,00 m³ di misto granulometrico, per tappeti in terra stabilizzata confezionato in impianto di betonaggio.	m³		100,56
		MU_06_070_0130	_	Impasto con prodotto chimico a base di sali, dosaggio: 150 kg/m³ di cemento 32,5R, 1,00 kg/m³ di prodotto chimico per tappeti in terra stabilizzata confezionato in cantiere.	m³		88,04
		MU_06_070_0140	_	Impasto con prodotto chimico a base di sali, dosaggio: 150 kg/m³ di cemento 32,5R, 1,00 kg/m³ di prodotto chimico e 0,50 m³ di misto granulometrico per tappeti in terra stabilizzata confezionato in cantiere.	m³		98,49
		MU_06_070_0150	_	Impasto con prodotto chimico a base di sali, dosaggio: 150 kg/m³ di cemento 32,5R, 1,00 kg/m³ di prodotto chimico e 1,00 m³ di misto granulometrico per tappeti in terra stabilizzata confezionato in cantiere.	m³		108,93

	MU_06_120			ELEMENTI PER PAVIMENTI ERBOSI ARMATI
		MU_06_120_0010	_	Griglie ad incastro in materiale plastico PP/PHED per pavimenti erbosi formate da elementi cilindrici ed ottagonali collegati, con fondo aperto dotate di spuntoni per l'ancoraggio al sottofondo, da riempire con terra vegetale; dimensioni 50 x 50 x 5. Griglie ad incastro in materiale plastico PP/PHED per pavimenti erbosi carrabili formate da elementi cilindrici ed ottagonali collegati, con fondo aperto dotate di spuntoni per l'ancoraggio al sottofondo, da riempire con terra vegetale; dimensioni 50 x 50 x 5 cm.	m²		20,35
		MU_06_120_0020	_	Manufatto plastico modulare a celle di forma quadrata di dimensioni del singolo modulo di 33 x 33 x 3,75 cm realizzato in Moplen Copolimero ad alta densita' e quantita' in gomma.	m²		12,98

	MU_06_140			PAVIMENTI IN LEGNO
		MU_06_140_0200	_	Pavimento in opera in listoni di legno di sezione 10 x 4 cm, lunghezza 2 m, trattato per esterno, composta da tavole con sagomatura antisdrucciolo con spigoli smussati, distanziate di 5 mm. Pavimento in listoni di legno di sezione 10 x 4 cm, lunghezza 2 m, trattato per esterno, composto da tavole con sagomatura antisdrucciolo con spigoli smussati, distanziate di 5 mm, fissate su traversi in profili di lamiera zincata a caldo piegata con sezione a omega, 70 cm di interasse, assemblate con viteria autofilettante in acciaio inox lunghezza minima 50 mm, compreso trattamento in autoclave antitarlo e antimuffa, compresa la formazione del piano e il getto in calcestruzzo per i profilati a omega.	m²		51,19
		MU_06_140_0220	_	Tavole in pino essiccato, impregnate in autoclave; dimensioni 14,5 x 4,5 x 215 cm; in opera, compreso il fissaggio al sottofondo con 4 viti per tavola.	m²		43,70

	MU_06_150			PAVIMENTI IN GOMMA
		MU_06_150_0010		Pavimentazioni in gomma riciclata 100% EPDM. Pavimentazione in gomma riciclata a getto, antitrauma (certificata UNI EN 1177). Preparazione dell'impasto con collante a base poliuretanica tramite apposita macchina. Pavimentazioni in gomma riciclata 100% EPDM.Pavimentazione in gomma riciclata a getto, antitrauma (certificata UNI EN 1177).Preparazione dell'impasto con collante a base poliuretanica tramite apposita macchina.Getto del primo strato con impasto in granuli di gomma nera (spessore variabile in funzione dell'altezza di caduta HIC). Stesura e spianamento su massetto in cls. o mista opportunamente costipata.Getto del secondo strato in granuli di gomma colorata, stesa e spianamento, spessore 10 mm 100% EPDM colori a scelta della Direzione Lavori.Successivamente alla posa dovra' essere effettuato il collaudo della pavimentazione secondo quanto previsto dalle normative UNI EN 1177 capitolo 6 "Metodo di prova".Per altezze di caduta HIC:
			a	- da 0,00 a 1,00 m	m²		81,96
			b	- da 0,00 a 1,50 m	m²		86,83
			c	- da 0,00 a 2,00 m	m²		94,45
			d	- da 0,00 a 2,50 m	m²		101,94
			e	- da 0,00 a 3,00 m	m²		115,68
		MU_06_150_0020		Pavimentazioni in gomma riciclata melange (70% EPDM 30% nero). Per altezze di caduta HIC:. Pavimentazioni in gomma riciclata melange (70% EPDM 30% nero).Per altezze di caduta HIC:
			a	- da 0,00 a 1,00 m	m²		69,48
			b	- da 0,00 a 1,50 m	m²		73,85
			c	- da 0,00 a 2,00 m	m²		81,96
			d	- da 0,00 a 2,50 m	m²		89,45
			e	- da 0,00 a 3,00 m	m²		110,06
		MU_06_150_0030		Pavimentazione in piastrelle in gomma antitrauma. Per altezze di caduta HIC:. Pavimentazione in piastrelle in gomma antitrauma.Per altezze di caduta HIC:
			a	- da 0,00 a 1,00 m	m²		28,47
			b	- da 0,00 a 1,50 m	m²		44,69
			c	- da 0,00 a 2,00 m	m²		87,77
			d	- da 0,00 a 3,00 m	m²		119,36

	MU_06_180			MATERIALI PER TAPPETI ERBOSI
		MU_06_180_0010	_	Concime complesso ternario, durata 3/4 mesi, titolo 16 + 9 + 11 + 3. Concime complesso ternario, durata 3/4 mesi, titolo 16 + 9 + 11 + 3; nel titolo la prima cifra indica il contenuto di Azoto (N), la seconda il contenuto di Fosforo sotto forma di Anidride Fosforica (P2 O5), la terza il contenuto di Potassio sotto forma di Ossido di Potassio (K2 O) e la quarta il contenuto di MGO.	kg		1,29
		MU_06_180_0020	_	Disinfettante aree urbane, battericida-germicida ad ampio spettro per la disinfezione ambientale con la caratteristica di rimanere attivo anche in presenza di sostanze organiche per 15/20 giorni circa; viene utilizzata nella disinfezione delle aree c. Disinfettante aree urbane, battericida-germicida ad ampio spettro per la disinfezione ambientale con la caratteristica di rimanere attivo anche in presenza di sostanze organiche per 15/20 giorni circa. Composizione 100 ml: clorocresolo 6 g, ortofenilfenolo 4 g, clorofene 2 g; eccipienti: alchiletere solfato 7,5 g, essenza agrumaria 0,2 ml, sodio idrossido 3,76 g, acqua depurata 81,54 ml. Dosi: diluito in acqua all'1%. Il prodotto e' dotato di bassa tossicita' e possiede una notevole azione residua; viene utilizzata nella disinfezione delle aree cani.	l		3,69
		MU_06_180_0030	_	Diserbanti di III e IV classe tossicologica, con vari principi attivi	l		32,46
		MU_06_180_0040	_	Insetticidi di III e IV classe tossicologica, con vari principi attivi	l		37,46
		MU_06_180_0050	_	Tappeto erboso in zolla, spessore 3/5 cm, per inerbimento a pronto effetto, in rotoli	m²		3,50
		MU_06_180_0070	_	Miscuglio di sementi per la formazione di un tappeto erboso (composto da poa trivialis 25 %, lolium perenne 10%, poa pratensis 15%, festuca in varieta' 35 %, agrostis tenuis 15 %). Miscuglio di sementi per la formazione di un tappeto erboso (composto da poa trivialis 25 %, lolium perenne 10%, poa pratensis 15%, festuca in varieta' 35 %, agrostis tenuis 15 %). In zone ad elevato ombreggiamento i miscugli dovranno contenere elevata percentuale di poa nemoralis (20- 25%).	kg		4,74
		MU_06_180_0080	_	Miscuglio di sementi per la formazione di prato fiorito; composto da graminacee (90% circa) e piante a foglia larga con fioritura dalla primavera all'autunno, in ragione del 10%. Miscuglio di sementi per la formazione di prato fiorito; composto da graminacee (90% circa) e piante a foglia larga con fioritura dalla primavera all'autunno. Con il 90% di: Festuca ovina, Festuca rubra commutata, Festuca rubra rubra, Trisetum flavescens, Phleum pratense, Poa trivialis, Poa pratensis. Dicotiledoni delle seguenti specie, in ragione del 10 %: Achillea millelelium, millefolium, Alyssum saxalile, Anthyllis vulneraria, Anthemis tinctoria, Bellis perennis, Calendula officinalis, Centaurea cyanus, Chrysanthemum leucanthemum, Chrysanthemum segetum, Carum carvi, Linum perenne, Lotus corniculatus, Matricaria chamomilla, Medicago lupulina, Myosotis arvensis, Onobrychis saliva, Papaver rhoeas, Plantago lanceolata, Prunella vulgaris, Sanguisorba minor, Salvia officinalis, Salvia pratensis, Tanacetum vulgare, Trifolium resupinatum, Trifolium incarnatum.	kg		16,09

	MU_06_200			OPERE DI PIANTAGIONE - PALI - ANCORAGGI - PROTEZIONI
		MU_06_200_0005	_	Fornitura di arbusti e piantine forestali di latifoglie. ... o il D.Lgs. n. 386/2003, piante in vaso - di eta' minima:. Fornitura di arbusti e piantine forestali di latifoglie. Parametri di riferimento: materiale certificato secondo il D.Lgs. n. 386/2003, piante in vaso - di eta' minima:	cad		3,12
			a	di diametro 10/12 - S1T1	cad		3,89
			b	di diametro 14/16 - S1T1	cad		4,66
			c	di diametro 18/20 - S1T2	cad		8,58
		MU_06_200_0010		Pali in legno di pino, torniti con punta, trattati in autoclave; con le seguenti dimensioni:
			a	- lunghezza 2,50 m - Ø 8 cm	cad		7,05
			b	- lunghezza 2,50 m - Ø 10 cm	cad		10,30
		MU_06_200_0020		Pali in legno scortecciato di castagno stagionato; con le seguenti dimensioni:
			a	- lunghezza 3,00 m - Ø 6 ÷ 8 cm	cad		5,45
			b	- lunghezza 3,50 m - Ø 8 ÷ 10 cm	cad		8,31
		MU_06_200_0030	_	Sistema di ancoraggio sotterraneo per alberature, circonferenza del tronco da 22,5 cm a 45 cm, realizzato con tre ancore metalliche collegate a cav. Sistema di ancoraggio sotterraneo per alberature, circonferenza del tronco da 22,5 cm a 45 cm, realizzato con tre ancore metalliche collegate a cavi	cad		59,68
		MU_06_200_0040	_	Protezioni fotodegradabili a forma cilindrica per piante da rimboschimento Ø 9 cm e altezza 55 cm.	cad		0,73
		MU_06_200_0050	_	Contenitore privo di fori, adatto per invasare ninfee, piante palustri, alghe ossigenanti. Sono incluse: - composto di terra; - sabbia fine e concime organico invecchiato. Nelle dimensioni ø 30 cm, h 30 cm. Contenitore privo di fori, adatto per invasare ninfee, piante palustri, alghe ossigenanti.Sono incluse: - composto di terra;- sabbia fine e concime organico invecchiato.Nelle dimensioni ø 30 cm, h 30 cm	cad		11,86
		MU_06_200_0210		Griglia di ghisa sferoidale quadrata a 4 elementi, comprensivo di una mano di vernice protettiva color ghisa:
			a	- dimensioni interne 500 mm; dimensioni esterne 1200 mm	cad		622,84
			b	- dimensioni interne 700 mm; dimensioni esterne 1500 mm	cad		1.019,95
		MU_06_200_0220		Griglia di ghisa sferoidale circolare a 8 elementi, comprensivo di una mano di vernice protettiva color ghisa:
			a	- Ø interno 500 mm; Ø esterno 1000 mm	cad		265,60
			b	- Ø interno 500 mm; Ø esterno 1200 mm	cad		464,81
			c	- Ø interno 600 mm; Ø esterno 2000 mm	cad		905,28
		MU_06_200_0230		Griglia di ghisa sferoidale quadrata a 4-8-12 elementi componibili, comprensivo di una mano di vernice protettiva color ghisa, con telaio in ferro:
			a	- dimensioni esterne mm. 1800 x 1800 - un foro interno Ø 1000 mm	cad		458,69
			b	- dimensioni esterne mm. 1800 x 1800 - un foro interno Ø 1500 mm	cad		372,98

	MU_06_210			PIANTE LATIFOGLIE
		MU_06_210_0010		Piante latifoglie con zolla della specie Acer Opalus in varieta', Acer Negundo in varieta', Ailanthus Altissima in varieta', Paulownia Tomentosa in varieta', Populus Alba in varieta', Populus Nigra Italica, Salix spp, Ulmus spp, di circonferenza:. Piante latifoglie con zolla della specie Acer Opalus in varieta', Acer Negundo in varieta', Ailanthus Altissima in varieta', Paulownia Tomentosa in varieta', Populus Alba in varieta', Populus Nigra Italica, Salix spp, Ulmus spp, Sterculia Platanifolia in varieta', con garanzia d'uso, di pronto effetto, prive di malattie, ben formate, senza capitozzature, lesioni al tronco e pane di terra con apparato radicale ben sviluppato, franco cantiere; di circonferenza:
			a	- 10 ÷ 12 cm	cad		36,33
			b	- 13 ÷ 14 cm	cad		46,70
			c	- 15 ÷ 16 cm	cad		62,30
			d	- 17 ÷ 18 cm	cad		77,90
			e	- 19 ÷ 20 cm	cad		109,00
			f	- 21 ÷ 25 cm	cad		145,27
			g	- 26 ÷ 30 cm	cad		191,90
		MU_06_210_0020		Piante latifoglie con zolla della specie Acer Platanoides in varieta', Acer Pseudoplatanus in varieta', Albizia spp, Alnus Cordata Glutinosa, Betula Alba in varieta', Corylus Colurna in varieta', Fraxinus Excelsior in varieta', di circonferenza:. Piante latifoglie con zolla della specie Acer Platanoides in varieta', Acer Pseudoplatanus in varieta', Albizia spp, Alnus Cordata Glutinosa, Betula Alba in varieta', Corylus Colurna in varieta', Fraxinus Excelsior in varieta', Juglans Nigra in varieta', Morus spp, Ostrya Carpinifolia in varieta', Platanus spp, Robinia in varieta', Sophora Japonica in varieta', Carpinus Betulus in varieta', Prunus spp, Acer Negundo Variegatum, Amelanchier spp, con garanzia d'uso, di pronto effetto, prive di malattie, ben formate, senza capitozzature, lesioni al tronco e pane di terra con apparato radicale ben sviluppato, franco cantiere; di circonferenza:
			a	- 10 ÷ 12 cm	cad		35,33
			b	- 13 ÷ 14 cm	cad		48,57
			c	- 15 ÷ 16 cm	cad		70,54
			d	- 17 ÷ 18 cm	cad		97,01
			e	- 19 ÷ 20 cm	cad		123,48
			f	- 21 ÷ 25 cm	cad		176,42
			g	- 26 ÷ 30 cm	cad		238,08
		MU_06_210_0030		Piante latifoglie con zolla della specie Acer Campestre in varieta', Cercis Siliquastrum in varieta', Fraxinus Ornus in varieta', Gleditsia Triacanthos in varieta', Liriodendron spp, Tilia spp, Clerodendron spp, di circonferenza:. Piante latifoglie con zolla della specie Acer Campestre in varieta', Cercis Siliquastrum in varieta', Fraxinus Ornus in varieta', Gleditsia Triacanthos in varieta', Liriodendron spp, Tilia spp, Clerodendron spp, con garanzia d'uso, di pronto effetto, prive di malattie, ben formate, senza capitozzature, lesioni al tronco e pane di terra con apparato radicale ben sviluppato, franco cantiere; di circonferenza:
			a	- 10 ÷ 12 cm	cad		44,64
			b	- 13 ÷ 14 cm	cad		67,42
			c	- 15 ÷ 16 cm	cad		93,39
			d	- 17 ÷ 18 cm	cad		124,48
			e	- 19 ÷ 20 cm	cad		168,17
			f	- 21 ÷ 25 cm	cad		217,87
			g	- 26 ÷ 30 cm	cad		285,29
		MU_06_210_0040		Piante latifoglie con zolla della specie Koelreuteria spp, Liquidambar spp, Prunus Pissardi in varieta', Cercidiphyllum Japonicum in varieta', Sorbus spp, Broussonetia Papyrifera in varieta', di circonferenza:. Piante latifoglie con zolla della specie Koelreuteria spp, Liquidambar spp, Prunus Pissardi in varieta', Cercidiphyllum Japonicum in varieta', Sorbus spp, Broussonetia Papyrifera in varieta', con garanzia d'uso, di pronto effetto, prive di malattie, ben formate, senza capitozzature, lesioni al tronco e pane di terra con apparato radicale ben sviluppato, franco cantiere; di circonferenza:
			a	- 10 ÷ 12 cm	cad		44,20
			b	- 13 ÷ 14 cm	cad		61,80
			c	- 15 ÷ 16 cm	cad		83,78
			d	- 17 ÷ 18 cm	cad		114,68
			e	- 19 ÷ 20 cm	cad		149,82
			f	- 21 ÷ 25 cm	cad		194,02
			g	- 26 ÷ 30 cm	cad		251,33
		MU_06_210_0050		Piante latifoglie con zolla della specie Acer Saccharynum in varieta', Catalpa spp, Celtis spp, Pterocarya spp, Alnus Incana in varieta', di circonferenza:. Piante latifoglie con zolla della specie Acer Saccharynum in varieta', Catalpa spp, Celtis spp, Pterocarya spp, Alnus Incana in varieta', con garanzia d'uso, di pronto effetto, prive di malattie, ben formate, senza capitozzature, lesioni al tronco e pane di terra con apparato radicale ben sviluppato, franco cantiere; di circonferenza:
			a	- 10 ÷ 12 cm	cad		36,33
			b	- 13 ÷ 14 cm	cad		51,94
			c	- 15 ÷ 16 cm	cad		72,67
			d	- 17 ÷ 18 cm	cad		98,64
			e	- 19 ÷ 20 cm	cad		134,84
			f	- 21 ÷ 25 cm	cad		176,42
			g	- 26 ÷ 30 cm	cad		233,48
		MU_06_210_0060		Piante latifoglie con zolla della specie Aesculus spp, Carpinus Betulus fastigiata in varieta', Crataegus spp, Ginkgo spp, Malus a fiore in varieta', Pyrus a fiore in varieta', Quercus spp, Acer Rubrum in varieta', di circonferenza:. Piante latifoglie con zolla della specie Aesculus spp, Carpinus Betulus fastigiata in varieta', Crataegus spp, Ginkgo spp, Malus a fiore in varieta', Pyrus a fiore in varieta', Quercus spp, Acer Rubrum in varieta', Acer Platanoides Columnare, Acer Platanoides Crimson King, Acer Platanoides Fassen Black , Magnolia a fiore in varieta', con garanzia d'uso, di pronto effetto, prive di malattie, ben formate, senza capitozzature, lesioni al tronco e pane di terra con apparato radicale ben sviluppato, franco cantiere; di circonferenza:
			a	- 10 ÷ 12 cm	cad		57,06
			b	- 13 ÷ 14 cm	cad		83,03
			c	- 15 ÷ 16 cm	cad		119,36
			d	- 17 ÷ 18 cm	cad		155,68
			e	- 19 ÷ 20 cm	cad		207,50
			f	- 21 ÷ 25 cm	cad		280,04
			g	- 26 ÷ 30 cm	cad		368,31
		MU_06_210_0070		Piante latifoglie con zolla della specie Acer Rufinerve in varieta', Acer Ginnala in varieta', Cedrela Sinensis in varieta', Cladrastis Lutea in varieta', Cornus Controversa Variegato, Davidia Involucrata in varieta', di circonferenza:. Piante latifoglie con zolla della specie Acer Rufinerve in varieta', Acer Ginnala in varieta', Cedrela Sinensis in varieta', Cladrastis Lutea in varieta', Cornus Controversa Variegato, Davidia Involucrata in varieta', Gymnocladus Dioicus in varieta', Nyssa Sylvatica in varieta', Phellodendron Amurense in varieta', Kalopanax Pictus in varieta', Halesia Carolina in varieta', Stewartia Pseudocamellia in varieta', Xantoceras Sorbifolium in varieta', Zelkova Carpinifolia in varieta', Nothofagus spp, con garanzia d'uso, di pronto effetto, prive di malattie, ben formate, senza capitozzature, lesioni al tronco e pane di terra con apparato radicale ben sviluppato, franco cantiere; di circonferenza:
			a	- 10 ÷ 12 cm	cad		57,06
			b	- 13 ÷ 14 cm	cad		83,03
		MU_06_210_0080		Piante latifoglie con zolla della specie Fagus Sylvatica in varieta', Fagus Sylvatica Purpurea, di circonferenza:. Piante latifoglie con zolla della specie Fagus Sylvatica in varieta', Fagus Sylvatica Purpurea, con garanzia d'uso, di pronto effetto, prive di malattie, ben formate, senza capitozzature, lesioni al tronco e pane di terra con apparato radicale ben sviluppato, franco cantiere; di circonferenza:
			a	- 10 ÷ 12 cm	cad		57,06
			b	- 13 ÷ 14 cm	cad		83,03
			c	- 15 ÷ 16 cm	cad		119,36
			d	- 17 ÷ 18 cm	cad		155,68
			e	- 19 ÷ 20 cm	cad		207,50
			f	- 21 ÷ 25 cm	cad		259,31
			g	- 26 ÷ 30 cm	cad		337,10
		MU_06_210_0090		Piante latifoglie con zolla della specie Hibiscus spp, Lagerstroemia spp, Tamarix spp, Laburnum Anagyroides in varieta', di circonferenza:. Piante latifoglie con zolla della specie Hibiscus spp, Lagerstroemia spp, Tamarix spp, Laburnum Anagyroides in varieta', con garanzia d'uso, di pronto effetto, prive di malattie, ben formate, senza capitozzature, lesioni al tronco e pane di terra con apparato radicale ben sviluppato, franco cantiere; di circonferenza:
			a	- 10 ÷ 12 cm	cad		57,06
			b	- 13 ÷ 14 cm	cad		77,90
			c	- 15 ÷ 16 cm	cad		124,60
		MU_06_210_0100		Piante latifoglie con zolla della specie Magnolia Grandiflora ad alto fusto, di circonferenza:. Piante latifoglie con zolla della specie Magnolia Grandiflora ad alto fusto, con garanzia d'uso, di pronto effetto, prive di malattie, ben formate, senza capitozzature, lesioni al tronco e pane di terra con apparato radicale ben sviluppato, franco cantiere; di circonferenza:
			a	- 12 ÷ 14 cm	cad		194,77
			b	- 15 ÷ 16 cm	cad		274,67
			c	- 17 ÷ 18 cm	cad		322,74
			d	- 19 ÷ 20 cm	cad		399,52
			e	- 21 ÷ 25 cm	cad		544,97
			f	- 26 ÷ 30 cm	cad		700,41
		MU_06_210_0110		Piante latifoglie con zolla della specie Platanus "Vallis Clausa", in varieta' , di circonferenza:. Piante latifoglie con zolla della specie Platanus "Vallis Clausa", in varieta' , con garanzia d'uso, di pronto effetto, prive di malattie, ben formate, senza capitozzature, lesioni al tronco e pane di terra con apparato radicale ben sviluppato, franco cantiere; di circonferenza:
			a	- 15 ÷ 16 cm	cad		213,74
			b	- 17 ÷ 18 cm	cad		263,68

	MU_06_220			PIANTE CONIFERE
		MU_06_220_0010		Conifere con zolla della specie Larix Decidua in varieta', di altezza:. Conifere con zolla della specie Larix Decidua in varieta', con garanzia d'uso, di pronto effetto, prive di malattie, ben formate, senza capitozzature, lesioni al tronco e pane di terra con apparato radicale ben sviluppato, franco cantiere; di altezza:
			a	- 201 ÷ 250 cm	cad		23,73
			b	- 251 ÷ 300 cm	cad		33,72
			c	- 301 ÷ 350 cm	cad		72,41
			d	- 351 ÷ 400 cm	cad		103,63
		MU_06_220_0020		Conifere con zolla della specie Cupressus spp, Metasequoia spp, Glyptostroboides spp, Chamaecyparis spp, Lawsoniana spp, di altezza:. Conifere con zolla della specie Cupressus spp, Metasequoia Glyptostroboides in varieta', Chamaecyparis Lawsoniana in varieta', con garanzia d'uso, di pronto effetto, prive di malattie, ben formate, senza capitozzature, lesioni al tronco e pane di terra con apparato radicale ben sviluppato, franco cantiere; di altezza:
			a	- 201 ÷ 250 cm	cad		38,95
			b	- 251 ÷ 300 cm	cad		54,49
			c	- 301 ÷ 350 cm	cad		80,40
			d	- 351 ÷ 400 cm	cad		103,75
		MU_06_220_0030		Conifere con zolla della specie Abies Alba in varieta', Cedrus Deodara in varieta', Picexa Abies in varieta', Sequoia Sempervirens in varieta', Taxodium Distichum in varieta', di altezza:. Conifere con zolla della specie Abies Alba in varieta', Cedrus Deodara in varieta', Picea Abies in varieta', Sequoia Sempervirens in varieta', Taxodium Distichum in varieta', con garanzia d'uso, di pronto effetto, prive di malattie, ben formate, senza capitozzature, lesioni al tronco e pane di terra con apparato radicale ben sviluppato, franco cantiere; di altezza:
			a	- 201 ÷ 250 cm	cad		46,70
			b	- 251 ÷ 300 cm	cad		62,30
			c	- 301 ÷ 350 cm	cad		119,23
			d	- 351 ÷ 400 cm	cad		155,56
		MU_06_220_0040		Conifere con zolla della specie Cedrus Atlantica in varieta', Cedrus Libani in varieta', Cedrus Deodara in varieta', di altezza:. Conifere con zolla della specie Cedrus Atlantica in varieta', Cedrus Libani in varieta', Cedrus Deodara in varieta', con garanzia d'uso, di pronto effetto, prive di malattie, ben formate, senza capitozzature, lesioni al tronco e pane di terra con apparato radicale ben sviluppato, franco cantiere; di altezza:
			a	- 201 ÷ 250 cm	cad		75,16
			b	- 251 ÷ 300 cm	cad		103,75
			c	- 301 ÷ 350 cm	cad		140,09
			d	- 351 ÷ 400 cm	cad		186,78
		MU_06_220_0050		Conifere con zolla della specie Cedrus Atlantica Glauca, Thuya Occidentalis in varieta', Thuya Orientalis in varieta', Cedrus Deodara Aurea, Pinus Nigra Austriaca, di altezza:. Conifere con zolla della specie Cedrus Atlantica Glauca, Thuya Occidentalis in varieta', Thuya Orientalis in varieta', Cedrus Deodara Aurea, Pinus Nigra Austriaca, con garanzia d'uso, di pronto effetto, prive di malattie, ben formate, senza capitozzature, lesioni al tronco e pane di terra con apparato radicale ben sviluppato, franco cantiere; di altezza:
			a	- 201 ÷ 250 cm	cad		88,14
			b	- 251 ÷ 300 cm	cad		119,36
			c	- 301 ÷ 350 cm	cad		160,81
			d	- 351 ÷ 400 cm	cad		212,74
		MU_06_220_0060		Conifere con zolla della specie Abies Concolor in varieta', Abies Cephalonica in varieta', Abies Nordmanniana in varieta', di altezza:. Conifere con zolla della specie Abies Concolor in varieta', Abies Cephalonica in varieta', Abies Nordmanniana in varieta', con garanzia d'uso, di pronto effetto, prive di malattie, ben formate, senza capitozzature, lesioni al tronco e pane di terra con apparato radicale ben sviluppato, franco cantiere; di altezza:
			a	- 201 ÷ 250 cm	cad		285,29
			b	- 251 ÷ 300 cm	cad		342,34
			c	- 301 ÷ 350 cm	cad		425,36
			d	- 351 ÷ 400 cm	cad		518,75
		MU_06_220_0070	_	Conifere con zolla della specie Taxus Baccata in varieta', di altezza 221 ÷ 240 cm. Conifere con zolla della specie Taxus Baccata in varieta', di altezza 221 ÷ 240 cm, con garanzia d'uso, di pronto effetto, prive di malattie, ben formate, senza capitozzature, lesioni al tronco e pane di terra con apparato radicale ben sviluppato, franco cantiere.	cad		342,34

	MU_06_230			PIANTE CONIFERE NANE
		MU_06_230_0010		Conifere nane della specie Juniperus spp, diametro vaso:. Conifere nane della specie Juniperus spp, con garanzia d'uso, di pronto effetto, prive di malattie, ben accestite e con apparato radicale ben sviluppato, franco cantiere; diametro vaso:
			a	- 15 cm	cad		3,25
			b	- 18 cm	cad		3,91
			c	- 24 cm	cad		6,74
		MU_06_230_0020		Conifere nane della specie Juniperus Chinensis Blue Point, Chamaecyparis Pisifera Filifera Aurea, Juniperus Communis Green Carpet, Thuja spp, Pinus Mugo in varieta', diametro vaso:. Conifere nane della specie Juniperus Chinensis Blue Point, Chamaecyparis Pisifera Filifera Aurea, Juniperus Communis Green Carpet, Thuja spp, Pinus Mugo in varieta', con garanzia d'uso, di pronto effetto, prive di malattie, ben accestite e con apparato radicale ben sviluppato, franco cantiere; diametro vaso:
			a	- 15 cm	cad		3,91
			b	- 18 cm	cad		5,15
			c	- 24 cm	cad		9,04
		MU_06_230_0030	_	Conifere nane della specie Taxus Media Hicksii, diametro vaso 35 cm. Conifere nane della specie Taxus Media Hicksii, diametro vaso 35 cm, con garanzia d'uso, di pronto effetto, prive di malattie, ben accestite e con apparato radicale ben sviluppato, franco cantiere.	cad		15,48

	MU_06_240			ARBUSTI
		MU_06_240_0010		Arbusti della specie Abelia spp, Buddleia spp, Callicarpa Bodineri in varieta', Chaenomeles spp, Caryopteris Clandenensis in varieta', Ceanothus spp, Cornus Alba Elegantissima, Cornus Stolonifera in varieta', Hidrangea spp, diametro vaso:. Arbusti della specie Abelia spp, Buddleia spp, Callicarpa Bodineri in varieta', Chaenomeles spp, Caryopteris Clandenensis in varieta', Ceanothus spp, Cornus Alba Elegantissima, Cornus Stolonifera in varieta', Hidrangea spp, Ilex Crenata Convexa, Kolkwitzia Amabilis in varieta', Mahonia Aquifolium in varieta', Perowskya Atriplicifolia in varieta'; le piante dovranno essere con garanzia d'uso, di pronto effetto, prive di malattie, ben accestite e con apparato radicale ben sviluppato, franco cantiere; diametro vaso:
			a	- 15 cm	cad		2,71
			b	- 18 cm	cad		3,91
			c	- 24 cm	cad		6,74
		MU_06_240_0020		Arbusti della specie Aronia Arbutifolia in varieta', Corylus Avellana in varieta', Cornus Mas in varieta', Cornus Sanguinea in varieta', Cotoneaster spp, Crataegus Monogyna in varieta', Deutzia spp, Escallonia spp, Forsythia spp, diametro vaso:. Arbusti della specie Aronia Arbutifolia in varieta', Corylus Avellana in varieta', Cornus Mas in varieta', Cornus Sanguinea in varieta', Cotoneaster spp, Crataegus Monogyna in varieta', Deutzia spp, Escallonia spp, Forsythia spp, Kerria Japonica in varieta', Lespedeza Thunbergii in varieta', Ligustrum spp, Lonicera spp, Philadelphus Coronarius in varieta', Potentilla Fruticosa in varieta', Pyracantha spp, Rhamnus Frangula in varieta', Salix spp, Sambucus Nigra in varieta', Spartium Junceum in varieta', Spiraea spp, Symphoricarpos spp, Weigela spp; le piante dovranno essere con garanzia d'uso, di pronto effetto, prive di malattie, ben accestite e con apparato radicale ben sviluppato, franco cantiere; diametro vaso:
			a	- 15 cm	cad		1,94
			b	- 18 cm	cad		3,37
			c	- 24 cm	cad		6,12
		MU_06_240_0030		Arbusti della specie Artemisia spp, Aucuba Japonica in varieta', Berberis spp, Calicanthus spp, Cornus Alba Ivory Halo, Cotinus Coggyria in varieta', Cytisus spp, Euphorbia spp, Eleagnus spp, Genista Lydia in varieta', diametro vaso:. Arbusti della specie Artemisia spp, Aucuba Japonica in varieta', Berberis spp, Calicanthus spp, Cornus Alba Ivory Halo, Cotinus Coggyria in varieta', Cytisus spp, Euphorbia spp, Eleagnus spp, Genista Lydia in varieta', Lagestroemia Indica in varieta', Nandina Domestica in varieta', Prunus Lusitanica Angustifolia, Punica Granatum in varieta', Syringa Vulgaris in varieta', Tamarix spp; le piante dovranno essere con garanzia d'uso, di pronto effetto, prive di malattie, ben accestite e con apparato radicale ben sviluppato, franco cantiere; diametro vaso:
			a	- 15 cm	cad		3,22
			b	- 18 cm	cad		4,20
			c	- 24 cm	cad		9,35
		MU_06_240_0040		Arbusti della specie Ceanothus Thyrsipholia Repens, Cornus Canadensis in varieta', Exocorda spp, Genista Hyspanica in varieta', Ilex Golden Ceum, Laurus Nobilis in varieta', Malus spp, Osmanthus spp, Photinia Fraseri in varieta', diametro vaso:. Arbusti della specie Ceanothus Thyrsipholia Repens, Cornus Canadensis in varieta', Exocorda spp, Genista Hyspanica in varieta', Ilex Golden Ceum, Laurus Nobilis in varieta', Malus spp, Osmanthus spp, Photinia Fraseri in varieta', Pittosporum Tobira in varieta', Prunus a fiore in varieta', Rhus Typhina in varieta', Ruscus Aculeatus in varieta', Teucrium Fruticans in varieta', Viburnum spp; le piante dovranno essere con garanzia d'uso, di pronto effetto, prive di malattie, ben accestite e con apparato radicale ben sviluppato, franco cantiere; diametro vaso:
			a	- 15 cm	cad		4,20
			b	- 18 cm	cad		5,49
			c	- 24 cm	cad		11,64
			d	- 28 cm	cad		17,39
			e	- 32 cm	cad		23,88
		MU_06_240_0050		Arbusti della specie Amelanchier spp, Choisya Ternata in varieta', Corylopsis Pauciflora in varieta', Daphne spp, Crataegus Laevigata in varieta', Feijoa Sellowiana in varieta', Hibiscus Syriacus varieta' selezionate, Ilex Aquifolium in varieta',diametro v. Arbusti della specie Amelanchier spp, Choisya Ternata in varieta', Corylopsis Pauciflora in varieta', Daphne spp, Crataegus Laevigata in varieta', Feijoa Sellowiana in varieta', Hibiscus Syriacus varieta' selezionate, Ilex Aquifolium in varieta', Magnolia spp, Olearia spp, Osmarea spp, Prunus Laurocerarus in varieta'; le piante dovranno essere con garanzia d'uso, di pronto effetto, prive di malattie, ben accestite e con apparato radicale ben sviluppato, franco cantiere; diametro vaso:
			a	- 15 cm	cad		5,49
			b	- 18 cm	cad		7,74
			c	- 24 cm	cad		15,48
			d	- 28 cm	cad		19,35
			e	- 32 cm	cad		29,03
		MU_06_240_0060		Arbusti della specie Cornus Nuttali in varieta', Cornus Florida Rubra, Cornus Kousa in varieta', Edgeworthia spp, Euonymus Alatus in varieta', Hamamelis Mollis in varieta', Pernettya spp, diametro vaso:. Arbusti della specie Cornus Nuttali in varieta', Cornus Florida Rubra, Cornus Kousa in varieta', Edgeworthia spp, Euonymus Alatus in varieta', Hamamelis Mollis in varieta', Pernettya spp; le piante dovranno essere con garanzia d'uso, di pronto effetto, prive di malattie, ben accestite e con apparato radicale ben sviluppato, franco cantiere; diametro vaso:
			a	- 24 cm	cad		27,09
			b	- 28 cm	cad		38,71
			c	- 32 cm	cad		64,30
		MU_06_240_0070		Arbusti della specie Buxus Sempervirens in varieta', Buxus Piramidalis in varieta', Buxus a palla spp, diametro vaso:. Arbusti della specie Buxus Sempervirens in varieta', Buxus Piramidalis in varieta', Buxus a palla spp; le piante dovranno essere con garanzia d'uso, di pronto effetto, prive di malattie, ben accestite e con apparato radicale ben sviluppato, franco cantiere; diametro vaso:
			a	- 12 cm	cad		6,25
			b	- 28 cm	cad		27,47
			c	- 35 cm	cad		37,46
		MU_06_240_0080		Arbusti rampicanti della specie Clematis spp, Hedera Colchica Arborescens, Hedera spp, Hydrangea Petiolaris in varieta', Jasminum Nudiflorum in varieta', Parthenocissus Veichii in varieta', diametro vaso:. Arbusti rampicanti della specie Clematis spp, Hedera Colchica Arborescens, Hedera spp, Hydrangea Petiolaris in varieta', Jasminum Nudiflorum in varieta', Parthenocissus Veichii in varieta'; le piante dovranno essere con garanzia d'uso, di pronto effetto, prive di malattie, ben accestite e con apparato radicale ben sviluppato, franco cantiere; diametro vaso:
			a	- 18 cm	cad		6,12
			b	- 24 cm	cad		14,54
			c	- 28 cm	cad		19,35
		MU_06_240_0090		Arbusti rampicanti della specie Ampelopsis Quinquefolia in varieta', Campsis Radicans in varieta', Bignonia spp, Trachelospermum Jasminoides in varieta', Wisteria Sinensis in varieta', Wisteria Floribunda in varieta', diametro vaso:. Arbusti rampicanti della specie Ampelopsis Quinquefolia in varieta', Campsis Radicans in varieta', Bignonia spp, Trachelospermum Jasminoides in varieta', Wisteria Sinensis in varieta', Wisteria Floribunda in varieta'; le piante dovranno essere con garanzia d'uso, di pronto effetto, prive di malattie, ben accestite e con apparato radicale ben sviluppato, franco cantiere; diametro vaso:
			a	- 18 cm	cad		9,36
			b	- 24 cm	cad		20,35
			c	- 28 cm	cad		25,41

	MU_06_250			SPECIE ERBACEE ANNUALI E PERENNI
		MU_06_250_0010	_	Specie erbacee della specie Achillea spp, Aegopodium Podograria in varieta', Ajuga Reptans in varieta', Alchemilla Mollis spp, Alyssum Saxatile in varieta', Anemone spp, Aquilegia spp, Arabis Caucasica in varieta', diametro vaso 9 ÷ 12 cm. Specie erbacee della specie Achillea spp, Aegopodium Podograria in varieta', Ajuga Reptans in varieta', Alchemilla Mollis spp, Alyssum Saxatile in varieta', Anemone spp, Aquilegia spp, Arabis Caucasica in varieta', Armeria Marittima in varieta', Arum Italicum in varieta', Aster spp, Astilbe spp, Aubrietia spp, Bergenia spp, Campanula spp, Cerastium Tomentosum in varieta', Chrysanthemum Crimson Robinson, Coreopsis spp, Delphinium spp, Dianthus spp, Digitalis spp, Echinacea spp, Gaillardia spp, Festuca Glauca in varieta', Geranium spp, Geum spp, Gypsophila spp, Helicrysum Petiolanum in varieta', Hepatica Triloba in varieta', Herniaria Glabra in varieta', Heuchera spp, Hypericum spp, Iberis spp, Kniphofia spp, Lamium spp, Leontopodium spp, Lobelia spp, Lupinus spp, Lychnis Viscaria in varieta', Lythrum Salicaria in varieta', Lysimachia Nummularia in varieta', Mesembryanthemum spp, Mombretia Crocosmiflora in varieta', Nepeta Faassenii in varieta', Oenothera spp, Oxalis spp, Papaver spp, Phlox spp, Plumbago spp, Potentilla spp, Primula spp, Polypodium Vulgare in varieta', Rudbeckia spp, Saponaria spp, Sedum spp, Silene Marittima in varieta', Solidago spp, Stachys spp, Leontopodium spp, Verbena spp, Vinca Minor in varieta', Vinca Major in varieta', Centranthus Ruber in varieta', diametro vaso 9 ÷ 12 cm; le piante dovranno essere con garanzia d'uso, di pronto effetto, prive di malattie, ben accestite e con apparato radicale ben sviluppato, franco cantiere.	cad		0,77
		MU_06_250_0020	_	Specie erbacee della specie Agapanthus spp, Aruncus Dioicus in varieta', Caltha Palustris in varieta', Eichhornia Crassipes in varieta', Gentiana Asclepiadea in varieta', Gunnera spp, Helleborus Niger in varieta', diametro vaso 9 ÷ 12 cm. Specie erbacee della specie Agapanthus spp, Aruncus Dioicus in varieta', Caltha Palustris in varieta', Eichhornia Crassipes in varieta', Gentiana Asclepiadea in varieta', Gunnera spp, Helleborus Niger in varieta', Helleborus Orientalis in varieta', Hemerocallis spp, Hosta spp, Lippia Citriodora in varieta', Smilacinia spp, Thalictrum spp, diametro vaso 9 ÷ 12 cm; le piante dovranno essere con garanzia d'uso, di pronto effetto, prive di malattie, ben accestite e con apparato radicale ben sviluppato; franco cantiere.	cad		2,71
		MU_06_250_0030	_	Specie erbacee della specie Ageratum spp, Begonia spp, Bellis spp, Cosmos spp, Impatiens spp, Petunia spp, Portulaca spp, Tagetes spp, Viola spp, diametro vaso 9 ÷ 12 cm. Specie erbacee della specie Ageratum spp, Begonia spp, Bellis spp, Cosmos spp, Impatiens spp, Petunia spp, Portulaca spp, Tagetes spp, Viola spp, diametro vaso 9 ÷ 12 cm; le piante dovranno essere con garanzia d'uso, di pronto effetto, prive di malattie, ben accestite e con apparato radicale ben sviluppato; franco cantiere.	cad		0,41
		MU_06_250_0040	_	Specie erbacee della specie Asplenium Ruta in varieta', Blechnum Spicant in varieta', Borago Officinalis in varieta', Cheiranthus Cheiri in varieta', Eunoymus Fortunei Emerald Gold, Glechoma Hederacea in varieta', diametro vaso 9 ÷ 12 cm. Specie erbacee della specie Asplenium Ruta in varieta', Blechnum Spicant in varieta', Borago Officinalis in varieta', Cheiranthus Cheiri in varieta', Eunoymus Fortunei Emerald Gold, Glechoma Hederacea in varieta', Heracleum Mantegazzianum in varieta', Mimulus spp, Muscari spp, Omphalodes Verna in varieta', Osmunda Regalis in varieta', Pelagornium spp, Polygonatum spp, Tradescantia spp, diametro vaso 9 ÷ 12 cm; le piante dovranno essere con garanzia d'uso, di pronto effetto, prive di malattie, ben accestite e con apparato radicale ben sviluppato; franco cantiere.	cad		1,94
		MU_06_250_0050	_	Specie erbacee della specie Paeonia spp, diametro vaso 22 cm. Specie erbacee della specie Paeonia spp, diametro vaso 22 cm; le piante dovranno essere con garanzia d'uso, di pronto effetto, prive di malattie, ben accestite e con apparato radicale ben sviluppato; franco cantiere.	cad		14,17

	MU_06_260			PIANTE FRUTTIFERE ARBUSTIVE E SARMENTOSE
		MU_06_260_0010		Piante fruttifere della specie Actinidia Chinensis in varieta', Arbutus Unedo in varieta', Humulus Lulupus in varieta', Ribes spp, Ribes Uva-crispa in varieta', Rubus spp, Vaccinium Corymbosum in varieta', Vitis Vinifera in varieta', diametro vaso:. Piante fruttifere della specie Actinidia Chinensis in varieta', Arbutus Unedo in varieta', Humulus Lulupus in varieta', Ribes spp, Ribes Uva-crispa in varieta', Rubus spp, Vaccinium Corymbosum in varieta', Vitis Vinifera in varieta'; le piante dovranno essere con garanzia d'uso, di pronto effetto, prive di malattie, ben accestite e con apparato radicale ben sviluppato; franco cantiere; diametro vaso:
			a	- 15 cm	cad		5,49
			b	- 18 cm	cad		6,74
			c	- 24 cm	cad		12,61
		MU_06_260_0020		Alberi da frutto con zolla della specie Mespilus Germanica in varieta', Cydonia Oblonga in varieta', Ficus Carica in varieta', di circonferenza:. Alberi da frutto con zolla della specie Mespilus Germanica in varieta', Cydonia Oblonga in varieta', Ficus Carica in varieta', con garanzia d'uso, di pronto effetto, prive di malattie, ben formate, senza capitozzature, lesioni al tronco e pane di terra con apparato radicale ben sviluppato, franco cantiere; di circonferenza:
			a	- 11 ÷ 12 cm	cad		22,85
			b	- 13 ÷ 14 cm	cad		28,52
			c	- 15 ÷ 16 cm	cad		44,08
		MU_06_260_0030		Alberi da frutto con zolla della specie Malus Communis in varieta', Prunus Domestica in varieta', Prunus Avium in varieta', Pyrus Communis in varieta', Prunus Persica in varieta', Prunus Armeniaca in varieta', Diospyros Kaki in varieta', di circonferenza:. Alberi da frutto con zolla della specie Malus Communis in varieta', Prunus Domestica in varieta', Prunus Avium in varieta', Pyrus Communis in varieta', Prunus Persica in varieta', Prunus Armeniaca in varieta', Diospyros Kaki in varieta', Prunus Amygdalus in varieta', Juglans Regia in varieta', Cornus Mas in varieta', Arbutus Unedo in varieta', Eriobotrya Japonica in varieta', Punica Granatum in varieta', Ziziphus Sativa in varieta', con garanzia d'uso, di pronto effetto, prive di malattie, ben formate, senza capitozzature, lesioni al tronco e pane di terra con apparato radicale ben sviluppato, franco cantiere; di circonferenza:
			a	- 11 ÷ 12 cm	cad		27,47
			b	- 13 ÷ 14 cm	cad		41,51
			c	- 15 ÷ 16 cm	cad		77,78

	MU_06_270			PIANTE DI BRUGHIERA
		MU_06_270_0010		Piante di brughiera della specie Azalea spp, Leucothoe spp, Pieris spp, Skimmia Japonica in varieta', diametro vaso:. Piante di brughiera della specie Azalea spp, Leucothoe spp, Pieris spp, Skimmia Japonica in varieta'; le piante dovranno essere con garanzia d'uso, di pronto effetto, prive di malattie, ben accestite e con apparato radicale ben sviluppato, franco cantiere; diametro vaso:
			a	- 15 cm	cad		4,20
			b	- 18 cm	cad		5,49
			c	- 24 cm	cad		11,64
		MU_06_270_0020		Piante di brughiera della specie Calluna spp, Erica spp, diametro vaso:. Piante di brughiera della specie Calluna spp, Erica spp; le piante dovranno essere con garanzia d'uso, di pronto effetto, prive di malattie, ben accestite e con apparato radicale ben sviluppato, franco cantiere; diametro vaso:
			a	- 15 cm	cad		1,94
			b	- 18 cm	cad		3,37
			c	- 24 cm	cad		6,12
		MU_06_270_0030		Piante di brughiera della specie Sarcococca Humilis in varieta', Sarcococca Ruscifolia in varieta', diametro vaso:. Piante di brughiera della specie Sarcococca Humilis in varieta', Sarcococca Ruscifolia in varieta'; le piante dovranno essere con garanzia d'uso, di pronto effetto, prive di malattie, ben accestite e con apparato radicale ben sviluppato, franco cantiere; diametro vaso:
			a	- 15 cm	cad		3,22
			b	- 18 cm	cad		4,20
			c	- 24 cm	cad		9,34
		MU_06_270_0040		Piante di brughiera della specie Enkianthus Campanulatus in varieta', diametro vaso:. Piante di brughiera della specie Enkianthus Campanulatus in varieta'; le piante dovranno essere con garanzia d'uso, di pronto effetto, prive di malattie, ben accestite e con apparato radicale ben sviluppato, franco cantiere; diametro vaso:
			a	- 15 cm	cad		5,49
			b	- 18 cm	cad		7,74
			c	- 24 cm	cad		15,48
		MU_06_270_0050		Piante di brughiera della specie Camelia Japonica in varieta', Rhododendron spp, diametro vaso:. Piante di brughiera della specie Camelia Japonica in varieta', Rhododendron spp; le piante dovranno essere con garanzia d'uso, di pronto effetto, prive di malattie, ben accestite e con apparato radicale ben sviluppato, franco cantiere; diametro vaso:
			a	- 28 cm	cad		37,39
			b	- 33 cm	cad		84,03

	MU_06_280			ROSAI
		MU_06_280_0010	_	Rosai ornamentali a cespuglio, diametro vaso 24 cm. Rosai ornamentali a cespuglio, diametro vaso 24 cm; le piante dovranno essere con garanzia d'uso, di pronto effetto, prive di malattie, ben accestite e con apparato radicale ben sviluppato, franco cantiere.	cad		8,43
		MU_06_280_0020	_	Rosai ornamentali ad alberello, diametro vaso 24 cm. Rosai ornamentali ad alberello, diametro vaso 24 cm; le piante dovranno essere con garanzia d'uso, di pronto effetto, prive di malattie, ben accestite e con apparato radicale ben sviluppato, franco cantiere.	cad		12,61
		MU_06_280_0030		Rosai ornamentali rampicanti, diametro vaso:. Rosai ornamentali rampicanti; le piante dovranno essere con garanzia d'uso, di pronto effetto, prive di malattie, ben accestite e con apparato radicale ben sviluppato, franco cantiere; diametro vaso:
			a	- 24 cm	cad		11,94
			b	- 28 cm	cad		24,90
		MU_06_280_0040	_	Rosa Canina in varieta', diametro vaso 9 cm. Rosa Canina in varieta', diametro vaso 9 cm; le piante dovranno essere con garanzia d'uso, di pronto effetto, prive di malattie, ben accestite e con apparato radicale ben sviluppato, franco cantiere.	cad		1,31
		MU_06_280_0050	_	Rosa Rugosa in varieta', diametro vaso 12 cm. Rosa Rugosa in varieta', diametro vaso 12 cm; le piante dovranno essere con garanzia d'uso, di pronto effetto, prive di malattie, ben accestite e con apparato radicale ben sviluppato, franco cantiere;	cad		2,00
		MU_06_280_0060	_	Rose inglesi a radice nuda; le piante dovranno essere con garanzia d'uso, di pronto effetto, prive di malattie, ben accestite e con apparato radicale ben sviluppato, franco cantiere; nelle seguenti varieta': - R. Little White Pet - S. Molineaux -. Rose inglesi a radice nuda; le piante dovranno essere con garanzia d'uso, di pronto effetto, prive di malattie, ben accestite e con apparato radicale ben sviluppato, franco cantiere;nelle seguenti varieta':- R. Little White Pet- S. Molineaux- Partidge- Polyantha nana- Katarina Zeimot- White Diamond- M.me Hardy	cad		11,92
		MU_06_280_0070	_	Rosai ornamentali tappezzanti, diametro del vaso 15 cm; le piante dovranno essere con garanzia d'uso, di pronto effetto, prive di malattie, ben accestite e con apparato radicale ben sviluppato, franco cantiere. Altezza dai 20 ai 60 cm.	cad		4,35
		MU_06_280_0080	_	Rosai ornamentali a cespuglio, diametro vaso 15 cm. Altezza dai 20 ai 60 cm. Rosai ornamentali a cespuglio, diametro vaso 15 cm; equivalente al vaso quadro 14 x 14 cm; le piante dovranno essere con garanzia d'uso, di pronto effetto, prive di malattie, ben accestite e con apparato radicale ben sviluppato, franco cantiere. Altezza dai 20 ai 60 cm.	cad		4,05
		MU_06_280_0100	_	Rosai ornamentali a cespuglio, diametro vaso 18 cm. Altezza dai 40 ai 60 cm circa. Rosai ornamentali a cespuglio, diametro vaso 18 cm; equivalente al vaso quadro 14 x 14 cm; le piante dovranno essere con garanzia d'uso, di pronto effetto, prive di malattie, ben accestite e con apparato radicale ben sviluppato, franco cantiere. Altezza dai 40 ai 60 cm circa.	cad		7,06
		MU_06_280_0110	_	Rosai ornamentali a cespuglio rugose, diametro vaso 15 cm. Altezza dai 50 ai 60 cm circa. Rosai ornamentali a cespuglio rugose , diametro vaso 15 cm; le piante dovranno essere con garanzia d'uso, di pronto effetto, prive di malattie, ben accestite e con apparato radicale ben sviluppato, franco cantiere. Altezza dai 50 ai 60 cm circa.	cad		3,16

	MU_06_290			GRAMINACEE - BAMBU'
		MU_06_290_0010		Graminacee della specie Carex Buchananii in varieta', Hakonechloa Macra in varieta', Miscanthus Sinensis in varieta', Phalaris Arundinacea in varieta', diametro vaso:. Graminacee della specie Carex Buchananii in varieta', Hakonechloa Macra in varieta', Miscanthus Sinensis in varieta', Phalaris Arundinacea in varieta'; le piante dovranno essere con garanzia d'uso, di pronto effetto, prive di malattie, ben accestite e con apparato radicale ben sviluppato, franco cantiere; diametro vaso:
			a	- 15 cm	cad		4,20
			b	- 18 cm	cad		5,49
			c	- 24 cm	cad		11,64
		MU_06_290_0020		Graminacee della specie Carex Siderostica Variegata, diametro vaso:. Graminacee della specie Carex Siderostica Variegata; le piante dovranno essere con garanzia d'uso, di pronto effetto, prive di malattie, ben accestite e con apparato radicale ben sviluppato, franco cantiere; diametro vaso:
			a	- 15 cm	cad		5,49
			b	- 18 cm	cad		7,74
			c	- 24 cm	cad		15,48
		MU_06_290_0030		Graminacee della specie Cortaderia Selloana in varieta', diametro vaso:. Graminacee della specie Cortaderia Selloana in varieta'; le piante dovranno essere con garanzia d'uso, di pronto effetto, prive di malattie, ben accestite e con apparato radicale ben sviluppato, franco cantiere; diametro vaso:
			a	- 15 cm	cad		3,22
			b	- 18 cm	cad		5,49
			c	- 24 cm	cad		9,36
		MU_06_290_0040		Bambu' della specie Phyllostachis Aurea in varieta', Phyllostachis Nigra in varieta', Pleiobatus Viridi Seriatus, Pseudosasa Japonica in varieta', Sasa Palmata in varieta', Shibatea Kumasasa in varieta', diametro vaso:. Bambu' della specie Phyllostachis Aurea in varieta', Phyllostachis Nigra in varieta', Pleiobatus Viridi Seriatus, Pseudosasa Japonica in varieta', Sasa Palmata in varieta', Shibatea Kumasasa in varieta'; le piante dovranno essere con garanzia d'uso, di pronto effetto, prive di malattie, ben accestite e con apparato radicale ben sviluppato, franco cantiere; diametro vaso:
			a	- 24 cm	cad		11,36
			b	- 28 cm	cad		27,09
			c	- 32 cm	cad		37,46

	MU_06_300			PIANTE ACQUATICHE
		MU_06_300_0010	_	Piante acquatiche della specie Butomus Umbellatus in varieta', Calla Palustris in varieta', Caltha Palustris in varieta', Eichornia Crassipes in varieta', Iris Pseudacorus in varieta', Potamogeton Amphibium in varieta', Ranunculus spp, diametro vaso 9 ÷ 12. Piante acquatiche della specie Butomus Umbellatus in varieta', Calla Palustris in varieta', Caltha Palustris in varieta', Eichornia Crassipes in varieta', Iris Pseudacorus in varieta', Potamogeton Amphibium in varieta', Ranunculus spp, diametro vaso 9 ÷ 12 cm; le piante dovranno essere con garanzia d'uso, di pronto effetto, prive di malattie, ben accestite e con apparato radicale ben sviluppato, franco cantiere.	cad		2,28
		MU_06_300_0020	_	Piante acquatiche della specie Cimicifuga Simplex in varieta', Acorus Calamus in varieta', Phragmites spp, Pistia Straiotes in varieta', Sagittaria spp, diametro vaso 9 ÷ 12 cm. Piante acquatiche della specie Cimicifuga Simplex in varieta', Acorus Calamus in varieta', Phragmites spp, Pistia Straiotes in varieta', Sagittaria spp, diametro vaso 9 ÷ 12 cm; le piante dovranno essere con garanzia d'uso, di pronto effetto, prive di malattie, ben accestite e con apparato radicale ben sviluppato, franco cantiere.	cad		3,22
		MU_06_300_0030	_	Piante acquatiche della specie Nymphea in varieta', diametro vaso 9 ÷ 12 cm. Piante acquatiche della specie Nymphea in varieta', diametro vaso 9 ÷ 12 cm; le piante dovranno essere con garanzia d'uso, di pronto effetto, prive di malattie, ben accestite e con apparato radicale ben sviluppato, franco cantiere.	cad		12,61

	MU_06_310			FELCI
		MU_06_310_0010		Felci della specie Atyrium spp, Cyrtorium Fortunei in varieta', Dryopteris ssp, Pteridium Aquilinum in varieta', Onocles Sensibilis in varieta', Polystichum spp, diametro vaso:. Felci della specie Atyrium spp, Cyrtorium Fortunei in varieta', Dryopteris ssp, Pteridium Aquilinum in varieta', Onocles Sensibilis in varieta', Polystichum spp; le piante dovranno essere con garanzia d'uso, di pronto effetto, prive di malattie, ben accestite e con apparato radicale ben sviluppato, franco cantiere; diametro vaso:
			a	- 9 cm	cad		1,31
			b	- 15 cm	cad		2,75
		MU_06_310_0020		Piante aromatiche della specie Lavandula spp, Lippia Citriodora in varieta', Matricaria Camomilla in varieta', Melissa Officinalis in varieta', Menta Glaciale in varieta', Myrtus Tarentina in varieta', Origanum Majorana in varieta', diametro vaso:. Piante aromatiche della specie Lavandula spp, Lippia Citriodora in varieta', Matricaria Camomilla in varieta', Melissa Officinalis in varieta', Menta Glaciale in varieta', Myrtus Tarentina in varieta', Origanum Majorana in varieta', Origanum Vulgare in varieta', Rhem Rhabarbarum in varieta', Rosmarinus Officinalis in varieta', Ruta Graveolens in varieta', Salvia Officinalis in varieta', Santolina Camaecyparissus in varieta',Thymus spp, Valeriana Officinalis in varieta'; le piante dovranno essere con garanzia d'uso, di pronto effetto, prive di malattie, ben accestite e con apparato radicale ben sviluppato, franco cantiere; diametro vaso:
			a	- 14 cm	cad		1,84
			b	- 18 cm	cad		5,49

	MU_06_320			SPECIE BULBOSE
		MU_06_320_0010	_	Bulbi della specie Convallaria Majalis in varieta', Convallaria Japonica in varieta', diametro vaso 9 cm; franco cantiere.	cad		0,77
		MU_06_320_0020	_	Bulbi della specie Muscari spp, Hyacinthus spp, Iris spp, diametro vaso 9 cm; franco cantiere.	cad		1,94
		MU_06_320_0030	_	Bulbi della specie Eranthis Hyemalis in varieta', Galanthus Nivalis in varieta', Leucojum Vernum in varieta', Narcissus spp, Ornithogalum Ombellatum in varieta', Scilla spp, Allium spp, Tulipa spp, Crocus spp, Fritillaria spp, Ø vaso 9 cm; franco cantier. Bulbi della specie Eranthis Hyemalis in varieta', Galanthus Nivalis in varieta', Leucojum Vernum in varieta', Narcissus spp, Ornithogalum Ombellatum in varieta', Scilla spp, Allium spp, Tulipa spp, Crocus spp, Fritillaria spp, diametro vaso 9 cm; franco cantiere.	cad		0,35

	MU_06_360			RECINZIONI
		MU_06_360_0010	_	Recinzione con grigliato romboidale, in legno stagionato impregnata in autoclave con WOLMANI CX 10 senza cromo, completo di verniciature per legno in due mani colore verdone RAL 6005. Strutture omologate DIN 7926, marchio GS di sicurezza testata, ce. Recinzione con grigliato romboidale, in legno stagionato impregnata in autoclave con WOLMANI CX 10 senza cromo, completo di verniciature per legno in due mani colore verdone RAL 6005. Strutture omologate DIN 7926, marchio GS di sicurezza testata, certificata da TUV e con garanzia 10 (dieci) anni e da assicurazioni RC prodotti. Recinzione a moduli di grigliato diagonale di dimensioni 75x150 cm; cornice grigliato 7x12 cm; listelli grigliato 3x3 cm; passo 10 cm; montante sez. 10x12 cm h 100/120 cm.	m²		129,72
		MU_06_360_0020	_	Cancello a due ante per recinzione con grigliato romboidale, in legno stagionato, con ferramenta zincata, cerniere, fermo di comando chiusura a scatto e maniglia per l'apertura, trattato in autoclave con WOLMANI CX 10 senza cromo, completo di vernici. Cancello a una o due ante per recinzione con grigliato romboidale, in legno stagionato, con ferramenta zincata, cerniere, fermo di comando chiusura a scatto e maniglia per l'apertura, trattato in autoclave con WOLMANI CX 10 senza cromo, completo di verniciature per legno in due mani, colore verdone RAL 6005. Strutture omologate DIN 7926, marchio GS di sicurezza testata, certificati TUV e con garanzia 10 (dieci) anni e da assicurazioni RC prodotti. Le ante a moduli di grigliato diagonale di lunghezza 135 cm e altezza 75 cm, cornice grigliata 7x12 cm, listelli grigliati sez. 3x3 cm, passo 10 cm, montante sezione 10x12 cm h 100/120 cm.	m²		233,97
		MU_06_360_0030	_	Staccionata a Croce di Sant'Andrea in pali di pino torniti diametro 10 ÷ 12 cm impregnati in autoclave, costituita da corrimano e diagonali, interasse di 2 m, montanti verticali di sezione circolare, altezza fuori terra di 1,10 m, ferramenta di assem. Staccionata a Croce di Sant'Andrea in pali di pino torniti diametro 10 ÷ 12 cm impregnati in autoclave, costituita da corrimano e diagonali, interasse di 2 m, montanti verticali di sezione circolare, altezza fuori terra di 1,10 m, ferramenta di assemblaggio in acciaio zincato.	m		21,23
		MU_06_360_0040	_	Staccionata a doghe, dimensione modulo passo 198 cm, altezza 95 cm. Struttura in legno impregnato costituita da tavole a sezione 14 x 2 cm, altezza 5 x 80 cm, fissate su due travi portanti a sezione 11 x 3 cm, 5 x 198 cm. Staccionata a doghe, dimensione modulo passo 198 cm, altezza 95 cm. Struttura in legno impregnato costituita da tavole a sezione 14 x 2 cm, altezza 5 x 80 cm, fissate su due travi portanti a sezione 11 x 3 cm, 5 x 198 cm, formanti un pannello premontato.	m		73,67
		MU_06_360_0050	_	Cancello pedonale per staccionata a doghe, dimensione 80/100 cm. Struttura in legno impregnato costituita da tavole formanti un pannello premontato, che viene fissato agli appositi pali portanti a sezione 9 x 9 x 120 cm di altezza, di cui 40 cm da. Cancello pedonale per staccionata a doghe, dimensione 80/100 cm. Struttura in legno impregnato costituita da tavole formanti un pannello premontato, che viene fissato agli appositi pali portanti a sezione 9 x 9 x 120 cm di altezza, di cui 40 cm da interrare, corredato di cerniere, chiavistelli, bulloni.	cad		129,72
		MU_06_360_0060	_	Cancello doppio per accesso mezzi manutenzione in opera per staccionata a doghe, dimensione 200/250 cm. Struttura in legno impregnato costituita da tavole formanti un pannello premontato, che viene fissato agli appositi pali portanti a sezione 9 x 9. Cancello doppio per accesso mezzi manutenzione in opera per staccionata a doghe, dimensione 200/250 cm. Struttura in legno impregnato costituita da tavole formanti un pannello premontato, che viene fissato agli appositi pali portanti a sezione 9 x 9 x 120 cm di altezza, di cui 40 cm da interrare, corredato di cerniere, chiavistelli, bulloni.	cad		338,78
		MU_06_360_0070	_	Recizione modulare in grigliato elettrofuso, con pannelli monolitici non giuntati; compresa la zincatura a caldo e la verniciatura plastificante per immersione di colore RAL 6005. Dimensioni dei pannelli a scelta, cornice di testa con. Recizione modulare in grigliato elettrofuso, con pannelli monolitici non giuntati; compresa la zincatura a caldo e la verniciatura plastificante per immersione di colore RAL 6005. Dimensioni dei pannelli a scelta, cornice di testa con bugne, completa di piantane e bulloni.	m²		72,41
		MU_06_360_0090	_	Recinzione h cm 100, realizzata secondo sistema di gestione qualita' certificato ISO 9001 ed. 2000 (Vision) con certificazione ambiente ISO 14001, in pino nordico impregnato in autoclave (sottovuoto e in pressione) con sali antimuffa e antimarciume. Recinzione h cm 100, realizzata secondo sistema di gestione qualita' certificato ISO 9001 ed. 2000 (Vision) con certificazione ambiente ISO 14001, in pino nordico impregnato in autoclave (sottovuoto e in pressione) con sali antimuffa e antimarciume senza cromo classe A in conformita' alle normative EN 351-1 (DIN 68800), di colore naturale.La recinzione e' composta da piantoni in legno bilamellare impregnato in autoclave sezione cm 11,5 x 11,5, fissati per terra con staffe in acciaio zincato a caldo da tassellare su massetto in cls esistente.I pannelli hanno una cornice perimetrale di cm 11,5 x 7 e listelli da cm 3 x 3 sovrapposti in modo da realizzare una maglia romboidale da cm 10 x 10.Specifica del materiale:- recinzione composta da montanti bilamellari 11,5 x 11,5 x 100;- staffe ad "U" FE102 per palo da 11,5 x 11,5;- pannelli a maglia romboidale da cm 250 x 100 h;- pannelli a maglia romboidale da cm 200 x 100 h;- pannelli a maglia romboidale da cm 173,5 x 100 h;- tasselli e viteria di assemblaggio in acciaio zincato.	m²		523,63
		MU_06_360_0100	_	Cancelli per recinzione, h 100 cm, a due ante con luce netta cm 300 realizzato secondo sistema di gestione qualita' certificato ISO 9001 ed. 2000 (Vision) con certificazione ambiente ISO 14001, in pino nordico impregnato in autoclave (sottovuoto e in. Cancelli per recinzione, h 100 cm, a due ante con luce netta cm 300 realizzato secondo sistema di gestione qualita' certificato ISO 9001 ed. 2000 (Vision) con certificazione ambiente ISO 14001, in pino nordico impregnato in autoclave (sottovuoto e in pressione) con sali antimuffa e antimarciume senza cromo classe A in conformita' alle normative EN 351-1 (DIN 68800), di colore naturale, con n.2 pannelli di tamponamento da cm 150x100 con cornice perimetrale rinforzata da cm 11,5x7 e listelli da cm 3x3, sovrapposti in modo da realizzare una maglia romboidale da cm 10x10, con cerniere zincate a caldo, chiavistello centrale, fermo di fondo; luce netta (cm150 + 150 altezza cm 100).Specifica del materiale:- n.2 cancelli a due ante da cm 300x100h;- n.1 distanziale sezione cm 4,3x11,5x100h;- tasselli e viteria di assemblaggio in acciaio zincato.	m²		316,28
		MU_06_360_0150	_	Graticcio in legno da posare a ridosso di muratura; realizzato in legno stagionato impregnato in autoclave con Wolmani CX 10 senza cromo, completo di verniciature per legno due mani colore RAL 6005. Graticcio in legno da posare a ridosso di muratura; realizzato in legno stagionato impregnato in autoclave con Wolmani CX 10 senza cromo, completo di verniciature per legno due mani colore RAL 6005. Strutture omologate DIN 7926, marchio GS di sicurezza testata, certificata da TUV con garanzia di 10 (dieci) anni e da assicurazione RC prodotti. Pannelli di dimensioni a scelta, cornice grigliato in lamellare completo di squadrette di rinforzo agli angoli ed eventuali traversi orizzontali ad altezza intermedia. Listelli grigliato sezione 3x3 cm; passo 10 cm.	m²		129,72
		MU_06_360_0160	_	Pergola autoportante, dimensioni alla base cm 600 x 900, dimensione copertura cm 635 x 940 realizzata secondo sistema di gestione qualita' certificato ISO 9001 ed. 2000 (Vision) con certificazione ambiente ISO 14001, in pino nordico. Pergola autoportante, dimensioni alla base cm 600 x 900, dimensione copertura cm 635 x 940 realizzata secondo sistema di gestione qualita' certificato ISO 9001 ed. 2000 (Vision) con certificazione ambiente ISO 14001, in pino nordico impregnato in autoclave (sottovuoto e pressione) con sali antimuffa e antimarciume senza cromo classe A in conformita' alle normative (EN 351-1 (DIN 68800), di colore naturale.La pergola e' realizzata con n. 8 montanti bilamellari da cm 11,5 x 11,5 x 260 di altezza con intagli in alto per la sede delle travi portanti, ed e' fissata al pavimento in cemento mediante staffe ad U da tassellare tipo FE 102, in acciaio zincato a caldo con piatti laterali di cm 60 x 0,5 x 200 h con fori diametro mm 8.Le n. 4 travi portanti doppie aventi lunghezza di cm 670 sono in legno lamellare trattato sezione cm 7,8 x 25,8 e portano n. 5 arcarecci bilamellari da cm 6,7 x 14 x 970, con n. 4 grigliati di dimensioni cm 900 x 150 cad. e sono costruiti con tavole sezione cm 7 x 3,3 con giunzioni ad incastro con passo di cm 36 circa.Specifica del materiale:n. 4 pergolati composti da:- n. 8 montanti bilamellari 11,5 x 11,5 x 260;- n. 8 staffe ad "U" FE102 per palo da 11,5 x 11,5;- n. 4 travi doppie lamellari da cm 7,8 x 25,8 x 670;- n. 5 arcarecci bilamellari da cm 6,7x14x970;- n. 4 grigliati da cm 900 x 150;- tasselli e viteria di assemblaggio in acciaio zincato.	cad		2.514,85
		MU_06_360_0170	_	Tamponamento pergola realizzato con due montanti bilamellari da cm 11,5 x 11,5 x 260 h che dividono un lato della pergola in tre parti e sostengono tre grigliati da cm 181,30 x 200 a maglia romboidale da cm 10 x 10. Tamponamento pergola realizzato con due montanti bilamellari da cm 11,5 x 11,5 x 260 h che dividono un lato della pergola in tre parti e sostengono tre grigliati da cm 181,30 x 200 a maglia romboidale da cm 10 x 10;il grigliato e' realizzato con cornice perimetrale bilamellare da cm 11,5 x 7 e listelli sovrapposti da cm 3 x 3.Specifica del materiale:n. 1 tamponamento laterale composto da:- n. 2 montanti bilamellari 11,5 x 11,5 x 260;- n. 2 staffe ad "U" FE102 per palo da 11,5 x 11,5;- n. 3 grigliati a maglia romboidale a listelli sovrapposti da cm 181,30 x 200 h;- n. 3 rinforzi alla base da cm 181,30x9x9;- tasselli e viteria di assemblaggio in acciaio zincato.	cad		1.344,64

	MU_06_380			PANCHINE - TAVOLI
		MU_06_380_0010		Panchina in legno su armatura di ferro profilato, a schienale ricurvo completa dei plinti di cemento o vetroresina; del tipo:. Panchina in legno su armatura di ferro profilato, a schienale ricurvo completa dei plinti di cemento o vetroresina;del tipo:
			a	- a 4 listoni in pino nordico, colore verde RAL 6005dim. 1900 x 14,5 e 15 x 4,5 cm	cad		129,72
			b	- a 4 listoni in rovere, colore naturale trattato con fondo trasparente per esternidim. 1900 x 14,5 e 15 x 4,5 cm	cad		168,63
			c	- a 16 listoni, in pino nordico, colore verde RAL 6005.dim. 1950 x 46 x 29 cm	cad		140,09
			d	- a 16 listoni, in rovere, colore naturale trattato con fondo trasparente per esterni.dim. 1950 x 46 x 29 cm	cad		182,11
		MU_06_380_0020		Panchina in grigliato elettrofuso in profilati a C, piatti di irrigidimento, bulloneria antifurto, protezione con zincatura a caldo e rivestimento in resina poliestere termoindurente applicata a polvere con procedimento elettrostatico. In opera. Panchina in grigliato elettrofuso in profilati a C, piatti di irrigidimento, bulloneria antifurto, trattamento di protezione con zincatura a caldo e rivestimento in resina poliestere termoindurente applicata a polvere con procedimento elettrostatico. Dimensioni: lunghezza 180 cm, altezza 86 cm:
			a	- con gambe in lega di alluminio e tirante di collegamento	cad		574,31
			b	- con basi prefabbricate in calcestruzzo sabbiato 50 x 20 x 32 cm	cad		536,86
		MU_06_380_0030		Panca in grigliato elettrofuso in profilati a C, con bulloneria antifurto, trattamento di protezione con zincatura a caldo e rivestimento in resina poliestere termoindurente applicata a polvere con procedimento elettrostatico. In opera. Panca in grigliato elettrofuso in profilati a C, con bulloneria antifurto, trattamento di protezione con zincatura a caldo e rivestimento in resina poliestere termoindurente applicata a polvere con procedimento elettrostatico. Dimensioni: lunghezza 180 cm, larghezza 58 cm
			a	- con gambe in lega di alluminio e tirante di collegamento	cad		424,49
			b	- con basi prefabbricate in calcestruzzo sabbiato da 50 x 20 x 32 cm	cad		374,55
		MU_06_380_0040		Panchina con schienale, costituita da 3 spalle sagomate di supporto in acciaio s=6 mm, collegate da tubo orizzontale in acciaio Ø 60x2 mm. Supporti panca in fusione di ghisa sabbiata. Seduta e schienale formati. Panchina con schienale, costituita da 3 spalle sagomate di supporto in acciaio s=6 mm, collegate da tubo orizzontale in acciaio Ø 60x2 mm. Supporti panca in fusione di ghisa sabbiata. Seduta e schienale formati con 29 profilati in tubo di acciaio Ø 16x2 mm. Tutte le parti metalliche sono zincate a caldo e verniciate con resina poliestere termoindurente applicata a polvere con procedimento elettrostatico. Dimensioni: lunghezza 2000 mm, altezza seduta 440 mm, peso 80 kg. circa. Nei tipi:
			a	- in acciaio zincato e verniciato, con supporti in ghisa	cad		565,58
			b	- in acciaio inox Aisi 304 L elettrolucidato, con supporti in ghisa	cad		1.609,32
		MU_06_380_0100	_	Panca in calcestruzzo, con sezione lenticolare, realizzata con inerti color grigio chiaro e bianco, finitura con sabbiatura e per la parte di seduta con levigatura; trattamento superficiale di protezione. Dimensioni: lunghezza 200 cm, larghezza 50 cm. Panca in calcestruzzo, con sezione lenticolare, realizzata con inerti color grigio chiaro e bianco, finitura con sabbiatura e per la parte di seduta con levigatura; trattamento superficiale di protezione. Dimensioni: lunghezza 200 cm, larghezza 50 cm, spessore 20 cm, su basamenti da cm 50x40x13.	cad		611,77
		MU_06_380_0110	_	Tavolo in calcestruzzo, realizzata con inerti color grigio chiaro e bianco, finitura con sabbiatura e per la parte superiore con levigatura; trattamento superficiale di protezione. Dimensioni: lunghezza 200 cm, larghezza 90 cm, spessore 8 cm, su due. Tavolo in calcestruzzo, realizzato con inerti color grigio chiaro e bianco, finitura con sabbiatura e per la parte superiore con levigatura; trattamento superficiale di protezione. Dimensioni: lunghezza 200 cm, larghezza 90 cm, spessore 8 cm, su due basamenti da cm 40x15.	cad		580,56
		MU_06_380_0150	_	Tavolo da picnic di legno di pino nordico combinato con sedile senza schienale in monoblocco da traversi portanti in tavole piallate con angolo smussato dimensioni 235 x 160 x 43 cm altezza fuori terra 73 cm (per disabili); in opera. Tavolo da picnic di legno di pino nordico combinato con sedile senza schienale in monoblocco da traversi portanti in tavole piallate con angolo smussato dimensioni 235 x 160 x 43 cm altezza fuori terra 73 cm (per disabili). Il legno sara' impregnato a pressione in assenza di cromo, a norma DIN 68800 contro la marcescenza da agenti atmosferici o patogeni del legno.Le assi saranno assemblate con bulloneria a testa tonda in acciaio zincato a fuoco completi di dadi e rondelle a completo incasso nel legno.	cad		349,58

	MU_06_400			ARREDI E ACCESSORI
		MU_06_400_0005	_	Cestino porta-rifiuti 100 l. (coperchio, fusto e basamento quadrato) in lamiera di acciaio elettro-zincato DC 01/04 – 2,5 .....ltatore dovra' garantire la condizione Re0 della “Scala Europea” per la durata di tre anni a partire dalla data di consegna. Cestino porta-rifiuti 100 l. (coperchio, fusto e basamento quadrato) in lamiera di acciaio elettro-zincato DC 01/04 - 2,5 micron su due lati a secco (UNI EN 10152) di mm. 2 di spessore, verniciato per intero (coperchio, fusto e basamento) in colore verde RAL 6009. Peso del cestino non inferiore a kg 31,5. Fornito di :- sfera di chiusura in acciaio Ø 22 mm. adeguatamente fissata;- contenitore in lamiera di acciaio elettrozincato DC 01/04 - 2,5 micron su due lati a secco (UNI EN 10152), di mm. 0,6 con bordo superiore arrotondato e foratura di scarico sul fondo, di peso non inferiore a kg 4;- n° 2 maniglie fisse di sollevamento e reggi sacco costituito da n. 4 lamelle saldate al corpo del contenitore.- bocca per l’introduzione del rifiuto, posta sul coperchio del cestino, dovra' avere le dimensioni mm. 302 x 302.- coperchio del cestino forato, frontalmente e centralmente per una dimensione totale di 135 mm di lunghezza e 45 mm di altezza, fissato al coperchio a mezzo saldatura a filo continuo - n. 4 cordoni da mm. 20 cadauno. - posacenere in lamiera d’acciaio elettrozincato DC 01/04 - 2,5 micron su due lati a secco (UNI EN 10152), spessore 12/10 con forma ellittica per favorire lo scorrimento delle ceneri avente misure di 220 mm. di lunghezza - 90 mm. di larghezza e 80 mm. di profondita'.- sportello per l’evacuazione delle ceneri, anch’esso di forma ellittica, legato al posacenere tramite tondino in acciaio Ø 6 mm. per tutta la lunghezza ottimamente ancorato.- adesivo logo Comune di Milano come da modello indicato dal Settore. Posizionato nella parte frontale del cestino, centrato sull’asse verticale a 13 cm dal bordo superiore del cestino, dovra' essere applicato un adesivo prespaziato realizzato con pellicola trasparente, accoppiata ad Applicatio Tape per facilitarne l'applicazione. Durata della pellicola in esposizione verticale: 5 anni. L’adesivo dovra' essere di colore micaceo in tono con lo smalto di cui e' colorata la griglia del posacenere. Carattere delle scritte ARIAL.- trattamento antigraffiti: il cestino dovra' essere trattato con apposita vernice antigraffiti oppure con protettivo trasparente anti-spray, repellente ai componenti delle vernici, spessore minimo 80 µ con tolleranza ± 5%.L’Appaltatore dovra' garantire la condizione Re0 della “Scala Europea” per la durata di tre anni a partire dalla data di consegna.	cad		312,13
		MU_06_400_0010		Cestino porta-rifiuti 100 l. in lamiera di acciaio S235JR (UNI EN 10152), con trattamento di zincatura a caldo, peso del .....alla pulizia delle superfici interne ed esterne per eliminare i residui di lavorazioni in eccedenza quali bave ed impurita':. Cestino porta-rifiuti 100 l. in lamiera di acciaio S235JR (UNI EN 10152), con trattamento di zincatura a caldo, peso del cestino (escluso contenitore interno) non inferiore a kg 36,00. Fusto a forma tronco conica costituito da doghe verticali sagomate di sezione rettangolare saldate su tubolari calandrati di forma circolare posizionati nella parte inferiore e superiore delle stesse. Le doghe sono posizionate tra loro ad intervalli regolari con interdistanza pari a 11° 25' e realizzano una superficie su base circolare. Nella parte superiore le doghe sono cinturate da piatto calandrato che conferisce rigidita' alla struttura. Il basamento di forma tronco conico con profilo ad ampio raccordo e superficie esterna concava verso l'interno e' realizzato collegando il piatto di base con il tubolare calandrato mediante la saldatura di doghe verticali sagomate di sezione rettangolare posizionate tra loro ad intervelli regolari con interdistanza paria 11° 25'. All'interno del basamento cosi' composto per chiudere visivamente lo spazio esistente tra ciascun doga e' inserito un elemento realizzato con lamiera calandrata e curvata. L'asse delle doghe componenti il basamento sara' perfettamente allineata con l'asse delle doghe componenti il fusto, per dare l'impressione che le stesse siano costituite da un unico elemento. Il cestone e' dotato di coperchio incernierato con foro centrale per il conferimento dei rifiuti. La cerniera e' realizzata da un elemento curvato, che ruota verso l'esterno del cestino e fissata al coperchio tramite ribattini. Il contenitore interno asportabile dedicato al conferimento dei rifiuti e' realizzato in lamiera di acciaio S235JR (UNI EN 10152) di forma tronco conica e dotato di n. 4 asole utilizzabile come "maniglie" con bordi perfettamente ribattuti (da evitare che la superficie risulti tagliente). Inoltre sara' dotato di n. 4 lamelle reggi sacco. Peso del contenitore interno non inferiore a kg. 4,50. I manufatti, contenitore esterno e contenitore interno asportabile, saranno sottoposti a trattamento di zincatura a caldo secondo la norma UNI EN ISO 1461 (spessore minimo pari a 55 micron per il contenitore esterno e di 35 micron per il contenitore interno). Prima della verniciatura, si provvedera' quindi alla pulizia delle superfici interne ed esterne per eliminare i residui di lavorazioni in eccedenza quali bave ed impurita':
			a	- cestino senza posacenere	cad		599,28
			b	- cestino con posacenere	cad		667,95
		MU_06_400_0015	_	Cestino porta-rifiuti capacita' 100 lt, corpo cilindrico in lamiera di acciaio, basamento d'appoggio in piatto in acciaio pieno;piedini di drenaggio saldati al basamento montanti verticali di struttura e cerchio di collegamento al basamento in profila. Cestino porta-rifiuti capacita' 100 lt, corpo cilindrico in lamiera di acciaio, basamento d'appoggio in piatto in acciaio pieno;piedini di drenaggio saldati al basamento montanti verticali di struttura e cerchio di collegamento al basamento in profilato da mm 6x50; elemento superiore di copertura in piatto in acciaio pieno da mm 10 di spessore, cm 48 Ø e foro interno da mm 320 Ø. Anta di apertura laterale con serratura a tavellino; anello porta-sacco interno provvisto di dispositivo di bloccaggio, fissato all'anta laterale (estrazione automatica del sacco). Dimensioni: mm 480 diam, mm 980 h, capacita' 100 lt Compreso trattamento di zincatura a caldo secondo norme UNI E 14.07.000.0. Finitura con vernice Ferro-Micacea bi-componente, colore a scelta della D.L. Trattamento protettivo trasparente anti spray, repellente ai componenti delle verniciIl cestino deve recare la seguente marcatura:- stemma del Comune di Milano, di colore bianco (RAL 9010) nella sezione prima centrale del corpo del cestino.	cad		649,22
		MU_06_400_0020	_	Cestino portarifiuti cilindrico da 35 l, interamente realizzato in lamiera di acciaio sagomata, zincata e verniciata (RAL 6005). Cestino portarifiuti cilindrico da 35 l, interamente realizzato in lamiera di acciaio sagomata, zincata e verniciata (RAL 6005). Le principali caratteristiche morfologiche e dimensionali del cestino sono:- corpo del cestino realizzato in lamiera sottile di acciaio tipo FE POO UNI 5866 - 66 spessore 10/10, zincata a caldo verniciata, sagoma ondulata, passo della sagomatura 50 mm, altezza della sagomatura 2 mm;- fondo conico di lamiera sottile di acciaio tipo FE POO UNI 5866 di acciaio spessore 10/10 zincata a caldo, verniciata, saldato al corpo del cestino con puntatrice (16 punti di saldatura) con foro centrale avente diametro 30 mm;- anello superiore fermasacco realizzato in lamiera d'acciaio spessore 10/10, stampata sagomata, zincata a caldo, verniciata, incernierato al cestino; cerniera spessore 15/10 fissata con rivetti e saldatura; l'anello e' munito all'interno di n.2 lamierini in acciaio zincato sagomati e verniciati, con funzione di fermasacco, spessore 10/10 fissati ad incastro e saldatura a filo continuo;- nasello superiore, per fissaggio tramite a collare a palo, in acciaio zincato e verniciato, spessore 25/10 mm sagomato e forato, fissato al cestino con saldatura a filo continuo;- nasello inferiore di sostegno in acciaio zincato e verniciato, spessore 20/10 forato e sagomato, fissato al cestino con saldatura a filo continuo.Le dimensioni devono essere:- altezza totale, compreso anello fermasacco 550 mm- altezza del cestino, escluso anello fermasacco 523 mm- diametro interno del cestino 300 mm- diametro esterno dell'anello fermasacco 333 mm- diametro interno dell'anello fermasacco 240 mmIl cestino deve recare la seguente marcatura:- stemma del Comune di Milano, di colore bianco (RAL 9010) nella sezione prima centrale del corpo del cestino.	cad		51,62
		MU_06_400_0030		Struttura per cartello informativo per aree verdi, in opera, costituito da: - pannello in alluminio serigrafato a colori contenente planimetria del parco; - bacheca in lamiera di metallo; - supporti laterali. Dimensioni:. Struttura per cartello informativo per aree verdi, in opera, costituito da:- pannello in alluminio serigrafato a colori contenente planimetria del parco, legenda esplicativa delle specie botaniche, destinazione d'uso delle aree, riferimenti al regolamento del verde; i cartelli saranno collocati e fissati tramite 4 viti agli angoli della bacheca;- bacheca in lamiera di metallo con fondale in lastra unica e parte frontale in plexiglas incorniciato con angolari e battute in metallo, tre pareti e copertura inclinata in lamiera come fondale, coppia distanziatori cilindrici sui lati, con forature predisposte, per fissaggio ai montanti laterali. Brugole, viti o qualsiasi altro elemento di fissaggio in acciaio secondo il modello depositato presso il Settore Parchi e Giardini;- supporti laterali composti da coppia di tubolari chiusi in metallo collegati tramite coppia di piatti in metallo preforati per fissaggio ai distanziatori della bacheca. I montanti verticali saranno infissi nel terreno e stabilizzati tramite plinti in calcestruzzo da realizzare sul posto; Tutto il manufatto dovra' essere zincato a caldo a saldature avvenute, verniciato con vernice plastificante color RAL previa adeguata preparazione con trattamento aggrappante (garanzia di inalterabilita' agli agenti atmosferici per almeno 7 anni). Dimensioni:
			a	- struttura grande - 162 x 255 cm (per cartello con planimetria, ecc. 120 x 80 cm); da collocare agli ingressi;	cad		1.267,23
			b	- struttura piccola - 92 x 255 cm (per cartello aggiuntivo per particolari necessita' come dediche ecc. 50 x 80 cm); da collocare accanto a quelli grandi o isolati all'interno dell'area;	cad		1.188,57
		MU_06_400_0040	_	Distributore automatico di palette per cani completo di portarifiuti di dimensioni 49 x 44 x h 85 cm realizzato in calcestruzzo colore a scelta; in opera. Distributore automatico di palette per cani completo di portarifiuti di dimensioni 49 x 44 x h 85 cm realizzato in calcestruzzo colore a scelta; in opera. La gettoniera per l'uso di moneta e l'apparato di distribuzione delle palette sara' in acciaio inox, protetti superiormente da un apposito coperchio inox completamente indipendente, provvisto di serrature tubolari a cifratura unica e di massima sicurezza, impermeabili e autopulenti dal quale dovra' essere facile accedere per il caricamento delle palette e il recupero delle monete. Il cestello per il recupero degli escrementi dovra' essere alloggiato nel vano retrostante e completamente separato dall'apparato di distribuzione, sara' realizzato in vetroresina autoestinguente, di facile estrazione e adatto ad ospitare un sacchetto nero tipo AMSA. Dovra' essere previsto nello stesso vano un meccanismo a pedale per l'apertura del coperchio di protezione del cestello.	cad		830,26
		MU_06_400_0060	_	Portabiciclette costituito da telaio in di acciaio inox sagomato Ø 40x2 mm, con supporti semicircolari in acciaio inox Ø 60x2 mm ed elementi reggiruota. Portabiciclette costituito da telaio in di acciaio inox sagomato Ø 40x2 mm, con supporti semicircolari in acciaio inox Ø 60x2 mm ed elementi reggiruota formati da spirale circolare in tubo di acciaio inox Ø 15x2 mm. Piastre in acciaio inox spessore 6 mm per il fissaggio al suolo con tasselli. Larghezza 550 mm, altezza 470 mm, lunghezza 3150 mm	cad		980,08
		MU_06_400_0070	_	Portabiciclette realizzato in tubolare di acciaio Ø 50x2 mm, calandrato con raggio 475 mm, con elemento in lamiera di acciaio s 5 mm per il fissaggio di biciclette o apposizione di targhe. Tutte le parti metalliche sono zincate a. Portabiciclette realizzato in tubolare di acciaio Ø 50x2 mm, calandrato con raggio 475 mm, con elemento in lamiera di acciaio s 5 mm per il fissaggio di biciclette o apposizione di targhe. Tutte le parti metalliche sono zincate a caldo e verniciate con polveri termoindurenti. Fissaggio con tasselli o innesti in acciaio.	cad		132,34
		MU_06_400_0080		Rastrelliera modulare portabiciclette, universale, in acciaio zincato e verniciato a forno con polveri a base di resine si.....nno infilati nei tubi di sostegno, orizzontalmente, e saranno posizionati secondo una distanza variabile tra le biciclette:. Rastrelliera modulare portabiciclette, universale, in acciaio zincato e verniciato a forno con polveri a base di resine sintetiche. La struttura portante e' costituita da supporti laterali o eventualmente intermedi (nel caso di impianti multipli) con tubolari sagomati e saldati, nella parte bassa, ad una piastra preforata per il fissaggio a pavimento (base). I tubi orizzontali, ai quali saranno applicati i supporti per le biciclette, sono sostenuti da supporti laterali. Ai supporti porta biciclette sono saldati i supporti delle ruote e del telaio. Tutti questi ultimi supporti saranno infilati nei tubi di sostegno, orizzontalmente, e saranno posizionati secondo una distanza variabile tra le biciclette:
			a	- rastrelliera modulare per n. 6 posti biciclette con angolazione a 90° o 45° dx/sx	cad		816,52
			b	- per n. 1 posto bicicletta in piu' o meno	cad		91,15
			c	- per n. 1 struttura portante in piu' o meno	cad		207,25
		MU_06_400_0100	_	Casetta per orti, da cm 150x150x220 h. Costituita da montanti da 70x70 mm, travi tetto da 45x120/70 mm, tamponamenti laterali in tavole maschiate da 25 mm fissate al telaio in listelli da 45x45 mm. Copertura tetto in guaina bituminosa su assi. Casetta per orti, da cm 150x150x220 h. Costituita da montanti da 70x70 mm, travi tetto da 45x120/70 mm, tamponamenti laterali in tavole maschiate da 25 mm fissate al telaio in listelli da 45x45 mm. Copertura tetto in guaina bituminosa su assito in pannelli OSB spessore 20 mm. Completa di mensola a parete da 140x40x4,5 cm, attaccapanni, pedana, porta con chiavistello e spioncino in plexiglass. Trattamento protettivo eseguito a lavorazioni ultimate con impregnatura a pressione, in assenza di cromati a norma DIN 68800, contro la marcescenza da agenti patogeni ed atmosferici, con grado 4° di ritenzione previsto per il permanente contatto con il terriccio; tempo minimo di fissazione degli impregnanti pari a 15 giorni, prima dell'utilizzo. Compreso il trasporto sul luogo di utilizzo.	cad		771,57
		MU_06_400_0200	_	Cordolo in plastica da giardinaggio per la separazione delle aiuole, in polietilene puro con 31-32% di concentrato di nerofumo aggiunto per la stabilizzazione ultravioletti, densita' media con un fattore di fusione sotto il 2. Cordolo in plastica da giardinaggio per la separazione delle aiuole, in polietilene puro con 31-32% di concentrato di nerofumo aggiunto per la stabilizzazione ultravioletti, densita' media con un fattore di fusione sotto il 2.Dimensioni: h 12,7 cm - spessore 5,08 mm - 6,10 mt di lunghezza.Peso per pezzo: 3,178 kg, picchetti inclusi.	m		6,12
		MU_06_400_0400		Griglie carrabili Classe B 125 ( carico di rottura KN 125 per zone pedonali aperte occasionalmente al traffico ), in fusione di ghisa grigia, complete di telaio in ferro zincato per fontanella tipo Milano. Griglie carrabili Classe B 125 ( carico di rottura KN 125 per zone pedonali aperte occasionalmente al traffico ), in fusione di ghisa grigia, complete di telaio in ferro zincato per fontanella tipo Milano. Del tipo:
			a	- circolare per uno sviluppo medio di mm 200 x 690,80 a pezzo; mm. 4.144,80 in sei pezzi	cad		1.406,20
			b	- semicircolare per uno sviluppo medio di mm 200 x 690,80 a pezzo; mm. 2.072,40 in tre pezzi	cad		703,10

	MU_06_450			GIOCHI
		MU_06_450_0010	_	Altalena ruotante, composta da: - montante centrale con diametro 25/30 cm; - traversa girevole a norma DIN 1052; - snodo c.....vello di base • il numero e la data della norma europea • la fascia di utilizzo (eta') alla quale e' destinata l’attrezzatura. Altalena ruotante, composta da:- montante centrale con diametro 25/30 cm;- traversa girevole a norma DIN 1052;- snodo centrale in acciaio zincato;- perno girevole montato su cuscinetti a rullo;- sedili in acciaio rivestiti in gomma.Conforme alla normativa UNI EN 1176:2008 (da parte 1 a parte 7) e ai successivi aggiornamenti nonche' ai riferimenti normativi in essa contenuti e per la quale sia stato emesso, da parte di Ente terzo, un certificato di collaudo.Fornitura comprensiva delle informazioni sul prodotto, preliminari, di installazione, di ispezione e di manutenzione nonche' della marcatura leggibile e permanente che indichi:• il nome e l’indirizzo del fabbricante o del rappresentante autorizzato• il riferimento dell’attrezzatura e l’anno di fabbricazione• il segno del livello di base• il numero e la data della norma europea• la fascia di utilizzo (eta') alla quale e' destinata l’attrezzatura	cad		2.855,33
		MU_06_450_0020		Altalena doppia con due seggiolini a tavoletta, a gabbia o promiscui struttura conforme alla normativa UNI EN 1176:2008 (d.....vello di base • il numero e la data della norma europea • la fascia di utilizzo (eta') alla quale e' destinata l’attrezzatura. Altalena doppia con due seggiolini a tavoletta, a gabbia o promiscui struttura conforme alla normativa UNI EN 1176:2008 (da parte 1 a parte 7) e ai successivi aggiornamenti nonche' ai riferimenti normativi in essa contenuti e per la quale sia stato emesso, da parte di Ente terzo, un certificato di collaudo.Dotazione minima della struttura:- montanti, qualora in legno, dotati di un sistema di ancoraggio al suolo tramite staffe/supporti in acciaio zincato;- traversa in acciaio zincato o in legno;- catena in acciaio zincato;- seggiolini in materiale plastico (gomma, poliuretano, polietilene) rinforzati, antiscivolo e urto-assorberti;- giunti di movimento in acciaio con cuscinetti a sfera;- ferramenta e minuteria varia in acciaio zincato o inox tipo “antivandalo” dotata, nel caso sia accessibile, di sistemi di protezione per teste e filettature sporgenti;- materiali sintetici/plastici resistenti ai raggi ultravioletti e riciclabili.Fornitura comprensiva delle informazioni sul prodotto, preliminari, di installazione, di ispezione e di manutenzione nonche' della marcatura leggibile e permanente che indichi:• il nome e l’indirizzo del fabbricante o del rappresentante autorizzato• il riferimento dell’attrezzatura e l’anno di fabbricazione• il segno del livello di base• il numero e la data della norma europea• la fascia di utilizzo (eta') alla quale e' destinata l’attrezzatura
			a	- altalena con struttura portante in legno (pino, larice, robinia, castagno o quercia - classe 1, 2 e 3 della classificazione di resistenza naturale fornita dalla EN 350-2:1996) massello del tipo "a tronco intero" o lamellare/massello derivato da sezio. - altalena con struttura portante in legno (pino, larice, robinia, castagno o quercia - classe 1, 2 e 3 della classificazione di resistenza naturale fornita dalla EN 350-2:1996) massello del tipo "a tronco intero" o lamellare/massello derivato da sezioni di tronco prive di nucleo (fuori cuore), proveniente da silvicoltura certificata (PEFC o FSC), impregnato a pressione con sali e soluzioni idrorepellenti e trattato/colorato in superficie con prodotti atossici.	cad		1.295,10
			b	- altalena con montanti in acciaio zincato a caldo e verniciato con polveri epossidiche termoindurenti.	cad		1.335,77
			c	- altalena con montanti in alluminio/lega di alluminio verniciati con polveri epossidiche termoindurenti.	cad		1.879,99
			d	- ricambi per altalena: montante in legno	cad		105,37
			e	- ricambi per altalena: montante in acciao	cad		148,16
			f	- ricambi per altalena: montante in alluminio	cad		236,05
			g	- ricambi per altalena: seggiolino a tavoletta	cad		134,84
			h	- ricambi per altalena: seggiolino a gabbia	cad		235,84
			i	- ricambi per altalena: coppia catene	cad		55,94
			l	- ricambi per altalena: traversa in legno	cad		195,26
			m	- ricambi per altalena: traversa in acciaio	cad		272,17
			n	- ricambi per altalena: giunto di movimento	cad		48,81
		MU_06_450_0030		Gioco bilico/dondolo utilizzo per due, tre o quattro persone struttura conforme alla normativa UNI EN 1176:2008 (da parte .....vello di base - il numero e la data della norma europea - la fascia di utilizzo (eta') alla quale e' destinata l’attrezzatura. Gioco bilico/dondolo utilizzo per due, tre o quattro personestruttura conforme alla normativa UNI EN 1176:2008 (da parte 1 a parte 7) e ai successivi aggiornamenti nonche' ai riferimenti normativi in essa contenuti e per la quale sia stato emesso, da parte di Ente terzo, un certificato di collaudo.Dotazione minima della struttura:- trave/piano di bilancia in legno massello, lamellare, acciaio;- maniglie/sedute con o senza sagoma;- giunto di movimento con cuscinetti a sfera/sistema a molle- basamento;- ferramenta e minuteria varia in acciaio zincato o inox tipo “antivandalo” dotata, nel caso sia accessibile, di sistemi di protezione per teste e filettature sporgenti;- materiali sintetici/plastici resistenti ai raggi ultravioletti e riciclabiliFornitura comprensiva delle informazioni sul prodotto, preliminari, di installazione, di ispezione e di manutenzione nonche' della marcatura leggibile e permanente che indichi:- il nome e l’indirizzo del fabbricante o del rappresentante autorizzato- il riferimento dell’attrezzatura e l’anno di fabbricazione- il segno del livello di base- il numero e la data della norma europea- la fascia di utilizzo (eta') alla quale e' destinata l’attrezzatura
			a	- bilico/dondolo, con trave/piano di bilancia in legno massello o lamellare	cad		1.197,46
			b	- bilico/dondolo, con trave/piano di bilancia in acciaio	cad		1.759,03
			c	- ricambi per bilico/dondolo: trave/piano di bilancia in legno massello o lamellare	cad		343,17
			d	- ricambi per bilico/dondolo: trave/piano di bilancia in acciaio	cad		531,37
			e	- ricambi per bilico/dondolo: maniglia con o senza sagoma	cad		74,91
			f	- ricambi per bilico/dondolo: seduta con o senza sagoma	cad		26,30
			g	- ricambi per bilico/dondolo: giunto/sistema di movimento con cuscinetti a sfera	cad		258,09
			h	- ricambi per bilico/dondolo: giunto/sistema di movimento a molle	cad		545,68
			i	- ricambi per bilico/dondolo: basamento	cad		123,85
		MU_06_450_0040		Gioco a molla utilizzo per una, due o quattro persone struttura conforme alla normativa UNI EN 1176:2008 (da parte 1 a par.....vello di base - il numero e la data della norma europea - la fascia di utilizzo (eta') alla quale e' destinata l’attrezzatura. Gioco a molla utilizzo per una, due o quattro personestruttura conforme alla normativa UNI EN 1176:2008 (da parte 1 a parte 7) e ai successivi aggiornamenti nonche' ai riferimenti normativi in essa contenuti e per la quale sia stato emesso, da parte di Ente terzo, un certificato di collaudo.Dotazione minima della struttura:- figura/sagoma;- molla;- basamento;- ferramenta e minuteria varia in acciaio zincato o inox tipo “antivandalo” dotata, nel caso sia accessibile, di sistemi di protezione per teste e filettature sporgenti;- materiali sintetici/plastici resistenti ai raggi ultravioletti e riciclabili.Fornitura comprensiva delle informazioni sul prodotto, preliminari, di installazione, di ispezione e di manutenzione nonche' della marcatura leggibile e permanente che indichi:- il nome e l’indirizzo del fabbricante o del rappresentante autorizzato- il riferimento dell’attrezzatura e l’anno di fabbricazione- il segno del livello di base- il numero e la data della norma europea- la fascia di utilizzo (eta') alla quale e' destinata l’attrezzatura
			a	- versione mono sagoma in legno lamellare per una persona	cad		1.319,08
			b	- versione mono/pluri sagoma in materiale plastico per una persona	cad		644,89
			c	- versione mono/pluri sagoma in materiale plastico per due/quattro persone	cad		1.038,17
			d	- versione mono/pluri sagoma in HPL per una persona	cad		539,24
			e	- versione mono/pluri sagoma in HPL per due persone	cad		793,50
			f	- versione mono/pluri sagoma in HPL per quattro persone	cad		1.664,97
			g	- versione mono/pluri sagoma in multistrato per una persona	cad		711,83
			h	- versione mono/pluri sagoma in multistrato per due persone	cad		769,33
			i	- versione mono/pluri sagoma in multistrato per quattro persone	cad		1.187,00
			l	- ricambi per gioco a molla:mono sagoma in legno lamellare	cad		606,77
			m	- ricambi per gioco a molla:mono/pluri sagoma in materiale plastico	cad		435,11
			n	- ricambi per gioco a molla:mono/pluri sagoma in HPL	cad		463,95
			o	- ricambi per gioco a molla:mono/pluri sagoma in multistrato	cad		505,89
			p	- ricambi per gioco a molla:molla	cad		302,14
		MU_06_450_0050		Scivolo semplice - eta' di utilizzo: minimo 6 mesi struttura conforme alla normativa UNI EN 1176:2008 (da parte 1 a parte 7.....vello di base • il numero e la data della norma europea • la fascia di utilizzo (eta') alla quale e' destinata l’attrezzatura. Scivolo semplice - eta' di utilizzo: minimo 6 mesistruttura conforme alla normativa UNI EN 1176:2008 (da parte 1 a parte 7) e ai successivi aggiornamenti nonche' ai riferimenti normativi in essa contenuti e per la quale sia stato emesso, da parte di Ente terzo, un certificato di collaudo.Dotazione minima della struttura la cui tipologia dovra' essere in funzione della fascia di utilizzo:- un accesso/salita tipo scala a gradini e/o a pedane;- una uscita/discesa tipo scivolo lineare aperto;- ferramenta e minuteria varia in acciaio zincato o inox tipo “antivandalo” dotata, nel caso sia accessibile, di sistemi di protezione per teste e filettature sporgenti;- materiali sintetici/plastici resistenti ai raggi ultravioletti e riciclabili.Fornitura comprensiva delle informazioni sul prodotto, preliminari, di installazione, di ispezione e di manutenzione nonche' della marcatura leggibile e permanente che indichi:• il nome e l’indirizzo del fabbricante o del rappresentante autorizzato• il riferimento dell’attrezzatura e l’anno di fabbricazione• il segno del livello di base• il numero e la data della norma europea• la fascia di utilizzo (eta') alla quale e' destinata l’attrezzatura
			a	- struttura portante in legno (pino, larice, robinia, castagno o quercia - classe 1, 2 e 3 della classificazione di resistenza naturale fornita dalla EN 350-2:1996 massello del tipo ""a tronco intero"" o lamellare/massello derivato da sezioni di tronco. - struttura portante in legno (pino, larice, robinia, castagno o quercia - classe 1, 2 e 3 della classificazione di resistenza naturale fornita dalla EN 350-2:1996 massello del tipo ""a tronco intero"" o lamellare/massello derivato da sezioni di tronco prive di nucleo (fuori cuore), proveniente da silvicoltura certificata (PEFC o FSC), impregnato a pressione con sali e soluzioni idrorepellenti e trattato/colorato in superficie con prodotti atossici, versione con uno scivolo lineare in materiale plastico	cad		2.290,05
			b	- struttura portante in legno (pino, larice, robinia, castagno o quercia - classe 1, 2 e 3 della classificazione di resistenza naturale fornita dalla EN 350-2:1996 massello del tipo ""a tronco intero"" o lamellare/massello derivato da sezioni di tronco. - struttura portante in legno (pino, larice, robinia, castagno o quercia - classe 1, 2 e 3 della classificazione di resistenza naturale fornita dalla EN 350-2:1996 massello del tipo ""a tronco intero"" o lamellare/massello derivato da sezioni di tronco prive di nucleo (fuori cuore), proveniente da silvicoltura certificata (PEFC o FSC), impregnato a pressione con sali e soluzioni idrorepellenti e trattato/colorato in superficie con prodotti atossici, versione con uno scivolo lineare in acciaio	cad		2.815,62
			c	- struttura portante in alluminio/lega di alluminio verniciati con polveri epossidiche termoindurenti, versione con uno scivolo lineare in materiale plastico	cad		2.946,46
			d	- struttura portante in alluminio/lega di alluminio verniciati con polveri epossidiche termoindurenti, versione con uno scivolo lineare in acciaio	cad		3.595,68
		MU_06_450_0060		Scivolo semplice - eta' di utilizzo minimo 3 anni struttura conforme alla normativa UNI EN 1176:2008 (da parte 1 a parte 7).....vello di base • il numero e la data della norma europea • la fascia di utilizzo (eta') alla quale e' destinata l’attrezzatura. Scivolo semplice - eta' di utilizzo minimo 3 annistruttura conforme alla normativa UNI EN 1176:2008 (da parte 1 a parte 7) e ai successivi aggiornamenti nonche' ai riferimenti normativi in essa contenuti e per la quale sia stato emesso, da parte di Ente terzo, un certificato di collaudoDotazione minima della struttura la cui tipologia dovra' essere in funzione della fascia di utilizzo:- un accesso/salita tipo scala a gradini, a pedane, a pioli, a doghe, in corda o arrampicata in rete;- una uscita/discesa tipo scivolo aperto;- ferramenta e minuteria varia in acciaio zincato o inox tipo “antivandalo” dotata, nel caso sia accessibile, di sistemi di protezione per teste e filettature sporgenti;- materiali sintetici/plastici resistenti ai raggi ultravioletti e riciclabili.Fornitura comprensiva delle informazioni sul prodotto, preliminari, di installazione, di ispezione e di manutenzione nonche' della marcatura leggibile e permanente che indichi:• il nome e l’indirizzo del fabbricante o del rappresentante autorizzato• il riferimento dell’attrezzatura e l’anno di fabbricazione• il segno del livello di base• il numero e la data della norma europea• la fascia di utilizzo (eta') alla quale e' destinata l’attrezzatura
			a	- struttura portante in legno (pino, larice, robinia, castagno o quercia - classe 1, 2 e 3 della classificazione di resistenza naturale fornita dalla EN 350-2:1996) massello del tipo "a tronco intero" o lamellare/massello derivato da sezioni di tronco. - struttura portante in legno (pino, larice, robinia, castagno o quercia - classe 1, 2 e 3 della classificazione di resistenza naturale fornita dalla EN 350-2:1996) massello del tipo "a tronco intero" o lamellare/massello derivato da sezioni di tronco prive di nucleo (fuori cuore), proveniente da silvicoltura certificata (PEFC o FSC), impregnato a pressione con sali e soluzioni idrorepellenti e trattato/colorato in superficie con prodotti atossici, con scivolo lineare in materiale plastico	cad		2.829,37
			b	- struttura portante in legno (pino, larice, robinia, castagno o quercia - classe 1, 2 e 3 della classificazione di resistenza naturale fornita dalla EN 350-2:1996) massello del tipo "a tronco intero" o lamellare/massello derivato da sezioni di tronco. - struttura portante in legno (pino, larice, robinia, castagno o quercia - classe 1, 2 e 3 della classificazione di resistenza naturale fornita dalla EN 350-2:1996) massello del tipo "a tronco intero" o lamellare/massello derivato da sezioni di tronco prive di nucleo (fuori cuore), proveniente da silvicoltura certificata (PEFC o FSC), impregnato a pressione con sali e soluzioni idrorepellenti e trattato/colorato in superficie con prodotti atossici, con scivolo lineare in acciaio	cad		4.102,65
			c	- struttura portante in acciaio zincato a caldo e verniciato con polveri epossidiche termoindurenti, con scivolo lineare in materiale plastico	cad		2.111,80
			d	- struttura portante in acciaio zincato a caldo e verniciato con polveri epossidiche termoindurenti, con scivolo lineare in acciaio	cad		2.561,20
			e	- ricambi per scivolo semplice eta' utilizzo minimo 3 anni: montante in legno/acciaio	cad		100,47
			f	- ricambi per scivolo semplice eta' utilizzo minimo 3 anni: scivolo lineare in materiale plastico	cad		1.089,19
			g	- ricambi per scivolo semplice eta' utilizzo minimo 3 anni: scivolo lineare in acciaio	cad		1.785,45
			h	- ricambi per scivolo semplice eta' utilizzo minimo 3 anni: accesso/salita tipo scala a gradini, a pedane, a pioli, a doghe	cad		621,20
		MU_06_450_0070		Scivolo semplice - eta' di utilizzo minimo 6 anni struttura conforme alla normativa UNI EN 1176:2008 (da parte 1 a parte 7).....vello di base • il numero e la data della norma europea • la fascia di utilizzo (eta') alla quale e' destinata l’attrezzatura. Scivolo semplice - eta' di utilizzo minimo 6 annistruttura conforme alla normativa UNI EN 1176:2008 (da parte 1 a parte 7) e ai successivi aggiornamenti nonche' ai riferimenti normativi in essa contenuti e per la quale sia stato emesso, da parte di Ente terzo, un certificato di collaudo.Dotazione minima della struttura la cui tipologia dovra' essere in funzione della fascia di utilizzo:- un accesso/salita tipo scala a gradini, a pedane, a pioli, a doghe, in corda o arrampicata in rete;- una uscita/discesa tipo scivolo aperto;- ferramenta e minuteria varia in acciaio zincato o inox tipo “antivandalo” dotata, nel caso sia accessibile, di sistemi di protezione per teste e filettature sporgenti;- materiali sintetici/plastici resistenti ai raggi ultravioletti e riciclabili.Fornitura comprensiva delle informazioni sul prodotto, preliminari, di installazione, di ispezione e di manutenzione nonche' della marcatura leggibile e permanente che indichi:• il nome e l’indirizzo del fabbricante o del rappresentante autorizzato• il riferimento dell’attrezzatura e l’anno di fabbricazione• il segno del livello di base• il numero e la data della norma europea• la fascia di utilizzo (eta') alla quale e' destinata l’attrezzatura
			a	- struttura portante in legno (pino, larice, robinia, castagno o quercia - classe 1, 2 e 3 della classificazione di resistenza naturale fornita dalla EN 350-2:1996) massello del tipo "a tronco intero" o lamellare/massello derivato da sezioni di tronco. - struttura portante in legno (pino, larice, robinia, castagno o quercia - classe 1, 2 e 3 della classificazione di resistenza naturale fornita dalla EN 350-2:1996) massello del tipo "a tronco intero" o lamellare/massello derivato da sezioni di tronco prive di nucleo (fuori cuore), proveniente da silvicoltura certificata (PEFC o FSC), impregnato a pressione con sali e soluzioni idrorepellenti e trattato/colorato in superficie con prodotti atossici, con scivolo lineare in materiale plastico	cad		3.513,41
			b	- struttura portante in legno (pino, larice, robinia, castagno o quercia - classe 1, 2 e 3 della classificazione di resistenza naturale fornita dalla EN 350-2:1996) massello del tipo "a tronco intero" o lamellare/massello derivato da sezioni di tronco. - struttura portante in legno (pino, larice, robinia, castagno o quercia - classe 1, 2 e 3 della classificazione di resistenza naturale fornita dalla EN 350-2:1996) massello del tipo "a tronco intero" o lamellare/massello derivato da sezioni di tronco prive di nucleo (fuori cuore), proveniente da silvicoltura certificata (PEFC o FSC), impregnato a pressione con sali e soluzioni idrorepellenti e trattato/colorato in superficie con prodotti atossici, con scivolo lineare in acciaio	cad		4.424,85
			c	- ricambi per scivolo semplice eta' utilizzo minimo 6 anni: montante in legno	cad		98,22
			d	- ricambi per scivolo semplice eta' utilizzo minimo 6 anni: scivolo lineare in materiale plastico	cad		1.298,44
			e	- ricambi per scivolo semplice eta' utilizzo minimo 6 anni: scivolo lineare in acciaio	cad		1.631,38
			f	- ricambi per scivolo semplice eta' utilizzo minimo 6 anni: accesso/salita tipo scala a gradini, a pedane, a pioli, a doghe, arrampicata in rete	cad		704,15
		MU_06_450_0080		Piramide con pilone centrale metallico e struttura tridimensionale di funi intrecciate, completa di tenditori a vite di si.....il numero e la data della norma europea • la fascia di utilizzo (eta') alla quale e' destinata l’attrezzatura Per dimensioni:. Piramide con pilone centrale metallico e struttura tridimensionale di funi intrecciate, completa di tenditori a vite di sicurezza, raccordo pressofuso speciale, puntale.Realizzata in acciaio zincato e rete composta da 6 trefoli di acciaio rivestiti in materiale poliammidico, funi assemblate con particolari snodi in alluminio pressofuso.Conforme alla normativa UNI EN 1176:2008 (da parte 1 a parte 7) e ai successivi aggiornamenti nonche' ai riferimenti normativi in essa contenuti e per la quale sia stato emesso, da parte di Ente terzo, un certificato di collaudo.eta' di utilizzo: dagli otto anni in poi.Fornitura comprensiva delle informazioni sul prodotto, preliminari, di installazione, di ispezione e di manutenzione nonche' della marcatura leggibile e permanente che indichi:• il nome e l’indirizzo del fabbricante o del rappresentante autorizzato• il riferimento dell’attrezzatura e l’anno di fabbricazione• il segno del livello di base• il numero e la data della norma europea• la fascia di utilizzo (eta') alla quale e' destinata l’attrezzaturaPer dimensioni:
			a	- 6,00 x 6,00 m; h 3,80 m	cad		12.609,85
			b	- 9,00 x 9,00 m; h 5,80 m	cad		23.721,50
			c	- 11,00 x 11,00 m; h 7,40 m	cad		31.836,75
		MU_06_450_0090		Gioco complesso a una torre/modulo - eta' di utilizzo minimo 6 mesi struttura conforme alla normativa UNI EN 1176:2008 (da .....vello di base • il numero e la data della norma europea • la fascia di utilizzo (eta') alla quale e' destinata l’attrezzatura. Gioco complesso a una torre/modulo - eta' di utilizzo minimo 6 mesistruttura conforme alla normativa UNI EN 1176:2008 (da parte 1 a parte 7) e ai successivi aggiornamenti nonche' ai riferimenti normativi in essa contenuti e per la quale sia stato emesso, da parte di Ente terzo, un certificato di collaudo.Dotazione minima della struttura la cui tipologia dovra' essere in funzione della fascia di utilizzo:- una torre/modulo con relativi pianali, pavimenti, parapetti e pannelli di protezione;- un accesso/salita tipo scala a gradini e/o a pedane;- una uscita/discesa tipo scivolo lineare aperto;- ferramenta e minuteria varia in acciaio zincato o inox tipo “antivandalo” dotata, nel caso sia accessibile, di sistemi di protezione per teste e filettature sporgenti;- materiali sintetici/plastici resistenti ai raggi ultravioletti e riciclabili.Fornitura comprensiva delle informazioni sul prodotto, preliminari, di installazione, di ispezione e di manutenzione nonche' della marcatura leggibile e permanente che indichi:• il nome e l’indirizzo del fabbricante o del rappresentante autorizzato• il riferimento dell’attrezzatura e l’anno di fabbricazione• il segno del livello di base• il numero e la data della norma europea• la fascia di utilizzo (eta') alla quale e' destinata l’attrezzatura
			a	- struttura portante in legno (pino, larice, robinia o quercia - classe 1, 2 e 3 della classificazione di resistenza naturale fornita dalla EN 350-2:1996) massello del tipo "a tronco intero" o lamellare/massello derivato da sezioni di tronco prive di nu. - struttura portante in legno (pino, larice, robinia o quercia - classe 1, 2 e 3 della classificazione di resistenza naturale fornita dalla EN 350-2:1996) massello del tipo "a tronco intero" o lamellare/massello derivato da sezioni di tronco prive di nucleo (fuori cuore), proveniente da silvicoltura certificata (PEFC o FSC), impregnato a pressione con sali e soluzioni idrorepellenti e trattato/colorato in superficie con prodotti atossici, ancoraggio al suolo tramite staffe/supporti in acciaio zincato- con scivolo lineare in materiale plastico o in acciaio	cad		2.795,24
			b	- struttura portante in acciaio zincato a caldo o in alluminio/lega di alluminio, verniciata con polveri epossidiche termoindurenti- con scivolo lineare in materiale plastico o in acciaio	cad		5.492,75
		MU_06_450_0100		Gioco complesso a due torri/moduli - eta' di utilizzo minimo 6 mesi struttura conforme alla normativa UNI EN 1176:2008 (da .....vello di base • il numero e la data della norma europea • la fascia di utilizzo (eta') alla quale e' destinata l’attrezzatura. Gioco complesso a due torri/moduli - eta' di utilizzo minimo 6 mesistruttura conforme alla normativa UNI EN 1176:2008 (da parte 1 a parte 7) e ai successivi aggiornamenti nonche' ai riferimenti normativi in essa contenuti e per la quale sia stato emesso, da parte di Ente terzo, un certificato di collaudo.Dotazione minima della struttura la cui tipologia dovra' essere in funzione della fascia di utilizzo:- due torri/moduli con relativi pianali, pavimenti, parapetti e pannelli di protezione;- due accessi/salite tipo scala a gradini e/o a pedane;- due uscite/discese tipo scivolo lineare aperto;- un collegamento tra i moduli tipo ponte fisso;- ferramenta e minuteria varia in acciaio zincato o inox tipo “antivandalo” dotata, nel caso sia accessibile, di sistemi di protezione per teste e filettature sporgenti;- materiali sintetici/plastici resistenti ai raggi ultravioletti e riciclabili.Fornitura comprensiva delle informazioni sul prodotto, preliminari, di installazione, di ispezione e di manutenzione nonche' della marcatura leggibile e permanente che indichi:• il nome e l’indirizzo del fabbricante o del rappresentante autorizzato• il riferimento dell’attrezzatura e l’anno di fabbricazione• il segno del livello di base• il numero e la data della norma europea• la fascia di utilizzo (eta') alla quale e' destinata l’attrezzatura
			a	- struttura portante in legno (pino, larice, robinia o quercia - classe 1, 2 e 3 della classificazione di resistenza naturale fornita dalla EN 350-2:1996) massello del tipo "a tronco intero" o lamellare/massello derivato da sezioni di tronco prive di nu. - struttura portante in legno (pino, larice, robinia o quercia - classe 1, 2 e 3 della classificazione di resistenza naturale fornita dalla EN 350-2:1996) massello del tipo "a tronco intero" o lamellare/massello derivato da sezioni di tronco prive di nucleo (fuori cuore), proveniente da silvicoltura certificata (PEFC o FSC), impregnato a pressione con sali e soluzioni idrorepellenti e trattato/colorato in superficie con prodotti atossici, ancoraggio al suolo tramite staffe/supporti in acciaio zincato- con scivoli lineari in materiale plastico o in acciaio	cad		5.975,66
			b	- struttura portante in acciaio zincato a caldo o in alluminio/lega di alluminio, verniciata con polveri epossidiche termoindurenti- con scivoli lineari in materiale plastico o in acciaio	cad		12.185,36
		MU_06_450_0110		Gioco complesso a tre torri/moduli - eta' di utilizzo minimo 6 mesi struttura conforme alla normativa UNI EN 1176:2008 (da .....vello di base • il numero e la data della norma europea • la fascia di utilizzo (eta') alla quale e' destinata l’attrezzatura. Gioco complesso a tre torri/moduli - eta' di utilizzo minimo 6 mesistruttura conforme alla normativa UNI EN 1176:2008 (da parte 1 a parte 7) e ai successivi aggiornamenti nonche' ai riferimenti normativi in essa contenuti e per la quale sia stato emesso, da parte di Ente terzo, un certificato di collaudo.Dotazione minima della struttura la cui tipologia dovra' essere in funzione della fascia di utilizzo:- tre torri/moduli con relativi pianali, pavimenti, parapetti e pannelli di protezione;- tre accessi/salite tipo scala a gradini e/o a pedane;- due uscite/discese tipo scivolo lineare aperto;- due collegamenti tra i moduli tipo ponte fisso;- ferramenta e minuteria varia in acciaio zincato o inox tipo “antivandalo” dotata, nel caso sia accessibile, di sistemi di protezione per teste e filettature sporgenti;- materiali sintetici/plastici resistenti ai raggi ultravioletti e riciclabili.Fornitura comprensiva delle informazioni sul prodotto, preliminari, di installazione, di ispezione e di manutenzione nonche' della marcatura leggibile e permanente che indichi:• il nome e l’indirizzo del fabbricante o del rappresentante autorizzato• il riferimento dell’attrezzatura e l’anno di fabbricazione• il segno del livello di base• il numero e la data della norma europea• la fascia di utilizzo (eta') alla quale e' destinata l’attrezzatura
			a	- struttura portante in legno (pino, larice, robinia o quercia - classe 1, 2 e 3 della classificazione di resistenza naturale fornita dalla EN 350-2:1996) massello del tipo "a tronco intero" o lamellare/massello derivato da sezioni di tronco prive di nu. - struttura portante in legno (pino, larice, robinia o quercia - classe 1, 2 e 3 della classificazione di resistenza naturale fornita dalla EN 350-2:1996) massello del tipo "a tronco intero" o lamellare/massello derivato da sezioni di tronco prive di nucleo (fuori cuore), proveniente da silvicoltura certificata (PEFC o FSC), impregnato a pressione con sali e soluzioni idrorepellenti e trattato/colorato in superficie con prodotti atossici, ancoraggio al suolo tramite staffe/supporti in acciaio zincato- con scivoli lineari in materiale plastico o in acciaio			10.456,44
			b	- struttura portante in acciaio zincato a caldo o in alluminio/lega di alluminio, verniciata con polveri epossidiche termoindurenti - con scivolo lineare in materiale plastico o in acciaio			14.568,75
		MU_06_450_0130		Gioco complesso a una torre/modulo - eta' di utilizzo minimo 3 anni struttura conforme alla normativa UNI EN 1176:2008 (da .....vello di base • il numero e la data della norma europea • la fascia di utilizzo (eta') alla quale e' destinata l’attrezzatura. Gioco complesso a una torre/modulo - eta' di utilizzo minimo 3 annistruttura conforme alla normativa UNI EN 1176:2008 (da parte 1 a parte 7) e ai successivi aggiornamenti nonche' ai riferimenti normativi in essa contenuti e per la quale sia stato emesso, da parte di Ente terzo, un certificato di collaudo.Dotazione minima della struttura la cui tipologia dovra' essere in funzione della fascia di utilizzo:- una torre/modulo con relativi pianali, pavimenti, parapetti e pannelli di protezione;- un accesso/salita tipo scala a gradini, a pedane, a pioli, a doghe, in corda e/o tipo rampa con o senza fune e/o tipo parete d'arrampicata o arrampicata in rete;- una uscita/discesa tipo scivolo aperto;- ferramenta e minuteria varia in acciaio zincato o inox tipo “antivandalo” dotata, nel caso sia accessibile, di sistemi di protezione per teste e filettature sporgenti;- materiali sintetici/plastici resistenti ai raggi ultravioletti e riciclabili.Fornitura comprensiva delle informazioni sul prodotto, preliminari, di installazione, di ispezione e di manutenzione nonche' della marcatura leggibile e permanente che indichi:• il nome e l’indirizzo del fabbricante o del rappresentante autorizzato• il riferimento dell’attrezzatura e l’anno di fabbricazione• il segno del livello di base• il numero e la data della norma europea• la fascia di utilizzo (eta') alla quale e' destinata l’attrezzatura
			a	- struttura portante in legno (pino, larice, robinia o quercia - classe 1, 2 e 3 della classificazione di resistenza naturale fornita dalla EN 350-2:1996) massello del tipo "a tronco intero" o lamellare/massello derivato da sezioni di tronco prive di n. - struttura portante in legno (pino, larice, robinia o quercia - classe 1, 2 e 3 della classificazione di resistenza naturale fornita dalla EN 350-2:1996) massello del tipo "a tronco intero" o lamellare/massello derivato da sezioni di tronco prive di nucleo (fuori cuore), proveniente da silvicoltura certificata (PEFC o FSC), impregnato a pressione con sali e soluzioni idrorepellenti e trattato/colorato in superficie con prodotti atossici, ancoraggio al suolo tramite staffe/supporti in acciaio zincato e scivolo lineare in materiale plastico.	cad		3.137,71
			b	- struttura portante in legno (pino, larice, robinia o quercia - classe 1, 2 e 3 della classificazione di resistenza naturale fornita dalla EN 350-2:1996) massello del tipo "a tronco intero" o lamellare/massello derivato da sezioni di tronco prive di n. - struttura portante in legno (pino, larice, robinia o quercia - classe 1, 2 e 3 della classificazione di resistenza naturale fornita dalla EN 350-2:1996) massello del tipo "a tronco intero" o lamellare/massello derivato da sezioni di tronco prive di nucleo (fuori cuore), proveniente da silvicoltura certificata (PEFC o FSC), impregnato a pressione con sali e soluzioni idrorepellenti e trattato/colorato in superficie con prodotti atossici, ancoraggio al suolo tramite staffe/supporti in acciaio zincato e scivolo lineare in acciaio.	cad		4.305,70
			c	- struttura portante in legno (pino, larice, robinia o quercia - classe 1, 2 e 3 della classificazione di resistenza naturale fornita dalla EN 350-2:1996) massello del tipo "a tronco intero" o lamellare/massello derivato da sezioni di tronco prive di n. - struttura portante in legno (pino, larice, robinia o quercia - classe 1, 2 e 3 della classificazione di resistenza naturale fornita dalla EN 350-2:1996) massello del tipo "a tronco intero" o lamellare/massello derivato da sezioni di tronco prive di nucleo (fuori cuore), proveniente da silvicoltura certificata (PEFC o FSC), impregnato a pressione con sali e soluzioni idrorepellenti e trattato/colorato in superficie con prodotti atossici, ancoraggio al suolo tramite staffe/supporti in acciaio zincato e scivolo a chiocciola/curvilineo in materiale plastico.	cad		7.381,63
			d	- struttura portante in legno (pino, larice, robinia o quercia - classe 1, 2 e 3 della classificazione di resistenza naturale fornita dalla EN 350-2:1996) massello del tipo "a tronco intero" o lamellare/massello derivato da sezioni di tronco prive di n. - struttura portante in legno (pino, larice, robinia o quercia - classe 1, 2 e 3 della classificazione di resistenza naturale fornita dalla EN 350-2:1996) massello del tipo "a tronco intero" o lamellare/massello derivato da sezioni di tronco prive di nucleo (fuori cuore), proveniente da silvicoltura certificata (PEFC o FSC), impregnato a pressione con sali e soluzioni idrorepellenti e trattato/colorato in superficie con prodotti atossici, ancoraggio al suolo tramite staffe/supporti in acciaio zincato e scivolo a chiocciola/curvilineo in acciaio.	cad		8.579,69
			e	- struttura portante in acciaio zincato a caldo e verniciata con polveri epossidiche termoindurenti e scivolo lineare in materiale plastico.	cad		5.939,59
			f	- struttura portante in acciaio zincato a caldo e verniciata con polveri epossidiche termoindurenti e scivolo lineare in acciaio.	cad		6.533,45
			g	- struttura portante in acciaio zincato a caldo e verniciata con polveri epossidiche termoindurenti e scivolo a chiocciola/curvilineo in materiale plastico.	cad		8.202,81
			h	- struttura portante in acciaio zincato a caldo e verniciata con polveri epossidiche termoindurenti e scivolo a chiocciola/curvilineo in acciaio.	cad		9.745,30
			i	- struttura portante in alluminio/lega di alluminio verniciata con polveri epossidiche termoindurenti e scivolo lineare in materiale plastico.	cad		6.863,70
			l	- struttura portante in alluminio/lega di alluminio verniciata con polveri epossidiche termoindurenti e scivolo lineare in acciaio.	cad		8.644,06
		MU_06_450_0140		Gioco complesso a due torri/moduli - eta' di utilizzo minimo 3 anni struttura conforme alla normativa UNI EN 1176:2008 (da .....vello di base • il numero e la data della norma europea • la fascia di utilizzo (eta') alla quale e' destinata l’attrezzatura. Gioco complesso a due torri/moduli - eta' di utilizzo minimo 3 annistruttura conforme alla normativa UNI EN 1176:2008 (da parte 1 a parte 7) e ai successivi aggiornamenti nonche' ai riferimenti normativi in essa contenuti e per la quale sia stato emesso, da parte di Ente terzo, un certificato di collaudo.Dotazione minima della struttura la cui tipologia dovra' essere in funzione della fascia di utilizzo:- due torri/moduli con relativi pianali, pavimenti, parapetti e pannelli di protezione;- due accessi/salite tipo scala a gradini, a pedane, a pioli, a doghe, in corda e/o tipo rampa con o senza fune e/o tipo parete d'arrampicata o arrampicata in rete;- due uscite/discese tipo scivolo aperto;- un collegamento tra i moduli tipo ponte;- ferramenta e minuteria varia in acciaio zincato o inox tipo “antivandalo” dotata, nel caso sia accessibile, di sistemi di protezione per teste e filettature sporgenti;- materiali sintetici/plastici resistenti ai raggi ultravioletti e riciclabiliFornitura comprensiva delle informazioni sul prodotto, preliminari, di installazione, di ispezione e di manutenzione nonche' della marcatura leggibile e permanente che indichi:• il nome e l’indirizzo del fabbricante o del rappresentante autorizzato• il riferimento dell’attrezzatura e l’anno di fabbricazione• il segno del livello di base• il numero e la data della norma europea• la fascia di utilizzo (eta') alla quale e' destinata l’attrezzatura
			a	- struttura portante in legno (pino, larice, robinia o quercia - classe 1, 2 e 3 della classificazione di resistenza naturale fornita dalla EN 350-2:1996) massello del tipo "a tronco intero" o lamellare/massello derivato da sezioni di tronco prive di n. - struttura portante in legno (pino, larice, robinia o quercia - classe 1, 2 e 3 della classificazione di resistenza naturale fornita dalla EN 350-2:1996) massello del tipo "a tronco intero" o lamellare/massello derivato da sezioni di tronco prive di nucleo (fuori cuore), proveniente da silvicoltura certificata (PEFC o FSC), impregnato a pressione con sali e soluzioni idrorepellenti e trattato/colorato in superficie con prodotti atossici, ancoraggio al suolo tramite staffe/supporti in acciaio zincato; con un ponte fisso e due scivoli lineari in materiale plastico o acciaio.	cad		7.309,76
			b	- struttura portante in legno (pino, larice, robinia o quercia - classe 1, 2 e 3 della classificazione di resistenza naturale fornita dalla EN 350-2:1996) massello del tipo "a tronco intero" o lamellare/massello derivato da sezioni di tronco prive di n. - struttura portante in legno (pino, larice, robinia o quercia - classe 1, 2 e 3 della classificazione di resistenza naturale fornita dalla EN 350-2:1996) massello del tipo "a tronco intero" o lamellare/massello derivato da sezioni di tronco prive di nucleo (fuori cuore), proveniente da silvicoltura certificata (PEFC o FSC), impregnato a pressione con sali e soluzioni idrorepellenti e trattato/colorato in superficie con prodotti atossici, ancoraggio al suolo tramite staffe/supporti in acciaio zincato; con un ponte mobile/oscillante e due scivoli lineari in materiale plastico o acciaio.	cad		8.845,51
			c	- struttura portante in legno (pino, larice, robinia o quercia - classe 1, 2 e 3 della classificazione di resistenza naturale fornita dalla EN 350-2:1996) massello del tipo "a tronco intero" o lamellare/massello derivato da sezioni di tronco prive di n. - struttura portante in legno (pino, larice, robinia o quercia - classe 1, 2 e 3 della classificazione di resistenza naturale fornita dalla EN 350-2:1996) massello del tipo "a tronco intero" o lamellare/massello derivato da sezioni di tronco prive di nucleo (fuori cuore), proveniente da silvicoltura certificata (PEFC o FSC), impregnato a pressione con sali e soluzioni idrorepellenti e trattato/colorato in superficie con prodotti atossici, ancoraggio al suolo tramite staffe/supporti in acciaio zincato; con un ponte fisso, uno scivolo a chiocciola/curvilineo e uno scivolo lineare in materiale plastico o acciaio.	cad		12.990,40
			d	- struttura portante in legno (pino, larice, robinia o quercia - classe 1, 2 e 3 della classificazione di resistenza naturale fornita dalla EN 350-2:1996) massello del tipo "a tronco intero" o lamellare/massello derivato da sezioni di tronco prive di n. - struttura portante in legno (pino, larice, robinia o quercia - classe 1, 2 e 3 della classificazione di resistenza naturale fornita dalla EN 350-2:1996) massello del tipo "a tronco intero" o lamellare/massello derivato da sezioni di tronco prive di nucleo (fuori cuore), proveniente da silvicoltura certificata (PEFC o FSC), impregnato a pressione con sali e soluzioni idrorepellenti e trattato/colorato in superficie con prodotti atossici, ancoraggio al suolo tramite staffe/supporti in acciaio zincato; con un ponte mobile/oscillante uno scivolo a chiocciola/curvilineo e uno scivolo lineare in materiale plastico o acciaio.	cad		14.121,37
			e	- struttura portante in acciaio zincato a caldo o in alluminio/lega di alluminio, e verniciata con polveri epossidiche termoindurenti; con un ponte fisso e due scivoli lineari in materiale plastico o acciaio.	cad		10.629,23
			f	- struttura portante in acciaio zincato a caldo o in alluminio/lega di alluminio, e verniciata con polveri epossidiche termoindurenti; con un ponte mobile/oscillante e due scivoli lineari in materiale plastico o acciaio.	cad		12.586,88
			g	- struttura portante in acciaio zincato a caldo o in alluminio/lega di alluminio, e verniciata con polveri epossidiche termoindurenti; con un ponte fisso, uno scivolo a chiocciola/curvilineo e uno scivolo lineare in materiale plastico o acciaio.	cad		10.741,09
			h	- struttura portante in acciaio zincato a caldo o in alluminio/lega di alluminio, e verniciata con polveri epossidiche termoindurenti; con un ponte mobile/oscillante uno scivolo a chiocciola/curvilineo e uno scivolo lineare in materiale plastico o accia. - struttura portante in acciaio zincato a caldo o in alluminio/lega di alluminio, e verniciata con polveri epossidiche termoindurenti; con un ponte mobile/oscillante uno scivolo a chiocciola/curvilineo e uno scivolo lineare in materiale plastico o acciaio.	cad		14.776,25
		MU_06_450_0150		Gioco complesso a tre torri/moduli - eta' di utilizzo minimo 3 anni struttura conforme alla normativa UNI EN 1176:2008 (da .....vello di base • il numero e la data della norma europea • la fascia di utilizzo (eta') alla quale e' destinata l’attrezzatura. Gioco complesso a tre torri/moduli - eta' di utilizzo minimo 3 annistruttura conforme alla normativa UNI EN 1176:2008 (da parte 1 a parte 7) e ai successivi aggiornamenti nonche' ai riferimenti normativi in essa contenuti e per la quale sia stato emesso, da parte di Ente terzo, un certificato di collaudo.Dotazione minima della struttura la cui tipologia dovra' essere in funzione della fascia di utilizzo:- tre torri/moduli con relativi pianali, pavimenti, parapetti e pannelli di protezione;- tre accessi/salite tipo scala a gradini, a pedane, a pioli, a doghe, in corda e/o tipo rampa con o senza fune e/o tipo parete d'arrampicata o arrampicata in rete;- due uscite/discese tipo scivolo aperto;- due collegamenti tra i moduli tipo ponte;- ferramenta e minuteria varia in acciaio zincato o inox tipo “antivandalo” dotata, nel caso sia accessibile, di sistemi di protezione per teste e filettature sporgenti;- materiali sintetici/plastici resistenti ai raggi ultravioletti e riciclabili.Fornitura comprensiva delle informazioni sul prodotto, preliminari, di installazione, di ispezione e di manutenzione nonche' della marcatura leggibile e permanente che indichi:• il nome e l’indirizzo del fabbricante o del rappresentante autorizzato• il riferimento dell’attrezzatura e l’anno di fabbricazione• il segno del livello di base• il numero e la data della norma europea• la fascia di utilizzo (eta') alla quale e' destinata l’attrezzatura
			a	- struttura portante in legno (pino, larice, robinia o quercia - classe 1, 2 e 3 della classificazione di resistenza naturale fornita dalla EN 350-2:1996) massello del tipo "a tronco intero" o lamellare/massello derivato da sezioni di tronco prive di n. - struttura portante in legno (pino, larice, robinia o quercia - classe 1, 2 e 3 della classificazione di resistenza naturale fornita dalla EN 350-2:1996) massello del tipo "a tronco intero" o lamellare/massello derivato da sezioni di tronco prive di nucleo (fuori cuore), proveniente da silvicoltura certificata (PEFC o FSC), impregnato a pressione con sali e soluzioni idrorepellenti e trattato/colorato in superficie con prodotti atossici, ancoraggio al suolo tramite staffe/supporti in acciaio zincato; con due ponti fissi e due scivoli lineari in materiale plastico o acciaio.	cad		11.299,79
			b	- struttura portante in legno (pino, larice, robinia o quercia - classe 1, 2 e 3 della classificazione di resistenza naturale fornita dalla EN 350-2:1996) massello del tipo "a tronco intero" o lamellare/massello derivato da sezioni di tronco prive di n. - struttura portante in legno (pino, larice, robinia o quercia - classe 1, 2 e 3 della classificazione di resistenza naturale fornita dalla EN 350-2:1996) massello del tipo "a tronco intero" o lamellare/massello derivato da sezioni di tronco prive di nucleo (fuori cuore), proveniente da silvicoltura certificata (PEFC o FSC), impregnato a pressione con sali e soluzioni idrorepellenti e trattato/colorato in superficie con prodotti atossici, ancoraggio al suolo tramite staffe/supporti in acciaio zincato; con due ponti mobili/oscillanti e due scivoli lineari in materiale plastico o acciaio.	cad		13.559,84
			c	- struttura portante in legno (pino, larice, robinia o quercia - classe 1, 2 e 3 della classificazione di resistenza naturale fornita dalla EN 350-2:1996) massello del tipo "a tronco intero" o lamellare/massello derivato da sezioni di tronco prive di n. - struttura portante in legno (pino, larice, robinia o quercia - classe 1, 2 e 3 della classificazione di resistenza naturale fornita dalla EN 350-2:1996) massello del tipo "a tronco intero" o lamellare/massello derivato da sezioni di tronco prive di nucleo (fuori cuore), proveniente da silvicoltura certificata (PEFC o FSC), impregnato a pressione con sali e soluzioni idrorepellenti e trattato/colorato in superficie con prodotti atossici, ancoraggio al suolo tramite staffe/supporti in acciaio zincato; con due ponti fissi, uno scivolo a chiocciola/curvilineo e uno scivolo lineare in materiale plastico o acciaio.	cad		20.409,73
			d	- struttura portante in legno (pino, larice, robinia o quercia - classe 1, 2 e 3 della classificazione di resistenza naturale fornita dalla EN 350-2:1996) massello del tipo "a tronco intero" o lamellare/massello derivato da sezioni di tronco prive di n. - struttura portante in legno (pino, larice, robinia o quercia - classe 1, 2 e 3 della classificazione di resistenza naturale fornita dalla EN 350-2:1996) massello del tipo "a tronco intero" o lamellare/massello derivato da sezioni di tronco prive di nucleo (fuori cuore), proveniente da silvicoltura certificata (PEFC o FSC), impregnato a pressione con sali e soluzioni idrorepellenti e trattato/colorato in superficie con prodotti atossici, ancoraggio al suolo tramite staffe/supporti in acciaio zincato; con due ponti mobili/oscillanti, uno scivolo a chiocciola/curvilineo e uno scivolo lineare in materiale plastico o acciaio.	cad		19.730,80
			e	- struttura portante in legno (pino, larice, robinia o quercia - classe 1, 2 e 3 della classificazione di resistenza naturale fornita dalla EN 350-2:1996) massello del tipo "a tronco intero" o lamellare/massello derivato da sezioni di tronco prive di n. - struttura portante in legno (pino, larice, robinia o quercia - classe 1, 2 e 3 della classificazione di resistenza naturale fornita dalla EN 350-2:1996) massello del tipo "a tronco intero" o lamellare/massello derivato da sezioni di tronco prive di nucleo (fuori cuore), proveniente da silvicoltura certificata (PEFC o FSC), impregnato a pressione con sali e soluzioni idrorepellenti e trattato/colorato in superficie con prodotti atossici, ancoraggio al suolo tramite staffe/supporti in acciaio zincato; con un ponte fisso e uno mobile/oscillante, due scivoli lineari in materiale plastico o acciaio.	cad		14.402,27
			f	- struttura portante in legno (pino, larice, robinia o quercia - classe 1, 2 e 3 della classificazione di resistenza naturale fornita dalla EN 350-2:1996) massello del tipo "a tronco intero" o lamellare/massello derivato da sezioni di tronco prive di n. - struttura portante in legno (pino, larice, robinia o quercia - classe 1, 2 e 3 della classificazione di resistenza naturale fornita dalla EN 350-2:1996) massello del tipo "a tronco intero" o lamellare/massello derivato da sezioni di tronco prive di nucleo (fuori cuore), proveniente da silvicoltura certificata (PEFC o FSC), impregnato a pressione con sali e soluzioni idrorepellenti e trattato/colorato in superficie con prodotti atossici, ancoraggio al suolo tramite staffe/supporti in acciaio zincato; con un ponte fisso e uno mobile/oscillante, uno scivolo a chiocciola/curvilineo e uno scivolo lineare in materiale plastico o acciaio.	cad		20.137,81
			g	- struttura portante in acciaio zincato a caldo o in alluminio/lega di alluminio, e verniciata con polveri epossidiche termoindurenti; con due ponti fissi o mobile/oscillante e due scivoli lineari in materiale plastico o acciaio.	cad		22.877,51
			h	- struttura portante in acciaio zincato a caldo o in alluminio/lega di alluminio, e verniciata con polveri epossidiche termoindurenti; con due ponti fissi o mobile/oscillante, uno scivolo a chiocciola/curvilineo e uno scivolo lineare in materiale plast. - struttura portante in acciaio zincato a caldo o in alluminio/lega di alluminio, e verniciata con polveri epossidiche termoindurenti; con due ponti fissi o mobile/oscillante, uno scivolo a chiocciola/curvilineo e uno scivolo lineare in materiale plastico o acciaio.	cad		24.375,71
			i	- struttura portante in acciaio zincato a caldo o in alluminio/lega di alluminio, e verniciata con polveri epossidiche termoindurenti; con un ponte fisso e uno mobile/oscillante, uno scivolo a chiocciola/curvilineo e uno scivolo lineare in materiale pla. - struttura portante in acciaio zincato a caldo o in alluminio/lega di alluminio, e verniciata con polveri epossidiche termoindurenti; con un ponte fisso e uno mobile/oscillante, uno scivolo a chiocciola/curvilineo e uno scivolo lineare in materiale plastico o acciaio.	cad		22.792,12
		MU_06_450_0170		Gioco complesso a una torre/modulo - eta' di utilizzo minimo 6 anni struttura conforme alla normativa UNI EN 1176:2008 (da .....vello di base • il numero e la data della norma europea • la fascia di utilizzo (eta') alla quale e' destinata l’attrezzatura. Gioco complesso a una torre/modulo - eta' di utilizzo minimo 6 annistruttura conforme alla normativa UNI EN 1176:2008 (da parte 1 a parte 7) e ai successivi aggiornamenti nonche' ai riferimenti normativi in essa contenuti e per la quale sia stato emesso, da parte di Ente terzo, un certificato di collaudo.Dotazione minima della struttura la cui tipologia dovra' essere in funzione della fascia di utilizzo:- una torre/modulo con relativi pianali, pavimenti, parapetti e pannelli di protezione;- un accesso/salita tipo scala a gradini, a pedane, a pioli, a doghe, in corda e/o tipo rampa con o senza fune e/o tipo parete d'arrampicata o arrampicata in rete;- una uscita/discesa tipo scivolo aperto;- ferramenta e minuteria varia in acciaio zincato o inox tipo “antivandalo” dotata, nel caso sia accessibile, di sistemi di protezione per teste e filettature sporgenti;- materiali sintetici/plastici resistenti ai raggi ultravioletti e riciclabili.Fornitura comprensiva delle informazioni sul prodotto, preliminari, di installazione, di ispezione e di manutenzione nonche' della marcatura leggibile e permanente che indichi:• il nome e l’indirizzo del fabbricante o del rappresentante autorizzato• il riferimento dell’attrezzatura e l’anno di fabbricazione• il segno del livello di base• il numero e la data della norma europea• la fascia di utilizzo (eta') alla quale e' destinata l’attrezzatura
			a	- struttura portante in legno (pino, larice, robinia o quercia - classe 1, 2 e 3 della classificazione di resistenza naturale fornita dalla EN 350-2:1996) massello del tipo "a tronco intero" o lamellare/massello derivato da sezioni di tronco prive di n. - struttura portante in legno (pino, larice, robinia o quercia - classe 1, 2 e 3 della classificazione di resistenza naturale fornita dalla EN 350-2:1996) massello del tipo "a tronco intero" o lamellare/massello derivato da sezioni di tronco prive di nucleo (fuori cuore), proveniente da silvicoltura certificata (PEFC o FSC), impregnato a pressione con sali e soluzioni idrorepellenti e trattato/colorato in superficie con prodotti atossici, ancoraggio al suolo tramite staffe/supporti in acciaio zincato e scivolo lineare in materiale plastico.	cad		4.517,17
			b	- struttura portante in legno (pino, larice, robinia o quercia - classe 1, 2 e 3 della classificazione di resistenza naturale fornita dalla EN 350-2:1996) massello del tipo "a tronco intero" o lamellare/massello derivato da sezioni di tronco prive di n. - struttura portante in legno (pino, larice, robinia o quercia - classe 1, 2 e 3 della classificazione di resistenza naturale fornita dalla EN 350-2:1996) massello del tipo "a tronco intero" o lamellare/massello derivato da sezioni di tronco prive di nucleo (fuori cuore), proveniente da silvicoltura certificata (PEFC o FSC), impregnato a pressione con sali e soluzioni idrorepellenti e trattato/colorato in superficie con prodotti atossici, ancoraggio al suolo tramite staffe/supporti in acciaio zincato e scivolo lineare in acciaio.	cad		5.743,53
			c	- struttura portante in legno (pino, larice, robinia o quercia - classe 1, 2 e 3 della classificazione di resistenza naturale fornita dalla EN 350-2:1996) massello del tipo "a tronco intero" o lamellare/massello derivato da sezioni di tronco prive di n. - struttura portante in legno (pino, larice, robinia o quercia - classe 1, 2 e 3 della classificazione di resistenza naturale fornita dalla EN 350-2:1996) massello del tipo "a tronco intero" o lamellare/massello derivato da sezioni di tronco prive di nucleo (fuori cuore), proveniente da silvicoltura certificata (PEFC o FSC), impregnato a pressione con sali e soluzioni idrorepellenti e trattato/colorato in superficie con prodotti atossici, ancoraggio al suolo tramite staffe/supporti in acciaio zincato scivolo a chiocciola/curvilineo in materiale plastico.	cad		8.332,65
			d	- struttura portante in legno (pino, larice, robinia o quercia - classe 1, 2 e 3 della classificazione di resistenza naturale fornita dalla EN 350-2:1996) massello del tipo "a tronco intero" o lamellare/massello derivato da sezioni di tronco prive di n. - struttura portante in legno (pino, larice, robinia o quercia - classe 1, 2 e 3 della classificazione di resistenza naturale fornita dalla EN 350-2:1996) massello del tipo "a tronco intero" o lamellare/massello derivato da sezioni di tronco prive di nucleo (fuori cuore), proveniente da silvicoltura certificata (PEFC o FSC), impregnato a pressione con sali e soluzioni idrorepellenti e trattato/colorato in superficie con prodotti atossici, ancoraggio al suolo tramite staffe/supporti in acciaio zincato e scivolo a chiocciola/curvilineo in acciaio.	cad		9.072,44
			e	- struttura portante in acciaio zincato a caldo e verniciata con polveri epossidiche termoindurenti e scivolo lineare in materiale plastico.	cad		8.336,82
			f	- struttura portante in acciaio zincato a caldo e verniciata con polveri epossidiche termoindurenti e scivolo lineare in acciaio.	cad		8.457,00
			g	- struttura portante in acciaio zincato a caldo e verniciata con polveri epossidiche termoindurenti e scivolo a chiocciola/curvilineo in materiale plastico.	cad		9.710,34
			h	- struttura portante in acciaio zincato a caldo e verniciata con polveri epossidiche termoindurenti e scivolo a chiocciola/curvilineo in acciaio.	cad		11.157,93
			i	- struttura portante in alluminio/lega di alluminio verniciata con polveri epossidiche termoindurenti e scivolo lineare in materiale plastico.	cad		7.640,82
			l	- struttura portante in alluminio/lega di alluminio verniciata con polveri epossidiche termoindurenti e scivolo lineare in acciaio.	cad		8.573,04
			m	- struttura portante in alluminio/lega di alluminio verniciata con polveri epossidiche termoindurenti e scivolo a chiocciola/curvilineo in materiale plastico.	cad		13.983,20
			n	- struttura portante in alluminio/lega di alluminio verniciata con polveri epossidiche termoindurenti e scivolo a chiocciola/curvilineo in acciaio.	cad		15.481,40
		MU_06_450_0180		Gioco complesso a due torri/moduli - eta' di utilizzo minimo 6 anni struttura conforme alla normativa UNI EN 1176:2008 (da .....vello di base • il numero e la data della norma europea • la fascia di utilizzo (eta') alla quale e' destinata l’attrezzatura. Gioco complesso a due torri/moduli - eta' di utilizzo minimo 6 annistruttura conforme alla normativa UNI EN 1176:2008 (da parte 1 a parte 7) e ai successivi aggiornamenti nonche' ai riferimenti normativi in essa contenuti e per la quale sia stato emesso, da parte di Ente terzo, un certificato di collaudo.Dotazione minima della struttura la cui tipologia dovra' essere in funzione della fascia di utilizzo:- due torri/moduli con relativi pianali, pavimenti, parapetti e pannelli di protezione;- due accessi/salite tipo scala a gradini, a pedane, a pioli, a doghe, in corda e/o tipo rampa con o senza fune e/o tipo parete d'arrampicata o arrampicata in rete;- due uscite/discese tipo scivolo aperto;- un collegamento tra i moduli tipo ponte/parete;- ferramenta e minuteria varia in acciaio zincato o inox tipo “antivandalo” dotata, nel caso sia accessibile, di sistemi di protezione per teste e filettature sporgenti;- materiali sintetici/plastici resistenti ai raggi ultravioletti e riciclabili.Fornitura comprensiva delle informazioni sul prodotto, preliminari, di installazione, di ispezione e di manutenzione nonche' della marcatura leggibile e permanente che indichi:• il nome e l’indirizzo del fabbricante o del rappresentante autorizzato• il riferimento dell’attrezzatura e l’anno di fabbricazione• il segno del livello di base• il numero e la data della norma europea• la fascia di utilizzo (eta') alla quale e' destinata l’attrezzatura
			a	- struttura portante in legno (pino, larice, robinia o quercia - classe 1, 2 e 3 della classificazione di resistenza naturale fornita dalla EN 350-2:1996) massello del tipo "a tronco intero" o lamellare/massello derivato da sezioni di tronco prive di n. - struttura portante in legno (pino, larice, robinia o quercia - classe 1, 2 e 3 della classificazione di resistenza naturale fornita dalla EN 350-2:1996) massello del tipo "a tronco intero" o lamellare/massello derivato da sezioni di tronco prive di nucleo (fuori cuore), proveniente da silvicoltura certificata (PEFC o FSC), impregnato a pressione con sali e soluzioni idrorepellenti e trattato/colorato in superficie con prodotti atossici, ancoraggio al suolo tramite staffe/supporti in acciaio zincato; con un ponte fisso e due scivoli lineari in materiale plastico o acciaio.	cad		7.986,24
			b	- struttura portante in legno (pino, larice, robinia o quercia - classe 1, 2 e 3 della classificazione di resistenza naturale fornita dalla EN 350-2:1996) massello del tipo "a tronco intero" o lamellare/massello derivato da sezioni di tronco prive di n. - struttura portante in legno (pino, larice, robinia o quercia - classe 1, 2 e 3 della classificazione di resistenza naturale fornita dalla EN 350-2:1996) massello del tipo "a tronco intero" o lamellare/massello derivato da sezioni di tronco prive di nucleo (fuori cuore), proveniente da silvicoltura certificata (PEFC o FSC), impregnato a pressione con sali e soluzioni idrorepellenti e trattato/colorato in superficie con prodotti atossici, ancoraggio al suolo tramite staffe/supporti in acciaio zincato; con un ponte mobile/oscillante e due scivoli lineari in materiale plastico o acciaio.	cad		8.394,91
			c	- struttura portante in legno (pino, larice, robinia o quercia - classe 1, 2 e 3 della classificazione di resistenza naturale fornita dalla EN 350-2:1996) massello del tipo "a tronco intero" o lamellare/massello derivato da sezioni di tronco prive di n. - struttura portante in legno (pino, larice, robinia o quercia - classe 1, 2 e 3 della classificazione di resistenza naturale fornita dalla EN 350-2:1996) massello del tipo "a tronco intero" o lamellare/massello derivato da sezioni di tronco prive di nucleo (fuori cuore), proveniente da silvicoltura certificata (PEFC o FSC), impregnato a pressione con sali e soluzioni idrorepellenti e trattato/colorato in superficie con prodotti atossici, ancoraggio al suolo tramite staffe/supporti in acciaio zincato; con un ponte fisso, uno scivolo a chiocciola/curvilineo e uno scivolo lineare in materiale plastico o acciaio.	cad		11.311,75
			d	- struttura portante in legno (pino, larice, robinia o quercia - classe 1, 2 e 3 della classificazione di resistenza naturale fornita dalla EN 350-2:1996) massello del tipo "a tronco intero" o lamellare/massello derivato da sezioni di tronco prive di n. - struttura portante in legno (pino, larice, robinia o quercia - classe 1, 2 e 3 della classificazione di resistenza naturale fornita dalla EN 350-2:1996) massello del tipo "a tronco intero" o lamellare/massello derivato da sezioni di tronco prive di nucleo (fuori cuore), proveniente da silvicoltura certificata (PEFC o FSC), impregnato a pressione con sali e soluzioni idrorepellenti e trattato/colorato in superficie con prodotti atossici, ancoraggio al suolo tramite staffe/supporti in acciaio zincato; con un ponte mobile/oscillante uno scivolo a chiocciola/curvilineo e uno scivolo lineare in materiale plastico o acciaio.	cad		13.809,74
			e	- struttura portante in acciaio zincato a caldo o in alluminio/lega di alluminio, e verniciata con polveri epossidiche termoindurenti; con un ponte fisso e due scivoli lineari in materiale plastico o acciaio.	cad		14.141,51
			f	- struttura portante in acciaio zincato a caldo o in alluminio/lega di alluminio, e verniciata con polveri epossidiche termoindurenti; con un ponte mobile/oscillante e due scivoli lineari in materiale plastico o acciaio.	cad		15.415,48
			g	- struttura portante in acciaio zincato a caldo o in alluminio/lega di alluminio, e verniciata con polveri epossidiche termoindurenti; con un ponte fisso, uno scivolo a chiocciola/curvilineo e uno scivolo lineare in materiale plastico o acciaio.	cad		17.374,62
			h	- struttura portante in acciaio zincato a caldo o in alluminio/lega di alluminio, e verniciata con polveri epossidiche termoindurenti; con un ponte mobile/oscillante uno scivolo a chiocciola/curvilineo e uno scivolo lineare in materiale plastico o accia. - struttura portante in acciaio zincato a caldo o in alluminio/lega di alluminio, e verniciata con polveri epossidiche termoindurenti; con un ponte mobile/oscillante uno scivolo a chiocciola/curvilineo e uno scivolo lineare in materiale plastico o acciaio.	cad		19.284,83
		MU_06_450_0190		Gioco complesso a tre torri/moduli - eta' di utilizzo minimo 6 anni struttura conforme alla normativa UNI EN 1176:2008 (da .....vello di base • il numero e la data della norma europea • la fascia di utilizzo (eta') alla quale e' destinata l’attrezzatura. Gioco complesso a tre torri/moduli - eta' di utilizzo minimo 6 annistruttura conforme alla normativa UNI EN 1176:2008 (da parte 1 a parte 7) e ai successivi aggiornamenti nonche' ai riferimenti normativi in essa contenuti e per la quale sia stato emesso, da parte di Ente terzo, un certificato di collaudo.Dotazione minima la cui tipologia dovra' essere in funzione della fascia di utilizzo:- tre torri/moduli con relativi pianali, pavimenti, parapetti e pannelli di protezione;- tre accessi/salite tipo scala a gradini, a pedane, a pioli, a doghe, in corda e/o tipo rampa con o senza fune e/o tipo parete d'arrampicata o arrampicata in rete;- due uscite/discese tipo scivolo aperto;- due collegamenti tra i moduli tipo ponte/parete;- ferramenta e minuteria varia in acciaio zincato o inox tipo “antivandalo” dotata, nel caso sia accessibile, di sistemi di protezione per teste e filettature sporgenti;- materiali sintetici/plastici resistenti ai raggi ultravioletti e riciclabili.Fornitura comprensiva delle informazioni sul prodotto, preliminari, di installazione, di ispezione e di manutenzione nonche' della marcatura leggibile e permanente che indichi:• il nome e l’indirizzo del fabbricante o del rappresentante autorizzato• il riferimento dell’attrezzatura e l’anno di fabbricazione• il segno del livello di base• il numero e la data della norma europea• la fascia di utilizzo (eta') alla quale e' destinata l’attrezzatura
			a	- struttura portante in legno (pino, larice, robinia o quercia - classe 1, 2 e 3 della classificazione di resistenza naturale fornita dalla EN 350-2:1996) massello del tipo "a tronco intero" o lamellare/massello derivato da sezioni di tronco prive di n. - struttura portante in legno (pino, larice, robinia o quercia - classe 1, 2 e 3 della classificazione di resistenza naturale fornita dalla EN 350-2:1996) massello del tipo "a tronco intero" o lamellare/massello derivato da sezioni di tronco prive di nucleo (fuori cuore), proveniente da silvicoltura certificata (PEFC o FSC), impregnato a pressione con sali e soluzioni idrorepellenti e trattato/colorato in superficie con prodotti atossici, ancoraggio al suolo tramite staffe/supporti in acciaio zincato; con due ponti fissi e due scivoli lineari in materiale plastico o acciaio.	cad		16.879,72
			b	- struttura portante in legno (pino, larice, robinia o quercia - classe 1, 2 e 3 della classificazione di resistenza naturale fornita dalla EN 350-2:1996) massello del tipo "a tronco intero" o lamellare/massello derivato da sezioni di tronco prive di n. - struttura portante in legno (pino, larice, robinia o quercia - classe 1, 2 e 3 della classificazione di resistenza naturale fornita dalla EN 350-2:1996) massello del tipo "a tronco intero" o lamellare/massello derivato da sezioni di tronco prive di nucleo (fuori cuore), proveniente da silvicoltura certificata (PEFC o FSC), impregnato a pressione con sali e soluzioni idrorepellenti e trattato/colorato in superficie con prodotti atossici, ancoraggio al suolo tramite staffe/supporti in acciaio zincato; con due ponti mobili/oscillanti e due scivoli lineari in materiale plastico o acciaio.	cad		21.208,02
			c	- struttura portante in legno (pino, larice, robinia o quercia - classe 1, 2 e 3 della classificazione di resistenza naturale fornita dalla EN 350-2:1996) massello del tipo "a tronco intero" o lamellare/massello derivato da sezioni di tronco prive di n. - struttura portante in legno (pino, larice, robinia o quercia - classe 1, 2 e 3 della classificazione di resistenza naturale fornita dalla EN 350-2:1996) massello del tipo "a tronco intero" o lamellare/massello derivato da sezioni di tronco prive di nucleo (fuori cuore), proveniente da silvicoltura certificata (PEFC o FSC), impregnato a pressione con sali e soluzioni idrorepellenti e trattato/colorato in superficie con prodotti atossici, ancoraggio al suolo tramite staffe/supporti in acciaio zincato; con due ponti fissi, uno scivolo a chiocciola/curvilineo e uno scivolo lineare in materiale plastico o acciaio.	cad		22.359,14
			d	- struttura portante in legno (pino, larice, robinia o quercia - classe 1, 2 e 3 della classificazione di resistenza naturale fornita dalla EN 350-2:1996) massello del tipo "a tronco intero" o lamellare/massello derivato da sezioni di tronco prive di n. - struttura portante in legno (pino, larice, robinia o quercia - classe 1, 2 e 3 della classificazione di resistenza naturale fornita dalla EN 350-2:1996) massello del tipo "a tronco intero" o lamellare/massello derivato da sezioni di tronco prive di nucleo (fuori cuore), proveniente da silvicoltura certificata (PEFC o FSC), impregnato a pressione con sali e soluzioni idrorepellenti e trattato/colorato in superficie con prodotti atossici, ancoraggio al suolo tramite staffe/supporti in acciaio zincato; con due ponti mobili/oscillanti, uno scivolo a chiocciola/curvilineo e uno scivolo lineare in materiale plastico o acciaio.	cad		23.971,20
			e	- struttura portante in legno (pino, larice, robinia o quercia - classe 1, 2 e 3 della classificazione di resistenza naturale fornita dalla EN 350-2:1996) massello del tipo "a tronco intero" o lamellare/massello derivato da sezioni di tronco prive di n. - struttura portante in legno (pino, larice, robinia o quercia - classe 1, 2 e 3 della classificazione di resistenza naturale fornita dalla EN 350-2:1996) massello del tipo "a tronco intero" o lamellare/massello derivato da sezioni di tronco prive di nucleo (fuori cuore), proveniente da silvicoltura certificata (PEFC o FSC), impregnato a pressione con sali e soluzioni idrorepellenti e trattato/colorato in superficie con prodotti atossici, ancoraggio al suolo tramite staffe/supporti in acciaio zincato; con un ponte fisso e uno mobile/oscillante, due scivoli lineari in materiale plastico o acciaio.	cad		19.193,60
			f	- struttura portante in legno (pino, larice, robinia o quercia - classe 1, 2 e 3 della classificazione di resistenza naturale fornita dalla EN 350-2:1996) massello del tipo "a tronco intero" o lamellare/massello derivato da sezioni di tronco prive di n. - struttura portante in legno (pino, larice, robinia o quercia - classe 1, 2 e 3 della classificazione di resistenza naturale fornita dalla EN 350-2:1996) massello del tipo "a tronco intero" o lamellare/massello derivato da sezioni di tronco prive di nucleo (fuori cuore), proveniente da silvicoltura certificata (PEFC o FSC), impregnato a pressione con sali e soluzioni idrorepellenti e trattato/colorato in superficie con prodotti atossici, ancoraggio al suolo tramite staffe/supporti in acciaio zincato; con un ponte fisso e uno mobile/oscillante, uno scivolo a chiocciola/curvilineo e uno scivolo lineare in materiale plastico o acciaio.	cad		23.971,20
			g	- struttura portante in acciaio zincato a caldo o in alluminio/lega di alluminio, e verniciata con polveri epossidiche termoindurenti; con due ponti fissi o mobile/oscillante e due scivoli lineari in materiale plastico o acciaio.	cad		25.534,66
			h	- struttura portante in acciaio zincato a caldo o in alluminio/lega di alluminio, e verniciata con polveri epossidiche termoindurenti; con due ponti fissi o mobile/oscillante, uno scivolo a chiocciola/curvilineo e uno scivolo lineare in materiale plast. - struttura portante in acciaio zincato a caldo o in alluminio/lega di alluminio, e verniciata con polveri epossidiche termoindurenti; con due ponti fissi o mobile/oscillante, uno scivolo a chiocciola/curvilineo e uno scivolo lineare in materiale plastico o acciaio.	cad		28.715,50
			i	- struttura portante in acciaio zincato a caldo o in alluminio/lega di alluminio, e verniciata con polveri epossidiche termoindurenti; con un ponte fisso e uno mobile/oscillante, uno scivolo a chiocciola/curvilineo e uno scivolo lineare in materiale pla. - struttura portante in acciaio zincato a caldo o in alluminio/lega di alluminio, e verniciata con polveri epossidiche termoindurenti; con un ponte fisso e uno mobile/oscillante, uno scivolo a chiocciola/curvilineo e uno scivolo lineare in materiale plastico o acciaio.	cad		31.961,60
		MU_06_450_0210		Struttura di giochi motori per bambini di oltre due anni, conforme alla normativa UNI EN 1176:2008 (da parte 1 a parte 7) .....a • la fascia di utilizzo (eta') alla quale e' destinata l’attrezzatura Composta dai seguenti elementi per singola struttura:. Struttura di giochi motori per bambini di oltre due anni, conforme alla normativa UNI EN 1176:2008 (da parte 1 a parte 7) e ai successivi aggiornamenti nonche' ai riferimenti normativi in essa contenuti e per la quale sia stato emesso, da parte di Ente terzo, un certificato di collaudo.Fornitura comprensiva delle informazioni sul prodotto, preliminari, di installazione, di ispezione e di manutenzione nonche' della marcatura leggibile e permanente che indichi:• il nome e l’indirizzo del fabbricante o del rappresentante autorizzato• il riferimento dell’attrezzatura e l’anno di fabbricazione• il segno del livello di base• il numero e la data della norma europea• la fascia di utilizzo (eta') alla quale e' destinata l’attrezzaturaComposta dai seguenti elementi per singola struttura:
			a	- struttura ski climber composta da tre pali montanti altezza 5,70 m, con tetto tematico, legati tra loro da tre pannelli colorati, tre tubi in acciaio galvanizzato altezza 4 m	cad		6.611,26
			b	- parete da arrampicata composta da quattro pali montanti altezza 4,00 m, legati tra loro da un tubolare in acciaio galvanizzato, tre pareti ondulate con gli spazi sagomati per l'arrampicata	cad		5.062,67
			c	- teleferica da trenta metri costituita da: struttura di partenza e arrivo costituite da quattro pali ciascuna; fune in acciaio inossidabile con sezione 10 mm, completa di terminali con molloni smorzacolpi; carrello in lamiera di acciaio inox; sedile d. - teleferica da trenta metri costituita da: struttura di partenza e arrivo costituite da quattro pali ciascuna; fune in acciaio inossidabile con sezione 10 mm, completa di terminali con molloni smorzacolpi; carrello in lamiera di acciaio inox; sedile di sicurezza rivestito in gomma	cad		8.110,89
		MU_06_450_0220		Struttura sportiva polivalente per il gioco del calcio e del basket; dimensioni: 24 x 16 m. Conforme alla normativa europea UNI EN 15312:2010. Composta dai seguenti elementi:. Struttura sportiva polivalente per il gioco del calcio e del basket; dimensioni: 24 x 16 m. Conforme alla normativa europea UNI EN 15312:2010.Composta dai seguenti elementi:
			a	- struttura completamente chiusa composta da:- sei montanti in acciaio zincato a caldo, diametro 140 mm, spess 5 mm, altezza 3 m;- due pannelli grigliati semicircolari, zincati e verniciati per il calcetto, dimensioni: 3,60 x 2,50 m;- due tabelloni d. - struttura completamente chiusa composta da:- sei montanti in acciaio zincato a caldo, diametro 140 mm, spess 5 mm, altezza 3 m;- due pannelli grigliati semicircolari, zincati e verniciati per il calcetto, dimensioni: 3,60 x 2,50 m;- due tabelloni da basket regolabili in altezza da min 2,65 m a max 3,05 m;- quattro pannelli grigliati, zincati e verniciati, dimensioni: 2,40 x 2,07 m;- quattro pannelli grigliati, zincati e verniciati, dimensioni: 1,60 x 2,07 m;- dodici pannelli grigliati, zincati e verniciati, dimensioni: 1,60 x 2,07 m;- dieci seggiolini direttamente ancorati alla struttura;- tre torri a semicerchio per gli spettatori con pavimento in lamiera zincata e protetta da gomma vulcanizzata, altezza del piano di calpestio 1,50 m.	cad		23.702,78
			b	- struttura parzialmente aperta composta da:- sei montanti in acciaio zincato a caldo, diametro 140 mm, spess. 5 mm, altezza 3 m;- due pannelli grigliati semicircolari, zincati e verniciati per il calcetto, dimensioni: 3,60 x 2,50 m;- due tabelloni d. - struttura parzialmente aperta composta da:- sei montanti in acciaio zincato a caldo, diametro 140 mm, spess. 5 mm, altezza 3 m;- due pannelli grigliati semicircolari, zincati e verniciati per il calcetto, dimensioni: 3,60 x 2,50 m;- due tabelloni da basket regolabili in altezza da min 2,65 m a max 3,05 m;- quattro pannelli grigliati, zincati e verniciati, dimensioni: 2,40 x 2,07 m;- quattro pannelli grigliati, zincati e verniciati, dimensioni: 1,60 x 2,07 m;- otto pannelli grigliati, zincati e verniciati, dimensioni: 1,60 x 2,07 m;- dieci seggiolini direttamente ancorati alla struttura;- tre torri a semicerchio per gli spettatori con pavimento in lamiera zincata e protetta da gomma vulcanizzata, altezza del piano di calpestio 1,50 m.	cad		19.557,76
		MU_06_450_0230		Struttura per campo da gioco per il calcetto, la pallavolo ed il basket; dimensioni 25 x 16 m. Conforme alla normativa europea UNI EN 15312:2010. Composta dai seguenti elementi:. Struttura per campo da gioco per il calcetto, la pallavolo ed il basket; dimensioni 25 x 16 m. Conforme alla normativa europea UNI EN 15312:2010. Composta dai seguenti elementi:
			a	- struttura completamente chiusa composta da:- due pannelli laterali, a listelli verticali, da 1,20 x 1,00 m;- due pannelli laterali, a listelli orizzontali, da 2,40 x 100 m;- due pannelli laterali inclinati da 1,10 x 1,00 m;- due pannelli triangola. - struttura completamente chiusa composta da:- due pannelli laterali, a listelli verticali, da 1,20 x 1,00 m;- due pannelli laterali, a listelli orizzontali, da 2,40 x 100 m;- due pannelli laterali inclinati da 1,10 x 1,00 m;- due pannelli triangolari da 1,10 x 1,00 m;- due pannelli posteriori da 2,40 x 2,07 m;- una arrampicata a 5 pioli;- due maniglie di sicurezza;- nove pannelli di chiusura da 1,20 x 1,00 m;- due piattaforme per tribuna costituite da 5 moduli quadrati da1,20 x 1,20 m;- due reti da calcio da 2,00 x 3,60 m;- due tabelloni da basket regolabili in altezza da min 2,65 mm amax 3,05 m.	cad		27.591,85
			b	- struttura parzialmente aperta composta da:- due pannelli laterali, a listelli verticali, da 1,20 x 1,00 m;- due pannelli laterali, a listelli orizzontali, da 2,40 x 1,00 m;- due pannelli laterali inclinati da 1,10 x 1,00 m;- due pannelli triangola. - struttura parzialmente aperta composta da:- due pannelli laterali, a listelli verticali, da 1,20 x 1,00 m;- due pannelli laterali, a listelli orizzontali, da 2,40 x 1,00 m;- due pannelli laterali inclinati da 1,10 x 1,00 m;- due pannelli triangolari da 1,10 x 1,00 m;- due pannelli posteriori da 2,40 x 2,07 m;- una arrampicata a 5 pioli;- due maniglie di sicurezza;- due pannelli di chiusura da 1,20 x 1,00 m;- due piattaforme per tribuna costituite da 5 moduli quadrati da1,20 x 1,20 m;- due reti da calcio da 2,00 x 3,60 m;- due tabelloni da basket regolabili in altezza da min 2,65 m amax 3,05 m.	cad		22.778,89
		MU_06_450_0240		Elementi per pista da skate, in opera; costituiti da struttura metallica ricoperta con foglio in vetroresina (pista) spessore 7 ÷ 9 mm, con strato superficiale in sabbia quarzosa spessore 2 mm. Tipo:. Elementi per pista da skate, in opera; costituiti da struttura metallica ricoperta con foglio in vetroresina (pista) spessore 7 ÷ 9 mm, con strato superficiale in sabbia quarzosa spessore 2 mm. Tra la struttura portante e la pista sono inseriti dei fogli in feltro per attutire il rumore. Il fissaggio al pavimento e' realizzato mediante una struttura tubolare in acciaio zincato a caldo, con zincatura da 100 micron e spess.30 x 30 mm. Conforme alla normativa europea UNI EN 14974:2010. Tipo:
			a	- mini rampa chiusa altezza 1,5 m, dimensioni 9,2 x 3,6 m	cad		17.891,01
			b	- rampa verticale chiusa, altezza 3,3 m, dimensioni: 12,4 x 5 m	cad		36.705,90
			c	- funbox altezza 0,9 m, compreso scivolo e corrimano, dim: 6,5 x 8,5	cad		15.543,83
			d	- quarterpipe a due livelli, altezze 0,8 e 1,2 m; dim: 3,04 x 3,60 m	cad		11.386,32
			e	- quarterpipe, altezza 1,2 m; dimensioni: 3,22 x 2,00 m	cad		6.423,54
			f	- quarterpipe, altezza 1,8 m; dimensioni: 3,50 x 3,60 m	cad		11.998,09
			g	- piramide, altezza 0,95; dimensioni: 5,00 x 5,00 m	cad		13.914,54
			h	- 1/2 funbox altezza 0,9 m, compreso rail e curb, dim: 6,00 x 2,00 m	cad		10.350,07
			i	- 3/4 funbox altezza 0,9 m, compreso rail, dimensioni: 6,00 x 3,85 m	cad		14.045,63
			j	- jump-ramp altezza 0,80 m, dimensioni: 1,75 x 2,00 m	cad		2.191,12
			k	- spine altezza 0,90 m, dimensioni: 3,25 x 1,60 m	cad		7.079,00
			l	- slide lunghezza 6,00 m, dimensioni: diametro 0,05m, altezza 0,40 m	cad		1.142,38
			m	- mini rampa chiusa altezza da 0,99 a 1,80 m, dimensioni da 3,75 a 6,00 m;materiale legno- plastica	cad		30.744,73
			n	- mini rampa chiusa altezza da 1,25 a 1,60 m, dimensioni da 3,75 a 5,00 m;materiale cemento	cad		41.967,82
			o	- rampa di partenza dritta tipo bank oppure curva tipo quarter da 0,99 a 1,60 m, dimensioni da 2,50 a 3,75 x 3,75 x 3,85 m;materiale legno-plastica	cad		9.712,69
			p	- rampa di partenza dritta tipo bank oppure curva tipo quarter da 0,99 a 1,60 m, dimensioni da 2,50 a 3,75 x 3,75 x 3,85 m;materiale in cemento	cad		10.961,19
			q	- funbox tipo piramide da 53/97 cm x 520 x 590 cm, in legno plastica	cad		14.670,79
			r	- funbox tipo piramide da 53/97 cm x 520 x 590 cm, in cemento	cad		18.729,24
			s	- funbox tipo piramide con ledge e rail da 53/99 cm x 650 x 660 cm, in legno-plastica	cad		20.568,53
			t	- funbox tipo piramide con ledge e rail da 53/99 cm x 650 x 660 cm, in cemento	cad		22.291,46
			u	- funbox tipo curb cut da 53/99 cm x 375 x 590 cm, in legno-plastica	cad		10.580,53
			v	- funbox tipo curb cut da 53/99 cm x 375 x 590 cm, in cemento	cad		12.453,28
		MU_06_450_0250	_	Tavolo da gioco sabbia con vasca con coperchio h 43, costituito da: - piano realizzato in multistrato di betulla da 30 cm,.....vello di base • il numero e la data della norma europea • la fascia di utilizzo (eta') alla quale e' destinata l’attrezzatura. Tavolo da gioco sabbia con vasca con coperchio h 43, costituito da:- piano realizzato in multistrato di betulla da 30 cm, verniciatura realizzata con vernici speciali poliuretaniche a due componenti per esterno priva di piombo cromo e cadmio, garantita 10 anni contro gli agenti atmosferici;- vasca in ABS antiurto;- gambe tavolo in legno ø 80 mm;- completo di coperchio;dimensioni: lunghezza:cm.150, larghezza: cm.80, altezza:cm.43.eta' di utilizzo da tre a undici anni.Conforme alla normativa UNI EN 1176:2008 (da parte 1 a parte 7) e ai successivi aggiornamenti nonche' ai riferimenti normativi in essa contenuti e per la quale sia stato emesso, da parte di Ente terzo, un certificato di collaudo.Fornitura comprensiva delle informazioni sul prodotto, preliminari, di installazione, di ispezione e di manutenzione nonche' della marcatura leggibile e permanente che indichi:• il nome e l’indirizzo del fabbricante o del rappresentante autorizzato• il riferimento dell’attrezzatura e l’anno di fabbricazione• il segno del livello di base• il numero e la data della norma europea• la fascia di utilizzo (eta') alla quale e' destinata l’attrezzatura	cad		585,55
		MU_06_450_0260	_	Capanna con pedana costruita interamente in legno di pino svedese impregnato a pressione con sali di rame, e ulteriormente.....vello di base • il numero e la data della norma europea • la fascia di utilizzo (eta') alla quale e' destinata l’attrezzatura. Capanna con pedana costruita interamente in legno di pino svedese impregnato a pressione con sali di rame, e ulteriormente trattato con vernici pigmentate a base acrilica, al fine di proteggere il legno anche dalle degradazioni chimico-fisiche esercitate dai raggi ultravioletti (azione fotolitica sulla lignina, causa principale dell'ingrigimento del legno esposto alle intemperie).I montanti sono costituiti da travi di sez. mm.72x72 incastrati tra loro. Il tetto formato da tavole di sez. mm. 145x25, assemblate con viti zinco-cromate auto-svasanti.Tredici tavole di sez. mm. 145x25, formano il piano di calpestio.Limiti di eta' degli utenti: 6 anni.Dimensioni: - Lunghezza:cm.194 - Larghezza: cm.184, Altezza:cm.180Area minima di sicurezza: cm. 494 X 484.Conforme alla normativa UNI EN 1176:2008 (da parte 1 a parte 7) e ai successivi aggiornamenti nonche' ai riferimenti normativi in essa contenuti e per la quale sia stato emesso, da parte di Ente terzo, un certificato di collaudo.Fornitura comprensiva delle informazioni sul prodotto, preliminari, di installazione, di ispezione e di manutenzione nonche' della marcatura leggibile e permanente che indichi:• il nome e l’indirizzo del fabbricante o del rappresentante autorizzato• il riferimento dell’attrezzatura e l’anno di fabbricazione• il segno del livello di base• il numero e la data della norma europea• la fascia di utilizzo (eta') alla quale e' destinata l’attrezzatura	cad		1.038,75
		MU_06_450_0270	_	Casetta gioco acqua costruita interamente in legno di pino svedese impregnato a pressione con sali di rame(come da norme D.....vello di base • il numero e la data della norma europea • la fascia di utilizzo (eta') alla quale e' destinata l’attrezzatura. Casetta gioco acqua costruita interamente in legno di pino svedese impregnato a pressione con sali di rame(come da norme DIN 68800) e ulteriormente trattato con vernici pigmentate acriliche, al fine di proteggere il legno dalle degradazioni chimico-fisiche esercitate dai raggi ultravioletti (azione fotolitica sulla lignina, causa principale dell'ingrigimento del legno esposto alle intemperie).Costituita da:- montanti di sez. mm. 95x95;- piano di appoggio della vasca di cm. 120x120 e composto da tavole di sez. mm. 35x95;- vasca in ABS antiurto di cm. 120x60 30 h;All'estremita' dei montanti viene fissato il tetto di cm. 150x150 del tipo a quattro falde con capriate di sez. mm. 95x35 che sostengono le tavole di copertura di sez. mm. 25x145 incastrate tra loro. I tre piani di gioco dove scorre l'acqua hanno il fondo in acciaio inox e bordi in legno di pino impregnato di sez. mm. 45x115;vasca centrale provvista di scarico.pompa in ghisa del tipo speciale antinfortunistica per evitare lo schiacciamento delle dita.serbatoio in cls provvisto di galleggiante e coperchio da posizionare sotto terra.Dimensioni: Lunghezza: cm. 320, Larghezza: cm. 370, Altezza: cm. 210.Conforme alla normativa UNI EN 1176:2008 (da parte 1 a parte 7) e ai successivi aggiornamenti nonche' ai riferimenti normativi in essa contenuti e per la quale sia stato emesso, da parte di Ente terzo, un certificato di collaudo.Fornitura comprensiva delle informazioni sul prodotto, preliminari, di installazione, di ispezione e di manutenzione nonche' della marcatura leggibile e permanente che indichi:• il nome e l’indirizzo del fabbricante o del rappresentante autorizzato• il riferimento dell’attrezzatura e l’anno di fabbricazione• il segno del livello di base• il numero e la data della norma europea• la fascia di utilizzo (eta') alla quale e' destinata l’attrezzatura	cad		4.634,43
		MU_06_450_0280	_	Struttura gioco in acciaio inox composta da: - 2 colonne circolari montate ad angolo in acciaio zincato a caldo, tappi cop.....vello di base • il numero e la data della norma europea • la fascia di utilizzo (eta') alla quale e' destinata l’attrezzatura. Struttura gioco in acciaio inox composta da:- 2 colonne circolari montate ad angolo in acciaio zincato a caldo, tappi copritubo in gomma nera (TPPE) con inserto in plastica dura (PP);- sfere di collegamento in gomma nera (TPE) rinforzato con inserto in PP, con nucleo in alluminio altamte resistente e con fermagli in poliammide;- tubi in acciaio inox;- catene in acciaio zincate a caldo con elementi antipizzico in poliammide;- cornice triangolare in telaio saldato in aacciaio trattato a polvere e con rivestimento in poliuretano nero;- funi in poliammide nero rinforzato in acciaio;- connettori delle reti in alluminio pressofuso;- skate board in alluminio stampato ad iniezione, con tavola rivestita in gomma (poliuretano) su otto ruote; - piccoli pezzi speciali in metallo (acciaio trattato a polvere, parti in metallo con rivestimento in poliuretano, alluminio) e palstica (poliammide poliuretano). tutti i collegamenti a vite zincati o in acciaio, ricoperti in plastica o dotati di rivestimento DELTA-MAGNI. Tutti i componenti in pastica devono essere marcati con le sigle standard internazionali per l'identificazione ed il riciclaggio del materiale usato.Conforme alla normativa UNI EN 1176:2008 (da parte 1 a parte 7) e ai successivi aggiornamenti nonche' ai riferimenti normativi in essa contenuti e per la quale sia stato emesso, da parte di Ente terzo, un certificato di collaudo.Fornitura comprensiva delle informazioni sul prodotto, preliminari, di installazione, di ispezione e di manutenzione nonche' della marcatura leggibile e permanente che indichi:• il nome e l’indirizzo del fabbricante o del rappresentante autorizzato• il riferimento dell’attrezzatura e l’anno di fabbricazione• il segno del livello di base• il numero e la data della norma europea• la fascia di utilizzo (eta') alla quale e' destinata l’attrezzatura	cad		19.419,17
		MU_06_450_0290	_	Impianto per il gioco del basket per parchi e arredo di opere a verde, costituito da struttura monotubolare con sbalzo mas.....copmpleto di tabelloni in resina poliammidica, telaio canestro e retina. Conforme alla normativa europea UNI EN 15312:2010. Impianto per il gioco del basket per parchi e arredo di opere a verde, costituito da struttura monotubolare con sbalzo massimo di 2,20 m da inserire in bussola a pavimento in acciaio zincato a caldo, compresa, e copmpleto di tabelloni in resina poliammidica, telaio canestro e retina. Conforme alla normativa europea UNI EN 15312:2010.	cad		1.155,36
		MU_06_450_0300	_	Monopalo da basket multiplo in acciaioo, con sistema di recupero palle con 3 uscite casuali, costituito da pali in tubature in acciaio ø 90 cm, altezza complesiva 2,50 m. Conforme alla normativa europea UNI EN 15312:2010.	cad		932,70
		MU_06_450_0320		Sabbiera completa di pannelli di copertura scorrevoli, interamente realizzata in legno lamellare di pino e/o massello, imp..... numero e la data della norma europea • la fascia di utilizzo (eta') alla quale e' destinata l’attrezzatura Nelle dimensioni:. Sabbiera completa di pannelli di copertura scorrevoli, interamente realizzata in legno lamellare di pino e/o massello, impregnato a pressione con sali di rame, ulteriormente trattato con vernici pigmentate per la protezione del legno dai raggi UVA.Interamente realizzata con elementi di sezione mm 14,5 x 14,5 disposti a formare n° 4 sponde e n° 4 sedute.Struttura e materiale conformi a norma UNI EN 1177.Fornitura comprensiva delle informazioni sul prodotto, preliminari, di installazione, di ispezione e di manutenzione nonche' della marcatura leggibile e permanente che indichi:• il nome e l’indirizzo del fabbricante o del rappresentante autorizzato• il riferimento dell’attrezzatura e l’anno di fabbricazione• il segno del livello di base• il numero e la data della norma europea• la fascia di utilizzo (eta') alla quale e' destinata l’attrezzaturaNelle dimensioni:
			a	- 3,00 x 1,50	cad		1.685,48
			b	- 4,00 x 2,00	cad		1.872,75
			c	- 8,00 x 2,00	cad		3.183,68

	MU_06_470			ACCESSORI DI RICAMBIO PER GIOCHI
		MU_06_470_0010		Ricambi per gioco complesso a una/due/tre torri/moduli - eta' di utilizzo minimo 6 mesi:
			a	- montante in legno	cad		77,41
			b	- montante in acciaio/alluminio	cad		207,25
			c	- pianale/pavimento in legno	cad		227,23
			d	- pianale/pavimento in acciaio/alluminio	cad		811,53
			e	- parapetto struttura in legno	cad		167,30
			f	- parapetto struttura in acciaio/alluminio	cad		209,75
			g	- pannello di protezione senza gioco	cad		186,03
			h	- pannello di protezione con gioco	cad		499,40
			i	- scala a gradini/ a pedane, struttura in legno	cad		536,86
			l	scala a gradini/ a pedane, struttura in acciaio/alluminio	cad		1.832,80
			m	- scivolo lineare in materiale plastico	cad		646,72
			n	- scivolo lineare in acciaio	cad		1.057,49
			o	- ponte fisso struttura in legno	cad		925,14
			p	- ponte fisso struttura in acciaio/alluminio	cad		2.571,91
		MU_06_470_0050	_	Appiglio da arrampicata in sabbia quarzosa e resina, con diverse conformazioni e colori	cad		25,87
		MU_06_470_0060		Tetti per copertura giochi, a:
			a	- due falde	cad		426,99
			b	- quattro falde	cad		790,31
		MU_06_470_0070		Pavimento di forma:
			a	- quadrata	cad		144,83
			b	- triangolare	cad		123,61
		MU_06_470_0080		Pannello di protezione, del tipo:
			a	- con gioco	cad		347,08
			b	- senza gioco	cad		176,04

	MU_06_600			RICAMBI PER MANUTENZIONE
		MU_06_600_0030		Doghe per panchine in legno
			a	- listelli tipo Milano in pino nordico colore RAL 6005	cad		7,27
			b	- listelli tipo Milano in rovere trattato con fondo trasparente per esterni	cad		10,93
			c	- listoni da 12,5 x 4,5 cm in pino nordico colore RAL 6005	cad		21,29
			d	- listoni da 15 x 4,5 cm in pino nordico colore RAL 6005	cad		24,90
			e	- listoni da 12,5 x 4,5 cm tipo Milano in rovere trattato con fondo trasparente per esterni	cad		31,93
			f	- listoni da 15 x 4,5 cm tipo Milano in rovere trattato con fondo trasparente per esterni	cad		37,37
		MU_06_600_0050	_	Confezioni di n° 1040 palette in cartone ecologico corredate di sacchettini in polietilene scuro biodegradabile; in opera.	cad		237,22

	MU_06_700			IMPIANTI DI IRRIGAZIONE
		MU_06_700_0100		UNITA' DI PROGRAMMAZIONE BATTERIA E CONTROLLO REMOTO
		MU_06_700_0110		Unita' di controllo a batteria con le seguenti caratteristiche tecniche: apertura e chiusura automatica delle elettrovalvole equipaggiate di “Solenoide Bistabile”, involucro completamente stagno all’immersione, alimentazione con batteria alcalina da 9. Unita' di controllo a batteria con le seguenti caratteristiche tecniche: apertura e chiusura automatica delle elettrovalvole equipaggiate di “Solenoide Bistabile”, involucro completamente stagno all’immersione, alimentazione con batteria alcalina da 9 V tipo 6AM6 (norme internazionali) o 6LR61 (norme Europee) , compartimento batteria stagno, connettore a raggi infrarossi esterno, trasmissione del programma anche con unita' di controllo completamente immersa nell’acqua, fori per il fissaggio, un cavo pilota per ciascuna stazione ed 1 cavo comune, oppure un cavo pilota per ciascuna stazione e 2 cavi comuni, cavo per collegamento al sensore per l’umidita', mantenimento per 5 minuti del programma impostato durante il cambio della batteria. Specifiche funzionali: Sistema anti-vandalo perche' programmabile solamente a mezzo comando portatile, triplo programma A-B-C, funzionamento sequenziale delle stazioni all’interno di un programma possibilita' di distanziare le elettrovalvole dall’unita' di controllo pertinente fino ad un massimo di 14 mt. Con un cavo di mm² 1,5 di sezione, sincronizzazione dell’orologio interno automatica ad ogni collegamento con il programmatore.
			a	- 1 stazione	cad		159,93
			b	- 2 stazioni	cad		214,84
			c	- 4 stazioni	cad		251,81
			d	- 6 stazioni	cad		315,56
		MU_06_700_0120	_	Solenoide bi-stabile idoneo per il montaggio sulle elettrovalvole con bobina alimentata da corrente continua in bassa tensione. Caratteristiche tecniche: Filtro antisporco incluso, fornitura con 2 cavi elettrici di 60 cm di lunghezza e 0,75 mm2. Di. Solenoide bi-stabile idoneo per il montaggio sulle elettrovalvole con bobina alimentata da corrente continua in bassa tensione. Caratteristiche tecniche: Filtro antisporco incluso, fornitura con 2 cavi elettrici di 60 cm di lunghezza e 0,75 mm². Di sezione apertura manuale dell’elettrovalvola con rotazione del solenoide di ¼ di giro.	cad		26,79
		MU_06_700_0130	_	KIT di collegamento telefonico tramite GPRS, GSM - MODULE.	cad		1.076,46
		MU_06_700_0140		Interfaccia dotata di microprocessore, collegabile all’unita' centrale tramite la rete di telefonia fissa, rete GSM abilitata trasmissione dati oppure cavo seriale. L’interfaccia deve essere in grado di ricevere, memorizzare e trasmettere i dati rice. Interfaccia dotata di microprocessore, collegabile all’unita' centrale tramite la rete di telefonia fissa, rete GSM abilitata trasmissione dati oppure cavo seriale. L’interfaccia deve essere in grado di ricevere, memorizzare e trasmettere i dati ricevuti dai programmatori satelliti e dall’unita' centrale ma anche di reagire autonomamente al verificarsi di avvenimenti codificati.Dotazione: - scheda di collegamento per lo scambio di informazioni con l’unita' centrale - modem analogico - circuito di alimentazione elettrica - connessioni per il collegamento ai programmatori satelliti e ad eventuali sensori tramite cavo bipolare. Caratteristiche tecniche: - Armadio a muro per l’installazione anche all’esterno, realizzato in acciaio trattato antiruggine e anticorrosione - Scheda elettronica con microprocessore in grado di memorizzare e processare i dati ricevuti - Fino a 28 porte configurabili sia per il comando dei satelliti che per il monitoraggio dei decodificatori. Interruttore di protezione del canale di comunicazione con i satelliti.- LED indicante lo stato di funzionamento della scheda - LED indicante lo stato di funzionamento dei canali della scheda - Tasto per il reset delle funzioni della scheda e dei componenti ad essa connessi - Corrispondenza alla normativa CE. Caratteristiche funzionali: - Ricezione e memorizzazione dei dati ricevuti dalla centrale - Ricezione ed archiviazione dei dati ricevuti dai satelliti e dagli altri componenti connessi - Invio dei dati ricevuti dai satelliti e dagli altri componenti connessi - Invio dei dati ricevuti dalle periferiche alla centrale - Invio dei dati ricevuti dalla centrale alle periferiche - Elaborazione dei dati ricevuti dalla centrale e dalle periferiche.- Coordinamento tra le impostazioni dei parametri ricevuti dalla centrale e i rilievi eseguiti dalle periferiche - Reazione autonoma in base alle impostazioni date dalla centrale ad avvenimenti rilevati dalle periferiche. Trasmissione del resoconto avvenimenti alla centrale. Possibilita' di comandare componenti diversi non destinati all’irrigazione - Canale di comunicazione alla centrale predisposto per collegamenti via cavo, via linea telefonica, via rete GSM, via radio, via ponte radio. Resa in opera completa dei collegamenti elettrici e quanto altro necessario per il suo funzionamento, con esclusione della fornitura e posa in opera della linea di alimentazione a 220V e della messa a terra, il tutto a perfetta regola d’arte e nel rispetto delle normative vigenti. L'interfaccia dovra' essere compatibile con il sistema di gestione adottato dal Settore Arredo Urbano e Verde.
			a	- a 6 canali	cad		6.652,01
			b	- a 28 canali	cad		16.086,17
		MU_06_700_0150	_	Decodificatore PULSE DECODER in grado di rilevare e comunicare ad una interfaccia lo stato di un contatto secco non in tensione. Caratteristiche tecniche: - Realizzato in materiale resistente agli agenti atmosferici ed ai raggi UV - cavi identifi. Decodificatore PULSE DECODER in grado di rilevare e comunicare ad una interfaccia lo stato di un contatto secco non in tensione. Caratteristiche tecniche: - Realizzato in materiale resistente agli agenti atmosferici ed ai raggi UV - cavi identificati con colori diversi per un facile cablaggio - Codice di indirizzo programmabile; Caratteristiche funzionali: - Lettura e trasmissione all’ interfaccia dello stato dei contatti secchi, non in tensione, oppure conteggio e trasmissione del numero di contatti secchi determinati da apparecchiature di misura quali flussometri o altro. Reso in opera completo dei collegamenti elettrici e quanto altro necessario per il suo funzionamento il tutto a perfetta regola d’arte e nel rispetto delle normative vigenti. Il decodificatore dovra' essere compatibile con il sistema di gestione adottato dal Settore Arredo Urbano e Verde.	cad		1.208,30
		MU_06_700_0160	_	Decodificatore SENSOR DECODER in grado di rilevare e comunicare ad una interfaccia lo stato di un contatto secco non in tensione. Caratteristiche tecniche: - Realizzato in materiale resistente agli agenti atmosferici ed ai raggi UV - cavi identif. Decodificatore SENSOR DECODER in grado di rilevare e comunicare ad una interfaccia lo stato di un contatto secco non in tensione. Caratteristiche tecniche: - Realizzato in materiale resistente agli agenti atmosferici ed ai raggi UV - cavi identificati con colori diversi per un facile cablaggio - Codice di indirizzo programmabile; Caratteristiche funzionali: - Lettura e trasmissione all’ interfaccia dello stato dei contatti “secchi”, non in tensione, oppure conteggio e trasmissione del numero di contatti secchi determinati da apparecchiature di misura quali flussometri o altro. Reso in opera completo dei collegamenti elettrici e quanto altro necessario per il suo funzionamento il tutto a perfetta regola d’arte e nel rispetto delle normative vigenti. Il decodificatore dovra' essere compatibile con il sistema di gestione adottato dal Settore Arredo Urbano e Verde.	cad		1.208,30
		MU_06_700_0170	_	Sensore per la pioggia in grado di interrompere, in modo del tutto automatico, il ciclo irriguo (anche se in corso). Ripresa automatica del programma irriguo con possibilita' di variare la soglia minima di intervento mediante lo spostamento di un curs. Sensore per la pioggia in grado di interrompere, in modo del tutto automatico, il ciclo irriguo (anche se in corso). Ripresa automatica del programma irriguo con possibilita' di variare la soglia minima di intervento mediante lo spostamento di un cursore mobile.	cad		39,62
		MU_06_700_0200		UNITA' DI PROGRAMMAZIONE STANDARD
		MU_06_700_0210		Programmatore elettronico satellite collegabile ad un’ interfaccia di comunicazione per la connessione all’unita' centrale oppure funzionante autonomamente in caso di sconnessione. Programmatore elettronico satellite collegabile ad un’ interfaccia di comunicazione per la connessione all’unita' centrale oppure funzionante autonomamente in caso di sconnessione.Caratteristiche: - Modelli per il comando di 24 e 40 stazioni - Tempo irriguo da 1 minuto a 12 ore per stazione - Water Budget da 1 a 300% - Batteria ricaricabile - Massimo carico: 2 elettrovalvole per settore piu' eventuale comando pompa o Master Valve - Massimo livello programmazione: 9 solenoidi contemporaneamente - possibilita' di gestire 2 Master Valve di cui una programmabile - Quattro programmi indipendenti e sovrapponibili con 8 partenze giornaliere per programma - Ciclo irriguo indipendente per programma - Calendario di 365 giorni con opzione anno bisestile per un unico settaggio dell’ora e della data.Programmazione mensile dei giorni non irrigui periodici - Ciclo irriguo giorni pari, giorni dispari, programmabile da 1 a 99 giorni, 4 diversi cicli settimanali - Possibilita' di sospendere l’irrigazione per un intervallo prefissato al termine del quale il programma ripartira' regolarmente - Frazionabilita' dei tempi di irrigazione per settore con pause programmabili tali da compensare la velocita' di infiltrazione del terreno - Partenze manuali per stazione o per programma - memoria non volatile che mantenga i dati di programmazione anche in assenza di alimentazione elettrica.Interruttore di annullamento della sospensione dell’irrigazione attivata dai sensori - Funzionamento del sensore evidenziato da un LED - Sistema autodiagnostico per la rilevazione e segnalazione di cortocircuiti o altre anomalie nonche' dei tempi rimanenti di funzionamento dei settori attivi.Predisposizione al collegamento con altri prodotti remoti - Possibilita' di programmazione anche in assenza di alimentazione di rete - Programma test da 1 a 99 minuti - Registrazione di tutti gli eventi prima, durante e dopo l’attivita' irrigua registrazione dei messaggi di allarme con capacita' di reagire in modo autonomo ai dati provenienti dai decodificatori collegati ai sensori - Predisposizione per il collegamento di due decodificatori sia per il rilevamento di impulsi che di contatti aperti/chiusi.Alimentazione 220V 50Hz - Rispondenza alla normativa CE.
			a	- 24 stazioni	cad		2.905,76
			b	- 40 stazioni	cad		4.962,79
		MU_06_700_0220		Programmatore elettronico indipendente dotato di interfaccia di comunicazione con l’unita' centrale tramite linea telefonica fissa ma funzionante anche autonomamente in caso di sconnessione. Programmatore elettronico indipendente dotato di interfaccia di comunicazione con l’unita' centrale tramite linea telefonica fissa ma funzionante anche autonomamente in caso di sconnessione.Il programmatore, debitamente collegato ad una valvola volumetrica, dovra' essere dotato di programma autonomo per l’individuazione di anomalie nella distribuzione irrigua e per la conseguente modifica dei programmi senza che vi sia collegamento con l’unita' centrale.Il programmatore sara' composto di: - scheda di collegamento per lo scambio di informazioni con l’unita' centrale - modem analogico - due ingressi per il collegamento di valvole volumetriche - alimentazione elettrica - Caratteristiche : - Tempo irriguo da 1 minuto a 12 ore per stazione - Water Budget da 1 a 300%; - Batteria ricaricabile - Massimo carico: 2 elettrovalvole per settore piu' eventuale comando pompa o Master Valve - Massimo livello programmazione: 9 solenoidi contemporaneamente.Possibilita' di gestire 2 Master Valve di cui una programmabile - Quattro programmi indipendenti e sovrapponibili con 8 partenze giornaliere per programma - Ciclo irriguo indipendente per programma - Calendario di 365 giorni con opzione anno bisestile per un unico settaggio dell’ora e della data - Programmazione mensile dei giorni non irrigui periodici - Ciclo irriguo giorni pari, giorni dispari, programmabile da 1 a 99 giorni, 4 diversi cicli settimanali - Possibilita' di sospendere l’irrigazione per un intervallo prefissato al termine del quale il programma ripartira' regolarmente - Frazionabilita' dei tempi di irrigazione per settore con pause programmabili tali da compensare la velocita' di infiltrazione del terreno.Partenze manuali per stazione o per programma - Memoria non volatile che mantenga i dati di programmazione anche in assenza di alimentazione elettrica - Interruttore di annullamento della sospensione dell’irrigazione attivata dai sensori - Funzionamento del sensore evidenziato da un LED - Sistema autodiagnostico per la rilevazione e segnalazione di cortocircuiti o altre anomalie nonche' dei tempi rimanenti di funzionamento dei settori attivi - Predisposizione al collegamento con altri prodotti remoti - Possibilita' di programmazione anche in assenza di alimentazione di rete - Programma test da 1 a 99 minuti - Registrazione di tutti gli eventi prima, durante e dopo l’attivita' irrigua, registrazione dei messaggi di allarme con capacita' di reagire in modo autonomo ai dati provenienti dai decodificatori collegati ai sensori.Predisposizione per il collegamento di due decodificatori sia per il rilevamento di impulsi che di contatti aperti/chiusi - Alimentazione 220V 50Hz - Rispondenza alla normativa CE.
			a	- 24 stazioni	cad		4.074,36
			b	- 40 stazioni	cad		5.592,04
		MU_06_700_0230	_	Programmatore da 4 a 12 settori; modello base 4 stazioni espandibile di 2 settori in due settori sino a 12. Tre programmi di irrigazione completamente indipendenti: ogni stazione puo' essere assegnata a qualsiasi programma tempi d’intervento delle sta. Programmatore da 4 a 12 settori; modello base 4 stazioni espandibile di 2 settori in due settori sino a 12. Tre programmi di irrigazione completamente indipendenti: ogni stazione puo' essere assegnata a qualsiasi programma tempi d’intervento delle stazioni da 1 minuto a 4 ore con incrementi di 1 minuto, frequenza irrigua fino a 4 partenze al giorno per ogni programma su base settimanale o ad intervalli, calendario di 365 giorni con ciclo irriguo giorni pari o dispari, regolazione stagionale indipendente per ogni programma con variazioni dal 10 al 200% con incrementi del 10% - sospensione pioggia programmabile da 1 a 7 giorni per prevenire sprechi di acqua, Selezionabile un ritardo di 15 secondi all’attivazione delle stazioni per favorire la chiusura delle valvole - Circuito di comando pompa/valvola generale - Porta per collegare direttamente un sensore pioggia - Alimentazione elettrica 117 o 220 V c.a., 50/60Hz.	cad		249,60
		MU_06_700_0240		Derivazione dalle elettrovalvole di segnale in onda quadra di tipo stagno e precodificato in fase di assemblaggio. Inserito nello stesso pozzetto delle elettrovalvole e cablato a monocavo bipolare per mezzo di connettori preisolati
			a	- 1 uscita per 2 solenoidi	cad		124,36
			b	- 2 uscite per 4 solenoidi	cad		190,27
			c	- 4 uscite per 4 solenoidi	cad		224,36
		MU_06_700_0250	_	Interfaccia per sistemi monocavo in grado di interfacciare qualsiasi programmatore standard a 24V con un sistema monacavo a decodificatori. L’interfaccia avra' le seguenti caratteristiche: compatibilita' con elettrovalvole 24 VAC; compatibilita' con dec. Interfaccia per sistemi monocavo in grado di interfacciare qualsiasi programmatore standard a 24V con un sistema monacavo a decodificatori. L’interfaccia avra' le seguenti caratteristiche: compatibilita' con elettrovalvole 24 VAC; compatibilita' con decodificatori tipo FD-102, 202, 401e 601; compatibilita' con sistema di gestione adottato dal Settore Arredo Urbano e Verde. Massima garanzia con trasmissione di segnale ad onda quadra; massimo numero ingressi: 48 piu' Master Valve; capacita' massima 50 decodificatori; numero massimo di solenoidi attivabili contemporaneamente: 8; trasformatore di sicurezza interno; cavo di collegamento: biconduttore 2x2,5 mm² con doppio isolamento e rivestimento;	cad		1.430,86
		MU_06_700_0300		UNITA' DI PROGRAMMAZIONE E DI CONTROLLO A PANNELLI SOLARI
		MU_06_700_0310		Programmatore a pannelli solari avente le seguenti caratteristiche:. Programmatore a pannelli solari avente le seguenti caratteristiche:-gestione di 6 o 8 settori o in alternativa, al posto dell'ottava stazione ,una master valve o un comando pompa.-gestione di 10, 12 settori piu' una valvola principale o un comando pompa.-non richiede alimentazione di rete o batterie.-software multilingue in inglese ,spagnolo e italiano.-la memoria non volatile mantiene a tempo indefinito la programmazione anche senza batterie.-l'energia necessaria per il funzionamento del sistema e' generata da un modulo fotovoltaico interno con un sistema microelettrico di gestione dell'energia alimentato dalla luce ambientale.-funziona giorno e notte in qualsiasi condizione atmosferica. -non occorre la luce solare diretta.-calendario di 365 giorni con anno bisestile.-i sensori pioggia ,umidita' e gelo possono essere assegnati a una singola valvola o all'intero sistema mediante un connettore.-possibilita' di irrigazione manuale ,assegnabile ad una stazione o programma.-quattro programmi con tre partenze giornaliere.-durata dell'irrigazione da 1 minuto a 5 ore e 59 minuti.-ciclo personalizzabile con calendario di 7 giorni o intervalli di 1-39 giorni o con opzioni ogni giorno o "giorni pari/dispari".-regolazione individuale mensile del water budget.-sospensione per pioggia programmabile per un massimo di 99 giorni con riavvio automatico.-funzione "stato del sistema" informa l'utente sulle condizioni dell'unita' di controllo.-storico sulla durata dell'irrigazione manuale e programmata per ogni mese dell'anno per ogni settore.-opzione "mese escluso" che consente il disinserimento dell'impianto per la durata di un mese qualsiasi.-ingresso unita' di controllo: 0-100000 lux e piu'. Il funzionamento necessita di 10000 lux.-uscita unita' di controllo:a impulsi di 5 volt.-ingresso telecomando :12 volt con batterie Ni-MH da 3,6 volt A96.-contenitore antivandalismo, impermeabile, costruito in un materiale resistente a caldo, freddo aridita' e umidita' estremi.-protezione con lente in grado di proteggere il modulo fotovoltaico da umidita' ,polvere ,agenti chimici e urti.-temperatura di esercizio: da -10°C a 60°C.-password di sicurezza per impedire la programmazione non autorizzata.
			a	- 6 stazioni	cad		1.135,64
			b	- 8 stazioni	cad		1.362,61
			c	- 10 stazioni	cad		1.457,01
			d	- 12 stazioni	cad		1.603,82
		MU_06_700_0320	_	Unita' di Controllo a pannelli solari per il comando di n.2 elettrovalvole avente le seguenti caratteristiche tecniche:. Unita' di Controllo a pannelli solari per il comando di n.2 elettrovalvole avente le seguenti caratteristiche tecniche:-gestione di 2 settori di irrigazione-azionamento di uno o due solenoidi;-alimentazione garantita da un modulo fotovoltaico interno e da un sistema microelettronico di gestione dell'energia alimentato dalla luce ambientale.-Prodotto ecologico: certificazione dell' assenza di piombo; usa la luce come sorgente di energia.-involucro completamente stagno.-tre configurazioni di montaggio: direttamente sulla valvola, sul pozzetto o su una colonnina.-cavo per collegamento di sensori.-ingresso unita' di controllo : 0-100000 lux e piu'. Il funzionamento normale ne richiede circa 3000 lux.-uscita unita' di controllo: a impulsi di 9 volt.Specifiche funzionali:-sistema anti-vandalo perche' programmabile solamente a mezzo comando portatile;- doppio programma A, B- funzionamento sequenziale delle stazioni all'interno di un programma- possibilita' di distanziare le elettrovalvole dall' Unita' di Controllo pertinente fino ad un massimo di 45 mcon cavo 1,5 mmq; 60 m con un cavo di 2,5 mm² di sezione	cad		195,51
		MU_06_700_0330	_	Sistema di telecomando portatile per irrigazione senza fili per la programmazione delle Unita' di Controllo a pannelli solari. Sistema di telecomando portatile per irrigazione senza fili per la programmazione delle Unita' di Controllo a pannelli solariCaratteristiche tecniche:-funzioni principali: verifica dello stato del sistema, storico delle partenze e durata, regolazione della durata dell'irrigazione, disattivazione da pioggia e passaggio all'irrigazione manuale.-possibilita' di caricare e modificare i programmi di piu' unita' di controllo -fino a 99, ossia 198 valvole.-radio ricetrasmittente con portata di 100 metri in linea d'aria.-ricetrasmittente in radiofrequenza nella banda ISM a 868 Mhz. Certificazione CE e FCC.-se i programmi vengono modificati, l'utente puo' verificare le modifiche e individuare il programmatore usato per apportarle.-possibilita' di effettuare partenze manuali.-un identificatore (ID cliente) assegnabile al telecomando e alle unita' di controllo ne impedisce l'uso non autorizzato.-una funzione diagnostica segnala la presenza di una valvola in corto o aperta pur continuando a far funzionare la seconda valvola.-segnalazione all'utente in caso di alimentazione insufficiente.-un'interfaccia dedicata consente l'uso di un sensore per l'ottimizzazione dell'efficienza idrica.-una memoria non volatile mantiene l'integrita' del programma.-doppio programma con quattro partenze al giorno.-tempi di funzionamento :da 1minuto a un massimo di 5 ore e 59 minuti con incrementi di 1 minuto.-regolazione mensile individuale del water budget.-opzione "mese escluso" consente di disattivare l'impianto per la durata di un mese qualsiasi.-opzione "disattivazione da evento" che permette di disattivare l'impianto tre giorni a scelta all'anno.-comando "stop globale" che chiude tutte le valvole entro la portata del segnale radio.Ingresso telecomando :12V.c.c.Batteria telecomando :3,6 V Ni-MH ricaricabile.	cad		247,20
		MU_06_700_0340	_	Solenoide bi-stabile microalimentato per programmatori a pannelli solari, per sistema di controllo idoneo per il montaggio su tutte le elettrovalvole con bobina alimentata da corrente continua in bassa tensione. Solenoide bi-stabile microalimentato per programmatori a pannelli solari, per sistema di controllo idoneo per il montaggio su tutte le elettrovalvole con bobina alimentata da corrente continua in bassa tensione.Solenoide bi-stabile per programmatori da 6-8-10-12 stazioni.Caratteristiche tecniche:- involucro sigillato in plastica stampata a due strati, per assicurare impermeabilita' totale.- alta affidabilita' di funzionamento data dall'incapsulamento del pistoncino-apertura manuale dell'elettrovalvola con rotazione del solenoide di ¼ di giro-adattabile ad una vasta gamma di valvole grazie ai particolari adattatori-pressione di esercizio fino a 10bar-solenoide a bassissima richiesta di potenza che garantisce il corretto funzionamento del sistema anche a distanze di 1365 metri con programmatori e conduttori di sezione pari a 2,5 mm² dotato di opportuno adattatore di diverse marche.	cad		98,13
		MU_06_700_0350	_	Interfaccia per comandare l'accensione e lo spegnimento di una pompa tramite programmatori ad energia solare.	cad		114,61
		MU_06_700_0360	_	Solenoide bistabile 9V a bassissimo consumo, per programmatori a pannelli solari a 2 stazioni, in grado di ricevere alimentazione e comando fino ad una distanza di 45 metri con cavo di sezione 1,5 m², dotato di opportuno adattatore. Solenoide bistabile 9V a bassissimo consumo, per programmatori a pannelli solari a 2 stazioni, in grado di ricevere alimentazione e comando fino ad una distanza di 45 metri con cavo di sezione 1,5 m², dotato di opportuno adattatore per valvole di diverse marche presenti sul mercato.	cad		24,35
		MU_06_700_0400		ELETTROVALVOLE
		MU_06_700_0410		Elettrovalvola in bronzo e acciaio ff bsp a due vie con regolatore di flusso, comando per apertura anche manuale con spurgo interno, membrana in gomma rinforzata in buna-n chiusura lenta pressione di esercizio da 1,4 a 10,5 kg/cmq con solenoide a 24V. Elettrovalvola in bronzo e acciaio ff bsp a due vie con regolatore di flusso, comando per apertura anche manuale con spurgo interno, membrana in gomma rinforzata in buna-n chiusura lenta pressione di esercizio da 1,4 a 10,5 kg/cm² con solenoide a 24V.
			a	- ø 1"	cad		411,20
			b	- ø 1½"	cad		551,22
			c	- ø 2"	cad		672,19
			d	- ø 3"	cad		999,80
		MU_06_700_0420		Elettrovalvola a membrana in nylon fibra di vetro antiurto in opera avente le seguenti caratteristiche: solenoide monoblocco a bassa potenza ed a bassa tensione (24V) con posizione di spurgo; installazione in linea o ad angolo; pressione massima di e. Elettrovalvola a membrana in nylon fibra di vetro antiurto in opera avente le seguenti caratteristiche: solenoide monoblocco a bassa potenza ed a bassa tensione (24V) con posizione di spurgo; installazione in linea o ad angolo; pressione massima di esercizio 10 ATM; filtro sulla membrana; regolatore di flusso; comando di apertura manuale direttamente sul solenoide senza fuoriuscita di acqua all'esterno; dispositivo di apertura e chiusura lenta contro il colpo d'ariete.
			a	- ø 1"	cad		85,83
			b	- ø 1½"	cad		146,93
			c	- ø 2"	cad		207,71
			d	- ø 3"	cad		359,69
		MU_06_700_0500		IRRIGATORI E SISTEMI DI IRRIGAZIONE
		MU_06_700_0510	_	Irrigatore da sottosuolo di tipo statico con gittata da 1,8 a 5 m con altezze di sollevamento di 10 cm, aventi le seguenti caratteristiche: corpo in ABS; molla di richiamo in acciaio inox; testine in ABS intercambiabili con portata proporzionale ad. Irrigatore da sottosuolo di tipo statico con gittata da 1,8 a 5 m con altezze di sollevamento di 10 cm, aventi le seguenti caratteristiche: corpo in ABS; molla di richiamo in acciaio inox; testine in ABS intercambiabili con portata proporzionale ad angolo variabile; filtro estraibile dall'alto; guarnizione autopulente incorporata nel coperchio per la pulizia del canotto e per evitare la fuoriuscita di acqua e cadute di pressione durante il sollevamento ed il rientro della testina; frizione per l'orientamento del getto anche ad irrigatore gia' installato; valvola di ritegno antiruscellamento incorporata per il mantenimento di una colonna d'acqua pari a 1,8 mt; regolatore di pressione.	cad		5,95
		MU_06_700_0515	_	Irrigatore da sottosuolo di tipo rotante con gittata da 2,5 a 7 m con altezze di sollevamento di 10 cm, aventi le seguenti caratteristiche: corpo in ABS; molla di richiamo in acciaio inox; testine in ABS intercambiabili con portata proporzionale ad. Irrigatore da sottosuolo di tipo rotante con gittata da 2,5 a 7 m con altezze di sollevamento di 10 cm, aventi le seguenti caratteristiche: corpo in ABS; molla di richiamo in acciaio inox; testine in ABS intercambiabili con portata proporzionale ad angolo variabile; filtro estraibile dall'alto; guarnizione autopulente incorporata nel coperchio per la pulizia del canotto e per evitare la fuoriuscita di acqua e cadute di pressione durante il sollevamento ed il rientro della testina; frizione per l'orientamento del getto anche ad irrigatore gia' installato; valvola di ritegno antiruscellamento incorporata per il mantenimento di una colonna d'acqua pari a 1,8 mt; regolatore di pressione.	cad		9,75
		MU_06_700_0520		Irrigatore da sottosuolo a turbina lubrificata ad acqua a settori variabili e cerchio intero avente le seguenti caratteritiche: velocita' di rotazione regolabile; carter ed interno in ABS;. Irrigatore da sottosuolo a turbina lubrificata ad acqua a settori variabili e cerchio intero avente le seguenti caratteritiche: velocita' di rotazione regolabile; carter ed interno in ABS; turbina interna in nylon e lubrificata ad acqua (non inquinante); possibilita' di funzionamento sia a cerchio intero che a settori variabili; guarnizione autopulente incorporata nel coperchio per la pulizia del canotto e per evitare la fuoriuscita di acqua e cadute di pressione durante il sollevamento ed il rientro della testina; altezza di sollevamento minimo 9 cm; dispositivo antivandalo di memorizzazione del settore per evitare modifiche indesiderate dell'arco; regolazione del settore senza alcun attrezzo; anello di sicurezza antivandalo; vite rompigetto regolabile dall'alto; boccagli intercambiabili; con gittata:
			a	- da 5,1 a 12 m	cad		19,42
			b	- da 12,1 a 18 m	cad		46,31
			c	- da 18,1 a 24 m	cad		100,58
			d	- da 24,1 a 30 m	cad		226,58
		MU_06_700_0530	_	Irrigatore sotterraneo per filari alberati: altezza 91,4, diametro 10,2, tubo preinstallato flessibile lungo 45 cm per il raccordo alla rete di distribuzione. Rete con 5 fori di 5 mm² x cm², chiusura con griglia ø 10,2 in materiale espanso. Irrigatore sotterraneo per filari alberati: altezza 91,4, diametro 10,2, tubo preinstallato flessibile lungo 45 cm per il raccordo alla rete di distribuzione. Rete con 5 fori di 5 mm² x cm², chiusura con griglia ø 10,2 in materiale espanso, resistente agli UV. Range di compensazione della pressione tra 1,5 e 5,5 bar. Boccaglio preinstallato ad allagamento autocompensante, portata 1 lit/min. Griglia - dispositivo antivandalo.	cad		40,01
		MU_06_700_0550	_	Irrigazione per aree cespugliate formato da ugello micro-spray con testina a getti separati 15° a cerchio completo, n° 2 prolunghe da 20 cm per irrigatori statici, adattatore in plastica antiurto per applicazioni fuori terra di testine. Irrigazione per aree cespugliate formato da ugello micro-spray con testina a getti separati 15° a cerchio completo, n° 2 prolunghe da 20 cm per irrigatori statici, adattatore in plastica antiurto per applicazioni fuori terra di testine per irrigatori statici, attacco inferiore 1/2" F completo di presa a staffa per il collegamento alla tubazione.	cad		11,26
		MU_06_700_0560	_	Sistema di irrigazione localizzata per albero, avente le seguenti caratteristiche: irrigatore ad allagamento autocompensante, che mantiene la portata costante al variare della pressione, corpo in materiale plastico, attacco di diametro 1/2", portata. Sistema di irrigazione localizzata per albero, avente le seguenti caratteristiche: irrigatore ad allagamento autocompensante, che mantiene la portata costante al variare della pressione, corpo in materiale plastico, attacco di diametro 1/2", portata costante 4 l/m	cad		4,42
		MU_06_700_0570	_	Sistema di irrigazione localizzata per filari alberati; avente le seguenti caratteristiche: ala gocciolante autocompensante, punti goccia 1 ogni 30 cm; gocciolatori autocompensanti a menbrana verticale da 2 l/h cadauno; filtraggio richiesto 150 mesh.	m		0,75
		MU_06_700_0590	_	Ala gocciolante autocompensante , punti goccia 1 ogni 30 cm; gocciolatori autocompensanti a menbrana verticale da 2 l/h cadauno; filtraggio richiesto 150 mesh.	m		0,75
		MU_06_700_0600		ACCESSORI VARI PER L'IRRIGAZIONE
		MU_06_700_0610		Filtro a cartuccia a ‘Y’, installato sulla testa della tubazione, avente le seguenti caratteristiche: corpo in polipropilene; cartuccia filtrante smontabile; pressione massima di esercizio 8 ATM. Completo di saracinesca di parzializzazione e raccorde. Filtro a cartuccia a ‘Y’, da installare sulla testa della tubazione, avente le seguenti caratteristiche: corpo in polipropilene; cartuccia filtrante smontabile; pressione massima di esercizio 8 ATM. Completo di saracinesca di parzializzazione e raccorderia per il collegamento alla tubazione di alimentazione, diametro:
			a	- Ø 1½"	cad		44,69
			b	- Ø 2"	cad		81,91
			c	- Ø 3"	cad		131,47
		MU_06_700_0615		Filtro in acciaio con attacchi in linea pari diametro F cestellato a rete in acciaio inox da 120 mesh chiusura a vite con rubinetto per spurgo, attacchi per manometri, nei diametri e portata:
			a	- Ø 1½"	cad		385,10
			b	- Ø 2"	cad		492,12
			c	- Ø 3"	cad		634,29
		MU_06_700_0620		Riduttore di pressione con corpo in ottone F a 4 elementi azione diretta con pressione in uscita fissa, range di portata 3,2- 20 mc/ora.
			a	- ø 2"	cad		342,03
			b	- ø 3"	cad		873,33
		MU_06_700_0630		Valvola volumetrica flangiata avente le seguenti caratteristiche: trasmettitore ad impulsi elettrico a 24V 100 mA con segnale ogni 10 litri; corpo in ghisa plastificata; orologeria di tipo 'asciutto' e gruppo di misura estraibile; attacco flangiato. Valvola volumetrica flangiata avente le seguenti caratteristiche: trasmettitore ad impulsi elettrico a 24V 100 mA con segnale ogni 10 litri; corpo in ghisa plastificata; orologeria di tipo 'asciutto' e gruppo di misura estraibile; attacco flangiato. da:
			a	- DN 50	cad		354,68
			b	- DN 65	cad		381,41
			c	- DN 80	cad		417,80
		MU_06_700_0635	_	Valvola di drenaggio in ottone con attacco filettato da 1/2", completa di presa a staffa e riduttori M-F 3/4 -1/2.	cad		10,85
		MU_06_700_0640	_	Idrante in bronzo automatico da 1", per prelievo dell’acqua, avente le seguenti caratteristiche: molla in acciaio inox; disco di tenuta in neoprene; coperchio ribaltabile;	cad		39,97
		MU_06_700_0645	_	Chiave di sicurezza ad attacco rapido e curva per idrante in bronzo da 1"	cad		112,28
		MU_06_700_0650		Pozzetto in resina circolare
			a	- dimensioni utili Ø 200 mm	cad		6,45
			b	- dimensioni utili Ø 300 mm	cad		16,12
		MU_06_700_0655		Pozzetto in resina rettangolare
			a	-dimensioni utili 500x400 mm	cad		30,51
			b	-dimensioni utili 500x600 mm	cad		55,50
		MU_06_700_0660	_	Armadietto base in vetroresina con serratura, di dimensioni utili 687x630x238 mm, completo di piastra di fondo in bakelite e telaio di ancoraggio al pavimento.	cad		312,18
		MU_06_700_0670		Contenitore in acciaio inox AISI 304, spessore 2,5 mm, di protezione per centraline di programmazione, resistente all'acqua, con parte superiore e inferiore grigliata per permetterre l'ingresso della luce per il modulo fotovoltaico e la riduzione del. Contenitore in acciaio inox AISI 304, spessore 2,5 mm, di protezione per centraline di programmazione, resistente all'acqua, con parte superiore e inferiore grigliata per permetterre l'ingresso della luce per il modulo fotovoltaico e la riduzione del surriscaldamento interno, completo di chiave di sicurezza, per programmatore da:
			a	- 6/8 stazioni	cad		659,96
			b	- 10/12 stazioni	cad		782,06
		MU_06_700_0680		Colonna tubolare in acciaio galvanizzato per l'installazione di contenitori in acciaio per programmatori, altezza 120÷140 cm, completa di kit di montaggio, per programmatore da. Colonna tubolare in acciaio galvanizzato per l'installazione di contenitori in acciaio per programmatori, altezza 120÷140 cm, completa di kit di montaggio, per programmatore da:
			a	- 6/8 stazioni	cad		185,03
			b	- 10/12 stazioni	cad		246,33
		MU_06_700_0700		RACCORDI VARI PER L'IRRIGAZIONE IN PVC O POLIPROPILENE
		MU_06_700_0710		tee filettati a 90° con O-RING da:
			a	- 1 ¼"	cad		4,31
			b	- 1 ½"	cad		4,44
			c	- 2"	cad		7,48
			d	- 3"	cad		10,40
		MU_06_700_0720		nipplo filettato con O-RING da:
			a	- 1 ¼"	cad		1,01
			b	- 1 ½"	cad		1,01
			c	- 2"	cad		1,46
			d	- 3"	cad		4,09
		MU_06_700_0730		valvola a sfera monoghiera da:
			a	- 1 ¼"	cad		12,78
			b	- 1 ½"	cad		16,43
			c	- 2"	cad		26,09
			d	- 3"	cad		72,34
		MU_06_700_0740		bocchettone a tre pezzi con O-RING da:
			a	- 1 ¼"	cad		7,28
			b	- 1 ½"	cad		10,09
			c	- 2"	cad		13,71
			d	- 3"	cad		27,59

	MU_06_800			MANUTENZIONE E TRATTAMENTO ACQUE FONTANE
		MU_06_800_0030		Sostanze chimiche in polvere e/o confetti per il trattamento delle acque. Tipo:
			a	- Ipoclorito di calcio	kg		6,92
			b	- Cloro	kg		7,30
			c	- Tricloro	kg		7,87
		MU_06_800_0040	_	Alghicida liquido incolore per il trattamento delle acque.	l		5,59

MU_07	>---			MATERIALI IMPIANTI SPORTIVI

	MU_07_010			TELI IN GOMMA PER PAVIMENTI SPORTIVI
		MU_07_010_0010	_	Pannello per pavimento elastico anticaduta di dimensione 100 x 100 cm e di spessore 60 mm, realizzato in granulato di gomma e riciclati di gomma miscelati con legante poliuretanico.	m²		76,78
		MU_07_010_0020	_	Pavimentazione sportiva indoor in gomma, ideale per aree polivalenti ed utilizzabile a livello scolastico ed amatoriale, adatto per competizioni di pallavolo, calcetto, pallamano e badminton.Spessore 3 mm - peso 4,5 Kg/m². Pavimentazione sportiva indoor in gomma, ideale per aree polivalenti ed utilizzabile a livello scolastico ed amatoriale, adatto per competizioni di pallavolo, calcetto, pallamano e badminton.Pavimento sportivo calandrato e vulcanizzato a base di gomma naturale e sintetica, cariche minerali, vulcanizzanti, stabilizzanti e pigmenti coloranti. Formato da uno strato di usura con superficie liscia a vista opaca, antisdrucciolevole, tonalita' semiunita, vulcanizzato ad un sottostrato portante resiliente, cosi' da formare un materiale unico a spessore costante.La pavimentazione e' provvista di marcatura CE ed e' conforme alla normativa EN13501-1 (classe al fuoco Cfl-S1)Spessore 3,00 mm - peso 4,50 Kg/m²	m²		35,49
		MU_07_010_0030	_	Pavimentazione sportiva indoor in gomma pointelastic, ideale per aree polivalenti ed utilizzabile ad ogni livello (amatoriale e professionistico), particolarmente adatto per competizioni nazionali ed internazionali Spessore 7,50 mm - peso 6,10 Kg/m². Pavimentazione sportiva indoor in gomma pointelastic, ideale per aree polivalenti ed utilizzabile ad ogni livello (amatoriale e professionistico), particolarmente adatto per competizioni nazionali ed internazionali di pallavolo, calcetto, pallamano e badminton.Pavimento sportivo in gomma costituito da tre strati a struttura differenziata composto da strato superficiale omogeneo di usura a base di gomma naturale e sintetica, cariche minerali, vulcanizzanti, stabilizzanti e pigmenti coloranti con superficie opaca, liscia, antiriflesso ed effetto cromatico a tonalita' semiunita di spessore mm. 1,0 e sottostrato portante composto da uno strato omogeneo idoneo a sopportare sollecitazioni e pressioni concentrate e continue di spessore mm. 1,0; i due strati saranno calandrati e vulcanizzati a formare un materiale unico di spessore costante pari a mm. 2,0 che verra' accoppiato ad un sottofondo elastico espanso costituito da schiuma poliuretanica a celle aperte di mm. 5,5 con densita' e durezza appositamente modulate per garantire determinati valori di assorbimento degli urti, ritorno di energia, elasticita', isolamento acustico e capacita' portante. La pavimentazione e' provvista di marcatura CE, ed e' conforme alla normativa EN 14904 (tipo P1) e alla normativa EN13501-1 (classe al fuoco Cfl-S1). La pavimentazione in gomma dev'essere in possesso di un test effettuato da un laboratorio esterno secondo le emissioni VOC (Composti Organici Volatili) secondo lo schema AgBB:2010 basato su una prova di emissione (ISO 16000) che dimostri le sue bassissime emissioni atmosferiche. Spessore 7,50 mm - peso 6,10 Kg/m²	m²		43,26
		MU_07_010_0040		Pavimento sportivo prefabbricato in gomma ecocompatibile conforme alla normativa EN14877. Il manto, a base di gomma naturale e sintetica e cariche minerali, vulcanizzato e calandrato,. Pavimento sportivo prefabbricato in gomma ecocompatibile conforme alla normativa EN14877. Il manto, a base di gomma naturale e sintetica e cariche minerali, vulcanizzato e calandrato, si presentera' in formato teli aventi lunghezza (max 25 ml.) e larghezza variabile (1,70-1,83 ml.) e sara' formato da uno strato superiore impermeabile di colorea scelta (secondo gamma disponibile) con spessore non inferiore a mm. 3,0 connotato da una impronta denominata “foca” oppure in alternativa con impronta denominata "pista" esclusivamente negli spessori mm. 6,0 /8,0, di opportuna durezza, antisdrucciolo, antiriflesso, ottima polivalenza e da uno strato inferiore di colore grigio o marrone. spessore:
			a	- Spessore 4,50 mm- peso 5,20 Kg/m²	m²		35,57
			b	- Spessore 5,00 mm- peso 5,80 Kg/m²	m²		39,06
			c	- Spessore 6,00 mm- peso 6,50 Kg/m²	m²		45,44
			d	- Spessore 8,00 mm- peso 8,70 Kg/m²	m²		55,94
		MU_07_010_0050		Pavimento sportivo prefabbricato in gomma ecocompatibile ... ispondenti alle normative I.A.A.F. e F.I.D.A.L.. spessore:. Pavimento sportivo prefabbricato in gomma ecocompatibile conforme alla normativa EN 14877. Il manto, a base di gomma naturale e sintetica e cariche minerali, vulcanizzato e calandrato, si presenta in formato teli aventi lunghezza (max 15 ml.) e larghezza variabile (1,22-1,60 ml.) ed e' formato da uno strato superiore impermeabile di colore con spessore non inferiore a mm. 6.0 connotato da una tassellatura regolare e direzionale, di opportuna durezza, antisdrucciolo, antiriflesso, ottima resistenza alle scarpe chiodate e da uno strato inferiore di colore nero avente una particolare struttura inclinata nella direzione di corsa che permette un ottimo livello di comfort all’atleta. inoltre, possiede una certificazione quale “Rifiuto non pericoloso”. Gli spessori mm. 10 e mm. 13 risultano conformi alla normativa EN14877. Inoltre il mm. 13 avra' un assorbimento di energia (Ka): = 35% e una Deformazione verticale: = 1,8 mm. rispondenti alle normative I.A.A.F. e F.I.D.A.L.. spessore:
			a	- Spessore 8,00 mm- peso 8,60 Kg/m²	m²		55,94
			b	- Spessore 10,00 mm- peso 10,00 Kg/m²	m²		61,01
			c	- Spessore 13,00 mm- peso 12,10 Kg/m²	m²		79,62

	MU_07_020			SOTTOSTRATI CON ARMATURA IN FIBRA DI VETRO
		MU_07_020_0010		Lamina stabilizzante, impermeabilizzante, ed isolante costituita da speciali resine viniliche e fibra di vetro stabilizzante con una serie di peduncoli in resina espansa nella parte sottostante. Lamina stabilizzante, impermeabilizzante, ed isolante costituita da speciali resine viniliche e fibra di vetro stabilizzante con una serie di peduncoli in resina espansa nella parte sottostante. Tale lamina stabilizzante viene solo appoggiata al sottofondo ed i teli dovranno essere posati a giunzioni avvicinate; su di essi, ma con giunzioni non corrispondenti, verranno successivamente incollati con collanti a base di resine poliuretaniche bicomponenti, (consumo di c.a. 500 gr/mq) i teli della pavimentazione sportiva; le pavimentazioni sportive utilizzabili sono in gomma (spessore 3,0 mm.), oppure di uno spessore piu' elevato (7,5 mm) grazie al quale si raggiungono i valori tecnico/prestazionali richiesti dalla norma EN14904. L’accoppiamento in opera, che rende il pavimento autoposante, ne permette il suo isolamento dal sottofondo e ne facilita la sostituzione alla fine del ciclo di vita.
			a	- EN 14904 (tipo P1) - Spessore 1,20 mm - peso 1,05 kg/m²	m²		15,17
			b	- EN 14904 (tipo P2) - Spessore 4,00 mm - peso 2,10 kg/m²	m²		25,28
			c	- EN 14904 (tipo P1) - Spessore 6,00 mm - peso 3,00 kg/m²	m²		30,34

	MU_07_030			TELI VINILICI PER PAVIMENTI SPORTIVI
		MU_07_030_0010	_	Pavimentazione sportiva indoor in pvc, ideale per aree polivalenti ed utilizzabile a livello scolastico ed amatoriale, adatto per competizioni di pallavolo, calcetto, pallamano e badminton. Spessore 3,5 mm - peso 3,0 kg/m2. Pavimentazione sportiva indoor in pvc, ideale per aree polivalenti ed utilizzabile a livello scolastico ed amatoriale, adatto per competizioni di pallavolo, calcetto, pallamano e badminton.Pavimento vinilico con superficie a vista in rilievo su schiuma di PVC, stabilizzato con fibra di vetro e rovescio ruvido per attacco adesivo. La pavimentazione e' provvista di marcatura CE, ed e' conforme alla normativa EN13501-1 (classe al fuoco Cfl-S1); Spessore 3,50 mm - peso 3,00 kg/m²	m²		28,14
		MU_07_030_0020	_	Pavimentazione sportiva indoor in pvc pointelastic, ideale per aree polivalenti ed utilizzabile ad ogni livello (amatoriale e professionistico), particolarmente adatto per competizioni nazionali ed internazionali di pallavolo, calcetto, pallamano e. Pavimentazione sportiva indoor in pvc pointelastic, ideale per aree polivalenti ed utilizzabile ad ogni livello (amatoriale e professionistico), particolarmente adatto per competizioni nazionali ed internazionali di pallavolo, calcetto, pallamano e badminton. Pavimento sportivo vinilico composto da uno strato di usura in PVC omogeneo calandrato e pressato, opaco ed antisdrucciolevole, con finitura poliuretanica superficiale trasparente foto reticolata, di spessore mm. 2,0, accoppiato ad un sottofondo elastico espanso costituito da schiuma poliuretanica a celle aperte di mm. 6,0 con densita' e durezza appositamente modulate per garantire determinati valori di assorbimento degli urti, ritorno di energia, elasticita', isolamento acustico e capacita' portante. La pavimentazione e' provvista di marcatura CE, ed e' conforme alla normativa EN 14904 (tipo P1) e alla normativa EN13501-1 (classe al fuoco Cfl-S1); Spessore 8,00 mm - peso 4,80 kg/m²	m²		41,51

	MU_07_040			PAVIMENTI SPORTIVI IN LEGNO
		MU_07_040_0010	_	Pavimentazione sportiva in legno OMOLOGATA FIBA LEVEL 1 composta da due strati di compensato fenolico spessore 9 mm incrociati, Spessore 62 mm - 16,7 kg/m2. Fornitura e posa in opera di pavimentazione sportiva in legno omologata FIBA LEVEL 1 composta da due strati di compensato fenolico spessore 9 mm incrociati, avvitati ed incollati tra loro; pavimento di finitura in faggio prefinito e preverniciato con sei mani di vernice ad alta resistenza dello spessore nominale di 14 mm, fissato alla struttura di compensato. Il sistema e' caratterizzato nella parte inferiore da speciali supporti elastici di disegno troncoconico altezza 30 mm, compresi nella fornitura; tali supporti hanno la capacita' di assorbire gli urti e di tornare in posizione originale grazie a una camera d’aria interna. I supporti elastici sono fissati secondo uno schema appositamente studiato per garantire una perfetta uniformita' di risposta elastica in ogni punto della superficie finale. Il sistema dovra' avere la marchiatura CE ed essere conforme ai requisiti previsti dalla normativa europea EN 14904, della normativa DIN18032, della normativa FIBA (Official Basketball Rules 2006 - Basketball Equipment - October 2006) e alle prescrizioni delle federazioni sportive internazionali. Inoltre dovra' essere certificata la reazione al fuoco EN 13501-1 secondo la nuova normativa europea. Spessore 62,00 mm - 16,70 kg/m²	m²		96,64
		MU_07_040_0020	_	Pavimentazione sportiva in legno OMOLOGATA FIBA LEVEL 1 composta da uno strato di compensato fenolico spessore 12 mm tagliato a liste disposte a 45° Spessore 41,00 mm - 14,20 kg/m². Pavimentazione sportiva in legno omologata FIBA LEVEL 1 composta da uno strato di compensato fenolico spessore 12 mm tagliato a liste disposte a 45° rispetto al lato lungo del campo di gioco; pavimento di finitura in faggio preverniciato con sei mani di vernice ad alta resistenza dello spessore nominale di 14 mm (4 mm ca. di strato nobile d’usura + 10 mm ca. di strato bilanciante), fissato allo strato di compensato. Il tutto viene ammortizzato da un materassino di poliuretano espanso flessibile dello spessore di 15 mm fornito in lastre, compreso nel sistema; tale materassino fornisce al sistema una perfetta uniformita' di risposta elastica in ogni punto della superficie finale. Il sistema dovra' avere la marchiatura CE ed essere conforme ai requisiti della normativa europea EN 14904 e alle prescrizioni delle federazioni sportive internazionali. Inoltre dovra' essere certificata la reazione al fuoco EN 13501-1 secondo la nuova normativa europea. - Spessore 41,00 mm - 14,20 kg/m²	m²		81,13
		MU_07_040_0030	_	Pavimentazione sportiva in legno omologata FIBA LEVEL 1 (specifica in caso di sistemi riscaldamento a pavimento nel massetto per la sua bassa resistenza termica (pari a m²K/W 0,38) Spessore 38,00 mm - 19,80 kg/m². Pavimentazione sportiva in legno omologata FIBA LEVEL 1 (specifica in caso di sistemi riscaldamento a pavimento nel massetto per la sua bassa resistenza termica (pari a m²K/W 0,38) composta da uno strato di compensato fenolico spessore 12 mm tagliato a liste disposte a 45° rispetto al lato lungo del campo di gioco, pavimento di finitura in faggio preverniciato con sei mani di vernice ad alta resistenza dello spessore nominale di 14 mm, fissato allo strato di compensato. Il tutto viene ammortizzato da un materassino ammortizzante e conduttivo FTS spessore 12 mm prefabbricato in teli composto da granuli di gomma rivestiti (compreso nella fornitura); tale materassino fornisce al sistema una perfetta uniformita' di risposta elastica in ogni punto della superficie finale. Il sistema dovra' avere la marchiatura CE ed essere conforme ai requisiti della normativa europea EN14904, della normativa FIBA e alle prescrizioni delle federazioni sportive internazionali. Inoltre dovra' essere certificata la reazione al fuoco EN 13501-1 secondo la nuova normativa europea. Spessore 38,00 mm - 19,80 kg/m²	m²		85,39
		MU_07_040_0040	_	Pavimentazione sportiva in legno composta da due strati di compensato fenolico incrociati dello spessore di 12 mm, avvitati ed incollati tra loro sui quali viene fissato il pavimento di finitura. Spessore 56,50 mm. - peso 14,70 Kg/m². Pavimentazione sportiva in legno composta da due strati di compensato fenolico incrociati dello spessore di 12 mm, avvitati ed incollati tra loro sui quali viene fissato il pavimento di finitura. Il sistema e' caratterizzato nella parte inferiore da speciali supporti elastici di disegno troncoconico di altezza 30 mm; tali supporti hanno la capacita' di assorbire gli urti e di tornare in posizione originale grazie a una camera d’aria interna. I supporti elastici sono fissati secondo uno schema appositamente studiato per garantire una perfetta uniformita' di risposta elastica in ogni punto della superficie finale. Su tale sub-base si possono incollare sia pavimentazioni in gomma che pavimentazioni in pvc ottenendo una pavimentazione combielastic conforme alla normativa EN 14904. Spessore 56,50 mm. - peso 14,70 Kg/m²	m²		52,59
		MU_07_040_0050	_	Pavimentazione sportiva in legno composta da due strati di compensato fenolico incrociati dello spessore di 9 mm, avvitati ed incollati tra loro sui quali viene fissato il pavimento di finitura. Spessore 37,00 mm. - peso 16,00 Kg/m². Pavimentazione sportiva in legno composta da due strati di compensato fenolico incrociati dello spessore di 9 mm, avvitati ed incollati tra loro sui quali viene fissato il pavimento di finitura. Il tutto viene ammortizzato da un materassino di poliuretano espanso flessibile dello spessore di 15 mm fornito in lastre, compreso nella fornitura; tale materassino fornisce al sistema una perfetta uniformita' di risposta elastica in ogni punto della superficie finale. Su tale sub-base si possono incollare sia pavimentazioni in gomma che pavimentazioni in pvc ottenendo una pavimentazione combielastic conforme alla normativa EN 14904. Spessore 37,00 mm. - peso 16,00 Kg/m²	m²		47,07

	MU_07_050			ELEMENTI IN LEGNO PER PAVIMENTI SPORTIVI CON SOTTOCOSTRUZIONE
		MU_07_050_0010	_	Listoni prefiniti di faggio massiccio evaporato sotto pressione, intestati a maschio e femmina sia sulle coste lunghe che sulle teste, protetti da un foglio di polietilene incollati sul retro e preverniciati a caldo con vernice poliuretanica. Listoni prefiniti di faggio massiccio evaporato sotto pressione, intestati a maschio e femmina sia sulle coste lunghe che sulle teste, protetti da un foglio di polietilene incollati sul retro e preverniciati a caldo con due mani successive di vernice poliuretanica, bicomponente, trasparente e semilucida, per pavimenti tipo: pallacanestro, pallavolo, pallamano, hockey e pattinaggio.	m²		83,90
		MU_07_050_0020	_	Pannelli prefiniti di faggio massiccio evaporato sotto pressione, spessore 22 mm. I pannelli saranno intestati a maschio su uno dei lati maggiori, mentre gli altri tre lati saranno intestati a femmina. Verniciati su tutti i lati. Pannelli prefiniti di faggio massiccio evaporato sotto pressione, spessore 22 mm. I pannelli sono intestati a maschio su uno dei lati maggiori, mentre gli altri tre lati sono intestati a femmina; sono verniciati su tutti i lati e le coste con due mani successive di vernice poliuretanica, bicomponente, trasparente e semilucida, oltre ad essere numerati progressivamente sul retro. Hanno inoltre un profilato metallico ad incastro situato al centro del pannello,sporgente nella direzione del maschio; per pavimenti tipo: pallacanestro, pallavolo, pallamano, hockey e pattinaggio.	m²		155,44
		MU_07_050_0030		Vernice a base di resine poliuretaniche pigmentate per segnatura dei campi di gioco, con la stessa composizione di base della vernice dei listoni o dei pannelli; fornitura per segnatura completa di campi da:. Vernice a base di resine poliuretaniche pigmentate per segnatura dei campi di gioco, con la stessa composizione di base della vernice dei listoni o dei pannelli, al fine di assicurare la perfetta adesione tra la superficie degli stessi e le linee di segnatura; fornitura per segnatura completa di campi da:
			a	- pallacanestro	cad		202,31
			b	- pallavolo	cad		114,13
			c	- pallamano	cad		251,60
			d	- hockey	cad		269,75
			e	- pattinaggio	cad		295,68
		MU_07_050_0040	_	Sottocostruzione singola per pavimenti in legno, composta da travetti di abete essiccato e piallato di sezione 80 x 45 x 4000 mm, disposti ad un interasse di 41,11 cm. Fissati su elementi elastici in neoprene dello spessore di 8 mm. Sottocostruzione singola per pavimenti in legno, composta da travetti di abete essiccato e piallato di sezione 80 x 45 mm, disposti ad un interasse di 40 cm circa. Sulla superficie inferiore dei travetti saranno fissati per mezzo di graffe degli elementi elastici in neoprene granulare ad alta resistenza, dello spessore di 8 mm e posti ad un interasse di 60 cm. Compreso strato di polietilene da 0,20 mm per barriera al vapore.	m²		9,24
		MU_07_050_0050	_	Sottocostruzione singola per pavimenti in legno, composta da travetti di abete essiccato e piallato di sezione 70 x 35 mm, disposti ad un interasse di 40 cm circa. Sulla superficie inferiore dei travetti saranno fissati per mezzo di graffe degli elem. Sottocostruzione singola per pavimenti in legno, composta da travetti di abete essiccato e piallato di sezione 70 x 35 mm, disposti ad un interasse di 40 cm circa. Sulla superficie inferiore dei travetti saranno fissati per mezzo di graffe degli elementi elastici in neoprene granulare ad alta resistenza, dello spessore di 8 mm e posti ad un interasse di 60 cm. Sui travetti verra' inchiodato un doppio strato di compensato fenolico con spessore totale di 15 mm. Compreso strato di polietilene da 0,20 mm per barriera al vapore.	m²		14,23
		MU_07_050_0060	_	Sottocostruzione singola per pavimenti in legno, composta da travetti di abete essiccato e piallato di sezione 80 x 45 mm, disposti ad un interasse di 40 cm circa, livellati con cunei di polietilene. Appoggiati su elementi elastici in gomma. Sottocostruzione singola per pavimenti in legno, composta da travetti di abete essiccato e piallato di sezione 80 x 45 mm, disposti ad un interasse di 40 cm circa, livellati con cunei di polietilene e fissati con graffe su supporti in legno di abete. Questi ultimi saranno appoggiati su elementi elastici in gomma, dello spessore di 12 mm, indipendenti dal sottofondo e posti ad un interasse di 60 cm. Compreso strato di polietilene da 0,20 mm per barriera al vapore.	m²		21,73
		MU_07_050_0070	_	Sottocostruzione doppia per pavimenti in legno, composta da un primo strato di travetti di abete essiccato e piallato di sezione 45 x 45 mm, disposti ad un interasse di 40 cm circa, livellati con cunei di polietilene e fissati con graffe su supporti. Sottocostruzione doppia per pavimenti in legno, composta da un primo strato di travetti di abete essiccato e piallato di sezione 80 x 45 mm, disposti ad un interasse di 63 cm circa, livellati con cunei di polietilene e fissati con graffe su supporti in legno di abete. Su questo primo strato sara' fissata la seconda fila di travetti, posti ad interasse cm 40 circa, interponendo nelle giunzioni tra le orditure un elemento elastico in granuli di gomma spessore mm 8. Compreso strato di polietilene da 0,20 mm per barriera al vapore.	m²		25,97
		MU_07_050_0080	_	Sottocostruzione doppia per pavimenti in legno, composta da un primo strato di travetti di abete essiccato e piallato di sezione 45 x 45 mm, disposti ad un interasse di 40 cm circa, livellati con cunei di polietilene e fissati con graffe su supporti. Sottocostruzione doppia per pavimenti in legno, composta da un primo strato di travetti di abete essiccato e piallato di sezione 45 x 45 mm, disposti ad un interasse di 40 cm circa, livellati con cunei di polietilene e fissati con graffe su supporti in legno di abete ad interasse cm 67 circa. Su questo primo strato saranno fissati gli elementi resilienti in gomma spessore 22 mm, sui quali verra' realizzata la seconda orditura con travetti di abete di sez. mm 35x70, posti ad interasse cm 33 circa. Compreso strato di polietilene da 0,20 mm per barriera al vapore.	m²		35,45
		MU_07_050_0090	_	Fornitura di clips in acciaio armonico per la posa con clips (n° 17 al m²)	m²		9,87
		MU_07_050_0100	_	Fornitura di zoccolino battiscopa in legno da mm 40x22	m²		6,12

	MU_07_070			MANTI SINTETICI COLATI IN OPERA
		MU_07_070_0010	_	Manto sintetico elastico impermeabile colato in opera e composto da resine acriliche miscelate con sabbia quarzifera. E' steso a freddo senza giunte, in strati incrociati, su sottofondo in asfalto. Adatto ad attivita' sportive polivalenti. Manto sintetico elastico impermeabile da colare in opera, composto da resine acriliche miscelate con sabbia quarzifera. L'impasto colorato e le cariche sono mescolate in cantiere con l'aiuto di una piccola betoniera. Consumo impasto circa 3 kg al m². E' steso a freddo senza giunte, in strati incrociati, su sottofondo predisposto in asfalto impermeabile, dotato di adeguate pendenze. Puo' essere applicato nei colori rosso e verde abbinati. Adatto ad attivita' sportive quali tennis, pallacanestro, pallavolo, pallamano e attivita' polivalenti, sia all'esterno che all'interno.	m²		19,04
		MU_07_070_0020	_	Manto sintetico elastico impermeabile colato in opera e composto da resine acriliche miscelate con cariche minerali e granuli di gomma, con additivi ad altissim a resistenza all'usura ed agli agenti atmosferici. Viene steso a freddo senza giunte, su. Manto sintetico elastico impermeabile da colare in opera, composto da resine acriliche miscelate con cariche minerali e granuli di gomma, con additivi ad altissima resistenza all'usura ed agli agenti atmosferici. Viene steso a freddo senza giunte, su sottofondo predisposto in asfalto impermeabile, dotato di adeguate pendenze. E' composto da un primo strato di intasamento con legante acrilico, sabbia silicea e fibretta di gomma; segue uno strato composto da due mani di resina con pigmenti colorati, sabbia, fibretta di gomma e collanti acrilici; segue la rifinitura con due mani incrociate di vernice acrilica elastica. Consumo impasto circa 4,5 kg al m². Puo' essere applicato nei colori rosso e verde abbinati. Adatto ad attivita' sportive quali tennis, pallacanestro, pallavolo, pallamano e attivita' polivalenti, sia all'esterno che all'interno.	m²		26,62
		MU_07_070_0030	_	Manto elastico impermeabile colato in opera in gomma sintetica. Viene steso a freddo per colata di resine poliuretaniche in due strati, con impasto bicomponente integrato con granuli di gomma. Nel secondo strato vengono inseriti granuli di terpolimer. Manto elastico impermeabile da colare in opera, in gomma sintetica. Viene steso a freddo per colata di resine poliuretaniche in due strati, con impasto bicomponente integrato con granuli di gomma. Nel secondo strato vengono inseriti granuli di terpolimero per assicurare adeguata elasticita' e la colorazione rossa viene incorporata nella parte superficiale; segue il tracciamento delle linee di gioco, con vernice poliuretanica, la stesa di un velo di sabbia finissima ed ogni altro onere per dare il manto finito ed omologabile. Spessore totale 8 mm. Su sottofondo predisposto in asfalto impermeabile, dotato di adeguate pendenze. Specifico per il gioco delle bocce, sia all'esterno che all'interno.	m²		79,60
		MU_07_070_0040	_	Manto sportivo omogeneo ottenuto con applicazione di turapori ancorante e stuccante; formazione strato intermedio con mescola poliuretanica bicomponente autolivellante e polvere di gomma nera, spessore 2 mm;. Manto sportivo omogeneo ottenuto con applicazione di turapori ancorante e stuccante; formazione strato intermedio con mescola poliuretanica bicomponente autolivellante e polvere di gomma nera, spessore 2 mm; strato finale di gioco con colata a freddo di resina poliuretanica pigmentata autolivellante, 1,5 kg/m² e semina di EPDM. Spessore totale 8 mm. Su sottofondo predisposto in asfalto impermeabile. Adatto ad attivita' sportive quali tennis, pallacanestro, pallavolo, pallamano e attivita' polivalenti, solo all'interno.	m²		42,36
		MU_07_070_0050	_	Rivestimento elastico fonoassorbente colato in opera di aspetto gradevole e con superficie satinata; particolarmente adatto per spogliatoi e posabile anche su piastrelle. Rivestimento elastico fonoassorbente da colare in opera, di aspetto gradevole e con superficie satinata; impregnazione del sottofondo con primer trasparente epossidico, bicomponente, esente da solventi, consumo 0,3 - 0,5 kg/m²; prima mano di sabbia di quarzo a granulometria 0,1 - 0,3 mm, consumo 2 kg/m²; stuccatura della porosita' con stucco pigmentato, consumo 0,3 - 0,6 kg/m²; rivestimento autolivellante con stucco pigmentato bicomponente poliuretanico, esente da solventi, fonoassorbente, consumo 2,5 - 3,5 kg/m²; verniciatura protettiva con vernice pigmentata bicomponente, poliuretanica, resistente agli UV, minimo contenuto di solvente, antiabrasiva, satinata, consumo 0,15 - 0,25 kg/m²; spessore finale 2,5 - 4 mm; particolarmente adatto per spogliatoi e posabile anche su piastrelle.	m²		44,95
		MU_07_070_0060		Pavimento elastico colato in opera, ad alto livello, superficie antisdrucciolo ed antiriflesso; particolarmente adatto per palestre; spessore totale:. Pavimento elastico da colare in opera, di alto livello con formazione di manto mediante l'incollaggio con adesivi poliuretanici bicomponenti su una base livellata di teli prefabbricati continui, costituiti da conglomerato in gomma legato con resine poliuretaniche, spessore 4/6/8/10 mm. Esecuzione di manto di sigillatura e aggrappaggio realizzato mediante la spalmatura continua da parete a parete, di resine poliuretaniche tixotropiche sul sottofondo in gomma, consumo 1,1 kg/m².Esecuzione di manto di usura autolivellante, dello spessore di circa 2 mm, consumo 2,6 kg/m², realizzato mediante spalmatura continua da parete a parete sullo strato di sigillatura di resine poliuretaniche bicomponenti ad elevata elasticita' e resistenza.Esecuzione di manto di finitura superficiale realizzato mediante la stesura sul manto di usura, di una mano di resine poliuretaniche bicomponenti con caratteristiche antisdrucciolo e antiriflesso, consumo 0,500 kg/m²; particolarmente adatto per palestre; spessore totale:
			a	- 6 mm	m²		47,44
			b	- 8 mm	m²		54,07
			c	- 10 mm	m²		61,18
			d	- 12 mm	m²		66,18
		MU_07_070_0080		Manto superiore sintetico drenante per pista e pedane di atletica leggera, realizzato a freddo per colata di granuli di terpolimero (EPDM) di colore nero e strato superficiale di usura di colore rosso; spessore totale:. Manto superiore sintetico drenante per pista e pedane di atletica leggera, realizzato a freddo per colata di granuli di terpolimero (EPDM) di colore nero, a curva granulometrica predeterminata, e prepolimero poliuretanico monocomponente come legante, con posa in opera effettuata con macchina vibrofinitrice-lisciatrice speciale, compresa la mano di primer poliuretanico per l'ancoraggio al sottofondo bituminoso, data a spruzzo od a rullo, in ragione di 0,200 kg/m²; esecuzione dello strato superficiale di usura di colore rosso, eseguito mediante spruzzatura con speciale macchina spruzzatrice, di una mescola di resina poliuretanica colorata nella massa, e granuli di terpolimero (EPDM) di colore rosso, di adeguata granulometria, entrambi ad alta resistenza agli agenti atmosferici, ai raggi u.v. e all'azione meccanica delle scarpe chiodate, antisdrucciolo, antiriflesso, in ragione di 2,20 kg/m²; spessore totale:
			a	- 12 mm	m²		45,20
			b	- 14 mm	m²		51,81
		MU_07_070_0090		Manto superiore sintetico drenante per pista e pedane di atletica leggera, realizzato a freddo per colata di granuli di terpolimero (EPDM) e strato superficiale di usura entrambi di colore rosso; spessore totale:. Manto superiore sintetico drenante per pista e pedane di atletica leggera, realizzato a freddo per colata di granuli di terpolimero (EPDM) di colore rosso, a curva granulometrica predeterminata, e prepolimero poliuretanico monocomponente come legante, con posa in opera effettuata con macchina vibrofinitrice-lisciatrice speciale, compresa la mano di primer poliuretanico per l'ancoraggio al sottofondo bituminoso, data a spruzzo od a rullo, in ragione di 0,200 kg/m²; esecuzione dello strato superficiale di usura di colore rosso, eseguito mediante spruzzatura con speciale macchina spruzzatrice, di una mescola di resina poliuretanica colorata nella massa, e granuli di terpolimero (EPDM) di colore rosso, di adeguata granulometria, entrambi ad alta resistenza agli agenti atmosferici, ai raggi u.v. e all'azione meccanica delle scarpe chiodate, antisdrucciolo, antiriflesso, in ragione di 2,20 kg/m²; spessore totale:
			a	- 12 mm	m²		58,69
			b	- 14 mm	m²		68,05
		MU_07_070_0250	_	Resina poliuretanica per pavimentazioni elastiche, antitrauma per aree giochi.	kg		7,27

	MU_07_080			PAVIMENTI SPORTIVI IN ERBA SINTETICA
		MU_07_080_0010	_	Pavimento in erba sabbiata sintetica realizzato con rotoli di fibra verde fibrillata in polipropilene da posare su uno strato di asfalto o cemento. Spessore minimo 22 mm. Per campi da tennis; inclusa assistenza muraria. Pavimento in erba sintetica realizzato con rotoli di fibra verde fibrillata in polipropilene, ottenuti con tessitura tufted su primario in polipropilene dimensionalmente stabile. Da posare su uno strato di asfalto o cemento, planare e con le dovute pendenze. Spessore minimo 22 mm, minimo 20.000 punti al m², fori drenaggio minimo 750/m², peso totale circa 1.700 gr/m². Intasamento con sabbia quarzifera a spigolo arrotondato circa 23 kg/m². Fissaggio dei teli con bande larghezza cm 30 circa e collanti poliuretanici per esterni.	m²		29,22
		MU_07_080_0020	_	Pavimento in erba sabbiata sintetica realizzato con rotoli di fibra verde fibrillata in polipropilene da posare su uno strato di asfalto o cemento. Spessore minimo 30 mm. Per campi da calcio a 5 e 7; inclusa assistenza muraria. Pavimento in erba sintetica realizzato con rotoli di fibra verde fibrillata in polipropilene, ottenuti con tessitura tufted su primario in polipropilene dimensionalmente stabile. Da posare su uno strato di asfalto o cemento, planare e con le dovute pendenze. Spessore minimo 27 mm, minimo 20.000 punti al m², fori drenaggio minimo 750/m², peso totale circa 1.700 gr/m². Intasamento con sabbia quarzifera a spigolo arrotondato circa 27 kg/m². Fissaggio dei teli con bande larghezza cm 30 circa e collanti poliuretanici per esterni.	m²		30,46
		MU_07_080_0030	_	Pavimento in erba sabbiata sintetica realizzato con rotoli di fibra verde fibrillata in polipropilene da posare su uno strato di asfalto o cemento. Spessore minimo 17 mm. Per campi da tennis; inclusa assistenza muraria. Pavimento in erba sintetica realizzato con rotoli di fibra verde fibrillata polielifinica antiabrasiva, ottenuti con tessitura tufted su primario in polipropilene accorpato geotessile dimensionalmente stabile, da posare su uno strato di asfalto o cemento, planare e con le dovute pendenze. Spessore minimo 17 mm, minimo 60.000 punti al m², fori drenaggio minimo 750/m², peso totale circa 2.600 gr/m². Intasamento con sabbia quarzifera a spigolo arrotondato circa 8/10 kg/m². Fissaggio dei teli con bande larghezza cm 30 circa e collanti poliuretanici per esterni.	m²		34,21
		MU_07_080_0040	_	Pavimento in erba sabbiata sintetica autolubrificata antiabrasiva, in rotoli, da posare su una base elastica di tessuto non tessuto. Spessore minimo 52 mm; per campi da calcio a 7 e 11; inclusa assistenza muraria. Pavimento in erba sabbiata sintetica autolubrificata antiabrasiva, realizzato con rotoli di fibra verde fibrillata in polipropilene ottenuti con tessitura tufted su primario in polipropilene dimensionalmente stabile. Da posare su una base elastica di tessuto non tessuto in fibra 100% poliestere, esclusa. Spessore minimo 52 mm, minimo 15500 punti al m², minimo 8800 dtex. Intasamento con sabbia quarzifera a spigolo arrotondato per il 70% e di elastomeri di gomma per il 30 %, per totali 37÷40 kg/m². Fissaggio dei teli con bande e collanti poliuretanici per esterni. Rigatura di colore giallo o bianco, realizzata mediante intaglio, valutata a parte. Idoneo per i campi da calcio a 7 e a 11.	m²		39,08
		MU_07_080_0050	_	Pavimento in erba poco sabbiata sintetica autolubrificata antiabrasiva, realizzato con rotoli di fibra verde fibrillata in polipropilene da posare su una base elastica. Spessore minimo 17 mm; per campi da calcetto; inclusa assistenza muraria. Pavimento in erba poco sabbiata sintetica autolubrificata antiabrasiva, realizzato con rotoli di fibra verde fibrillata in polipropilene ottenuti con tessitura tufted su primario in polipropilene dimensionalmente stabile. Da posare su una base elastica o su uno strato di asfalto, esclusi. Spessore minimo 17 mm, minimo 63000 punti al m², minimo 5000 dtex. Intasamento con sabbia quarzifera a spigolo arrotondato 10 kg/m². Fissaggio dei teli con bande e collanti poliuretanici per esterni. Rigatura di colore giallo o bianco, realizzata mediante intaglio o spruzzatura di vernice poliuretanica, valutata a parte. Idoneo per i campi da calcetto.	m²		28,72
		MU_07_080_0060	_	Pavimento in erba non sabbiata sintetica autolubrificata antiabrasiva, in rotoli, da posare su una base elastica in elastomeri riciclati. Spessore minimo 17 mm; per campi da calcetto; inclusa assistenza muraria. Pavimento in erba non sabbiata sintetica autolubrificata antiabrasiva, realizzato con rotoli di fibra verde fibrillata in polipropilene ottenuti con tessitura tufted su primario in polipropilene dimensionalmente stabile, da posare su una base elastica in elastomeri riciclati e legante poliuretanico, esclusa. Spessore minimo 17 mm, minimo 63000 punti al m², minimo 5000 dtex. Intasamento con sabbia quarzifera a spigolo arrotondato 10 kg/m². Fissaggio dei teli con bande e collanti poliuretanici per esterni. Rigatura di colore giallo o bianco, realizzata mediante intaglio o spruzzatura di vernice poliuretanica, valutata a parte. Idoneo per i campi da calcetto.	m²		46,82
		MU_07_080_0070		Speciale supporto soffice (base elastica) da posare tra il sottofondo e l'erba sintetica , realizzata in tessuto non tessuto in fibra 100% poliestere, fornito in rotoli, peso:
			a	- 600 gr/m²	m²		2,24
			b	- 800 gr/m²	m²		3,12
		MU_07_080_0080		Sottomanto elastico (base elastica) da posare tra il sottofondo e l'erba sintetica , costituito da elastomeri riciclati, puliti e legante poliuretanico, drenante, stabile, imputrescibile e riutilizzabile; inclusa assistenza muraria; spessore:. Sottomanto elastico (base elastica) da posare tra il sottofondo e l'erba sintetica , costituito da elastomeri riciclati, puliti e legante poliuretanico, drenante, stabile, imputrescibile e riutilizzabile; spessore:
			a	- 8 mm; peso 5,5 kg/m²	m²		8,75
			b	- 10 mm; peso 7 kg/m²	m²		11,11

	MU_07_150			PIASTRELLE PER PISCINE
		MU_07_150_0010		Piastrelle in gres ceramico atomizzato pressato, superficie liscia smaltata in tinta unita lucida, spessore 7,4 mm, per rivestimenti interno vasca di pareti e fondo:
			a	- 12,5 x 25 cm, colori chiari	m²		12,71
			b	- 12,5 x 25 cm, colori forti	m²		17,12
			c	- 15 x 15 cm, colori chiari	m²		13,44
			d	- 15 x 15 cm, colori forti	m²		17,07
		MU_07_150_0020		Piastrelle in gres ceramico atomizzato pressato, superficie ruvida smaltata in tinta unita opaca, spessore 7,4 mm, per rivestimenti antisdrucciolo interno vasca:
			a	- 12,5 x 25 cm, colori chiari	m²		15,57
			b	- 12,5 x 25 cm, colori forti	m²		18,69
			c	- 15 x 15 cm, colori chiari	m²		15,57
			d	- 15 x 15 cm, colori forti	m²		18,69
		MU_07_150_0030		Piastrelle in gres ceramico atomizzato pressato, superficie con rilievi lineari interrotti simmetrici, smaltata, in tinta unita lucida, spessore 7,4 mm, per rivestimenti della faccia di virata nelle piscine agonistiche:
			a	- 12,5 x 25 cm, colori chiari	m²		15,51
			b	- 12,5 x 25 cm, colori forti	m²		19,04
		MU_07_150_0040		Piastrelle in gres fine porcellanato non smaltato in tinta unita con rilievi geometrici, superficie lavorata con disegni a rombi/triangoli simmetrici, spessore 7,8 mm, per pavimenti antisdrucciolo di camminamenti sia a piedi calzati che a piedi nudi:
			a	- 12,5 x 25 cm, colori chiari	m²		13,19
			b	- 12,5 x 25 cm, colori forti	m²		17,55
		MU_07_150_0050		Piastrelle in gres fine porcellanato non smaltato in tinta unita con rilievi geometrici, superficie lavorata con disegni a linee interrotte simmetriche, spessore 7,8 mm, per pavimenti antisdrucciolo di camminamenti sia a piedi calzati che a piedi nud. Piastrelle in gres fine porcellanato non smaltato in tinta unita con rilievi geometrici, superficie lavorata con disegni a linee interrotte simmetriche, spessore 7,8 mm, per pavimenti antisdrucciolo di camminamenti sia a piedi calzati che a piedi nudi:
			a	- 12,5 x 25 cm, colori chiari	m²		15,32
			b	- 12,5 x 25 cm, colori forti	m²		18,69

	MU_07_160			PEZZI SPECIALI PER PISCINE
		MU_07_160_0010		Raccordi per angoli e spigoli di piscine in gres ceramico pressato, superficie liscia smaltata in tinta unita lucida:
			a	- lunghezza 25 cm, raggio di curvatura interno 2 cm, colori chiari	cad		2,13
			b	- lunghezza 25 cm, raggio di curvatura interno 2 cm, colori forti	cad		2,50
			c	- lunghezza 25 cm, raggio di curvatura interno 5,6 cm, colori chiari	cad		5,30
			d	- lunghezza 25 cm, raggio di curvatura interno 5,6 cm, colori forti	cad		8,43
		MU_07_160_0020		Pezzi speciali in porcellana vitreous china superficie in parte con rilievi smaltata lucida, in parte con rilievi geometrici non smaltata, con canalina per aggrappo, spessore 2 cm; per formazione di bordi vasca per piscine:
			a	- angolo interno o esterno, semplice o raccordato, 12,5 x 12,5 cm	cad		7,18
			b	- bordo da 12,5 x 25 cm	cad		6,35
			c	- bordo da 15 x 15 cm	cad		5,40
			d	- angolo interno o esterno, 15 x 15 cm	cad		7,18
		MU_07_160_0030		Pezzi speciali in porcellana vitreous china con la parte verticale liscia smaltata lucida, la rimanente parte con rilievi geometrici non smaltata, con aggrappo rialzato; per formazione di bordi vasca per piscine:
			a	- angolo esterno, 10,5 x 10,5 cm, spessore 7,5/16 cm; colori chiari	cad		20,81
			b	- angolo esterno, 10,5 x 10,5 cm, spessore 7,5/16 cm; colori forti	cad		25,14
			c	- bordo da 8,5 x 25 cm, spessore 7,5 cm; colori chiari	cad		9,70
			d	- bordo da 8,5 x 25 cm, spessore 7,5 cm; colori forti	cad		12,74
			e	- bordo da 8,5 x 15 cm, spessore 16 cm; colori chiari	cad		9,45
			f	- bordo da 8,5 x 15 cm, spessore 16 cm; colori forti	cad		11,36
		MU_07_160_0040		Pezzi speciali in porcellana vitreous china superficie a rilievi geometrici non smaltata, con aggrappo rialzato smaltato antisdrucciolo; spessore 4,5 cm; per formazione di bordi vasca per piscine:
			a	- angolo interno o esterno, 12,5 x 12,5 cm	cad		11,43
			b	- bordo da 12,5 x 25 cm	cad		8,82
		MU_07_160_0050		Pezzi speciali in porcellana vitreous china superficie smaltata lucida, con aggrappo rialzato; spessore 15 cm; per formazione di bordi vasca con sfioro interno per piscine:
			a	- angolo interno o esterno, 23 x 23 cm; colori chiari	cad		29,78
			b	- angolo interno o esterno, 23 x 23 cm; colori forti	cad		35,71
			c	- bordo semplice o con foro di scarico da 2" 1/2, 23 x 25 cm; colori chiari	cad		22,47
			d	- bordo semplice o con foro di scarico da 2"1/2, 23 x 25 cm; colori forti	cad		26,99
		MU_07_160_0060		Pezzi speciali in porcellana vitreous china superficie smaltata lucida, con aggrappo rialzato; spessore 10 cm; per formazione di bordi vasca con sfioro interno per piscine:
			a	- angolo interno o esterno, 16 x 15,5 cm/15 x 15 cm; colori chiari	cad		23,97
			b	- angolo interno o esterno, 16 x 15,5 cm/15 x 15 cm; colori forti	cad		28,66
			c	- bordo semplice o con foro di scarico da 1"1/2, 15,5 x 25 cm; colori chiari	cad		16,61
			d	- bordo semplice o con foro di scarico da 1"1/2, 15,5 x 25 cm; colori forti	cad		19,82
			e	- bordo semplice o con foro di scarico da 1"1/2, 15 x 15 cm; colori chiari	cad		11,67
			f	- bordo semplice o con foro di scarico da 1"1/2, 15 x 15 cm; colori forti	cad		14,00
		MU_07_160_0070		Pezzi speciali in porcellana vitreous china superficie in parte liscia smaltata lucida, in parte con rilievi non smaltata, con aggrappo per alloggiamento griglia da 18,2 cm; spessore 15,5 cm; per formazione di bordi vasca con sfioro traboccante:. Pezzi speciali in porcellana vitreous china superficie in parte liscia smaltata lucida, in parte con rilievi non smaltata, con aggrappo predisposto per alloggiamento griglia da 18,2 cm, con o senza apertura frontale; spessore 15,5 cm; per formazione di bordi vasca con sfioro traboccante per piscine:
			a	- angolo interno o esterno, 23 x 23 cm; colori chiari	cad		29,79
			b	- angolo interno o esterno, 23 x 23 cm; colori forti	cad		35,71
			c	- bordo semplice o con foro di scarico da 2"1/2, 23 x 25 cm; colori chiari	cad		22,53
			d	- bordo semplice o con foro di scarico da 2"1/2, 23 x 25 cm; colori forti	cad		26,99
			e	- bordo semplice o con foro di scarico da 2"1/2, 23 x 15 cm; colori chiari;	cad		14,86
			f	- bordo semplice o con foro di scarico da 2"1/2, 23 x 15 cm; colori forti	cad		17,79
		MU_07_160_0080		Pezzi speciali in porcellana vitreous china superficie in parte liscia smaltata lucida, in parte con rilievi non smaltata, con aggrappo per alloggiamento griglia da 24,7 cm; spessore 15,5 cm; per formazione di bordi vasca con sfioro traboccante:. Pezzi speciali in porcellana vitreous china superficie in parte liscia smaltata lucida, in parte con rilievi non smaltata, con aggrappo predisposto per alloggiamento griglia da 24,7 cm; spessore 15,5 cm; per formazione di bordi vasca con sfioro traboccante:
			a	- angolo interno o esterno, 30 x 30 cm; colori chiari	cad		38,71
			b	- angolo interno o esterno, 30 x 30 cm; colori forti	cad		46,39
			c	- bordo semplice o con foro di scarico da 2"1/2, 30 x 25 cm; colori chiari	cad		29,02
			d	- bordo semplice o con foro di scarico da 2"1/2, 30 x 25 cm; colori forti	cad		34,77
		MU_07_160_0090		Canaline in porcellana vitreous china, superficie bianca liscia non smaltata, con scanalatura per la raccolta acque dal pavimento, 12 x 25 cm, spessore 2 cm; per formazione di canalette per la raccolta delle acque:
			a	- semplice	cad		5,46
			b	- terminale	cad		6,49
		MU_07_160_0100		Fondo canaletta in gres ceramico, superficie liscia smaltata, sezione a semicerchio con interno smaltato lucido colore testa di moro, lunghezza 100 cm, spessore 2 cm; per formazione di canalette a pavimento per la raccolta delle acque:
			a	- semplice, sezione a raggio, Ø 15 ÷ 20 cm	cad		17,13
			b	- con foro di scarico, sezione a raggio Ø 15 ÷ 20 cm	cad		31,41

	MU_07_180			ACCESSORI PER PISCINE
		MU_07_180_0010		Piletta di scarico:
			a	- Ø 75 mm	cad		33,98
			b	- Ø 47 mm	cad		15,57
		MU_07_180_0020		Griglia rigida longitudinale in PVC superficie zigrinata antisdrucciolo, spessore 2,5 cm; per copertura di canalette pedonabili per piscine o impianti sportivi; larghezza:
			a	- 18,2 cm	m		41,61
			b	- 18,2 cm, angolo	cad		44,36
			c	- 24,7 cm	m		55,51
			d	- 24,7 cm, angolo	cad		58,76
			e	- 33 cm	m		74,04
			f	- 33 cm, angolo	cad		77,34
		MU_07_180_0030		Griglia arrotolabile trasversale in PVC, superficie zigrinata antisdrucciolo, spessore 2,5 cm; per copertura di canalette pedonabili per piscine o impianti sportivi; larghezza:
			a	- 18,2 cm	m		30,71
			b	- 18,2 cm, angolo	cad		43,26
			c	- 24,7 cm	m		39,08
			d	- 24,7 cm, angolo	cad		53,96
			e	- 33 cm	m		46,24
			f	- 33 cm, angolo	cad		66,36
		MU_07_180_0040	_	Angolare portagriglie in PVC superficie liscia per l'appoggio e contenimento della griglia, zigrinata nel risvolto esterno in vista, dimensioni 2,5 cm di appoggio, 2,5 cm di altezza e 1,5 cm di risvolto esterno superiore.	m		3,70
		MU_07_180_0050		Scaletta di risalita in acciaio inox AISI 304, completa di ancoraggi, per bordi vasca:
			a	- 2 gradini	cad		178,97
			b	- 3 gradini	cad		206,48
			c	- 4 gradini	cad		236,59
			d	- 5 gradini	cad		264,06
		MU_07_180_0060	_	Maniglioni di risalita dalla vasca in acciaio AISI 304, in coppia completi di ancoraggio.	cad		259,44
		MU_07_180_0070		Blocco di partenza in acciaio AISI 316, con piattaforma antiscivolo; i numeri di corsia sono posizionati sui quattro lati; completo di ancoraggio; utilizzato in piscine agonistiche; tipo:
			a	- fisso, per vasche con muretto di testata	cad		881,88
			b	- regolabile, per vasche senza muretto di testata	cad		1.660,51
		MU_07_180_0080		Trampolino in acciaio AISI 304, con tavola elastica antiscivolo, completo di ancoraggio; utilizzato per le vasche a sfioro interno in piscine residenziali; altezza:
			a	- 40 cm	cad		570,57
			b	- 60 cm	cad		1.400,82
		MU_07_180_0090		Trampolino in acciaio AISI 304, con piattaforma realizzata in legno lamellare antiscivolo; completo di passamano, scaletta in acciaio e fissaggio a pavimento; utilizzato in piscine agonistiche; altezza:. Trampolino in acciaio AISI 304, con piattaforma realizzata in legno lamellare antiscivolo; e' realizzato con fulcro mobile per consentire una regolazione dello sbalzo; completo di passamano, scaletta in acciaio e fissaggio a pavimento; utilizzato in piscine agonistiche; altezza:
			a	- 100 cm	cad		10.634,72
			b	- 300 cm	cad		11.930,67
		MU_07_180_0100		Doccia in acciaio inox di ingresso ad impianti pubblici o privati , con rubinetto basso per i piedi; tipo:
			a	- singola	cad		513,57
			b	- doppia	cad		2.261,79

MU_10	>---			MATERIALI ACQUEDOTTO

	MU_10_010			TUBAZIONI
		MU_10_010_0010		Tubazioni in ghisa sferoidale, per condotte acquedottistiche, a norma UNI EN 545/2010 con giunto elastico automatico, rive...... Sistema di giunzione elastico automatico. compreso incidenza dei pezzi speciali. Diametro interno nominale (DN) - Classe:. Tubazioni in ghisa sferoidale, per condotte acquedottistiche, a norma UNI EN 545/2010 con giunto elastico automatico, rivestimento interno in malta di cemento d’altoforno conforme alla norma EN 197-1 applicata per centrifugazione a norma ISO 4179; rivestimento esterno con 400g/m2 di lega di zinco alluminio. Tutte le parti a contatto con le acque destinate al consumo umano conformi a quanto disposto dal D.M. 174/2004. Sistema di giunzione elastico automatico. compreso incidenza dei pezzi speciali.Diametro interno nominale (DN) - Classe:
			a	- DN 100 - Classe 40	m		26,71
			b	- DN 150- Classe 40	m		39,31
			c	- DN 200- Classe 40	m		53,36
			d	- DN 250 - Classe 40	m		72,01
			e	- DN 300 - Classe 40	m		88,76
			f	- DN 400 - Classe 30	m		135,40
			g	- DN 500 - Classe 30	m		188,39
			h	- DN 600 - Classe 30	m		252,32
		MU_10_010_0020		Tubazioni in ghisa sferoidale, per condotte acquedottistiche, a norma UNI EN 545/2010 calsse K9 con giunto antisfilamento a norma UNI 545/2010 con guarnizioni di tenuta in elastomero, compreso incidenza dei pezzi special Diametro interno nominale (. Tubazioni in ghisa sferoidale, per condotte acquedottistiche, a norma UNI EN 545/2010 con giunto elastico automatico, rivestimento interno in malta di cemento d’altoforno conforme alla norma EN 197-1 applicata per centrifugazione a norma ISO 4179; rivestimento esterno con 400g/m2 di lega di zinco alluminio. Tutte le parti a contatto con le acque destinate al consumo umano conformi a quanto disposto dal D.M. 174/2004. Sistema di giunzione elastico automatico antisfilamento. compreso incidenza dei pezzi speciali.Diametro interno nominale (DN) - Classe:
			a	- DN 100 - Classe 40	m		31,54
			b	- DN 150 - Classe 40	m		45,40
			c	- DN 200 - Classe 40	m		62,72
			d	- DN 250 - Classe 40	m		83,84
			e	- DN 300 - Classe 40	m		105,92
			f	- DN 400 - Classe 30	m		164,13
			g	- DN 500 - Classe 30	m		225,04
			h	- DN 600 - Classe 30	m		299,95

	MU_10_020			SARACINESCHE
		MU_10_020_0010		Saracinesca a cuneo gommato flangiata , per condotte acquedottistiche, a perfetta tenuta di classe PN 10 corrispondente alla norma UNI EN 1074/2001 e UNI EN 1171/2004, compreso asta di manovra e accessori. Diametro interno nominale (DN):. Saracinesca a cuneo gommato flangiata , per condotte acquedottistiche, a perfetta tenuta di classe PN 10 corrispondente alla norma UNI EN 1074/2001 e UNI EN 1171/2004, compreso asta di manovra e accessori.Diametro interno nominale (DN):
			a	- DN 80	cad		104,13
			b	- DN 100	cad		121,35
			c	- DN 150	cad		184,28
			d	- DN 200	cad		441,22
			e	- DN 250	cad		603,78
			f	- DN 300	cad		844,24
			g	- DN 400	cad		2.154,42

	MU_10_030			VALVOLE
		MU_10_030_0010		Valvola a farfalla, per condotte acquedottistiche, a perfetta tenuta di classe PN 10 corrispondente alla norma UNI EN 1074/2001 , compreso asta di manovra e accessori. Diametro interno nominale (DN):. Valvola a farfalla, per condotte acquedottistiche, a perfetta tenuta di classe PN 10 corrispondente alla norma UNI EN 1074/2001, compreso asta di manovra e accessori.Diametro interno nominale (DN):
			a	- DN 400	cad		1.365,86
			b	- DN 500	cad		2.469,23
			c	- DN 600	cad		3.064,45
			d	- DN 700	cad		4.741,80
			e	- DN 800	cad		6.364,55

	MU_10_040			IDRANTI SOTTOSUOLO
		MU_10_040_0010	_	Idrante sottosuolo completo tipo Milano, comprensivo di valvola DN 80, asta di manovra e accessori. Idrante sottosuolo completo tipo Milano, comprensivo di valvola DN 80 , asta di manovra e accessori	cad		446,06

	MU_10_050			CAMERETTE PREFABBRICATE
		MU_10_050_0010	_	CAMERETTA PREFABBRICATA DI ISPEZIONE DIAMETRO INTERNO 1500 mm PER INNESTO TUBAZIONI CON DIAMETRO SINO A 500 mm ( sino a altezza massima quota fondo tubazione 2,00 m ) Cameretta d'ispezione circolare in C.A.V. DN 1500 interno DIN 4034-1/UNI EN 1917, e. CAMERETTA PREFABBRICATA DI ISPEZIONE DIAMETRO INTERNO 1500 mm PER INNESTO TUBAZIONI CON DIAMETRO SINO A 500 mm ( sino a altezza massima quota fondo tubazione 2,00 m ) Cameretta d'ispezione circolare in C.A.V. DN 1500 interno DIN 4034-1/UNI EN 1917, elemento di fondo con vasca in polipropilene o PRFV resistente alle acque reflue secondo norme " DIN " e " O-NORM " inserita sin dalla fase di produzione. Sagomatura idraulica interna sin sopra l'estradosso del tubo innestato. Compreso: Prolunga e Soletta DN 1500, Anello raggiungi quota DN 800, Gradini in acciaio inox ricoperti in polietilene e conseguente Chiusino in G.S. diametro 800 peso non inferiore a 131 kg . Tutte le guarnizioni a norma DIN 4060/UNI EN 681-1	cad		1.791,60
		MU_10_050_0020	_	CAMERETTA PREFABBRICATA DI ISPEZIONE DIAMETRO INTERNO 1500 mm PER INNESTO TUBAZIONI CON DIAMETRO dal 600 al 800 mm ( sino a altezza massima quota fondo tubazione 2,10 m ) Cameretta d'ispezione circolare in C.A.V. DN 1500 interno DIN 4034-1/UNI EN 19. CAMERETTA PREFABBRICATA DI ISPEZIONE DIAMETRO INTERNO 1500 mm PER INNESTO TUBAZIONI CON DIAMETRO dal 600 al 800 mm ( sino a altezza massima quota fondo tubazione 2,10 m ) Cameretta d'ispezione circolare in C.A.V. DN 1500 interno DIN 4034-1/UNI EN 1917, elemento di fondo con vasca in polipropilene o PRFV resistente alle acque reflue secondo norme " DIN " e " O-NORM " inserita sin dalla fase di produzione. Sagomatura idraulica interna sin sopra l'estradosso del tubo innestato. Compreso: Prolunga e Soletta DN 1500, Anello raggiungi quota DN 800, Gradini in acciaio inox ricoperti in polietilene e conseguente Chiusino in G.S. diametro 800 peso non inferiore a 131 kg. Tutte le guarnizioni a norma DIN 4060/UNI EN 681-1	cad		2.219,83

NC	>---			NOLEGGI - TRASPORTI - MOVIMENTAZIONI

NC_00	>---			NOTA DI CONSULTAZIONE Tutti i noleggi, trasporti e movime ... gli oneri di consumo e manutenzione come sopra descritti. NOTA DI CONSULTAZIONETutti i noleggi, trasporti e movimentazioni, presenti nel capitolo NC e necessari per la esecuzione delle opere compiute previste nel listino si intendono compresi nei prezzi indicati. Nessun onere puo' quindi essere aggiunto ai prezzi delle opere compiute, pertanto i prezzi di noleggio, trasporti e movimentazione, di seguito indicati, sono espressi al solo fine della formulazione di Prezzi Aggiunti o Nuovi Prezzi e nella cui formulazione si dovra' tener conto del disposto dell'art. 32, comma 4, del D.P.R. 207/2010. L’eventuale utilizzo dei noleggi nella progettazione deve essere adeguatamente motivato nella relazione di progetto.I prezzi di noleggio per tutti i mezzi e le attrezzature indicati nel Listino - che devono essere perfettamente conformi a tutte le norme vigenti - comprendono sempre gli oneri del trasporto in cantiere e della manutenzione per la conservazione in efficienza, dei consumi energetici, carburanti e lubrificanti necessari, degli attrezzi d'uso e della loro sostituzione, di ogni equipaggiamento di corredo e/o di ricambio, nonche' della remunerazione del personale addetto al funzionamento e/o alla sorveglianza continua o discontinua (ove opportuno in relazione al tipo di mezzo o attrezzatura), necessari per garantire continua piena efficienza e funzionalita'.Quando il mezzo richiesto non si trova gia' sul luogo di impiego, si computa il tempo di quattro ore come noleggio minimo operativo. Oltre le quattro ore di impiego si computano le ore di effettivo lavoro. Quando il mezzo si trova gia' nella sede di lavoro, viene computato solo il tempo di effettivo impiego. Il tempo di fermo macchina per rotture o manutenzione non viene contabilizzato. Per alcune attrezzature, che vengono noleggiate solo a giornata, viene indicato il prezzo giornaliero.In alcuni articoli, ove opportuno, viene precisato se e' compresa o meno la mano d'opera per l'uso, mentre sono sempre compresi tutti gli oneri di consumo e manutenzione come sopra descritti.

NC_10	>---			NOLO MEZZI, MACCHINARI E ATTREZZATURE DA CANTIERE

	NC_10_050			MEZZI DI TRASPORTO
		NC_10_050_0010		Nolo automezzo compreso autista, carburante e lubrificanti, anche ribaltabile. Nolo automezzo compreso autista, carburante e lubrificanti, anche ribaltabile:
			a	- portata utile 1,5 t	ora		52,09
			b	- portata utile 3.0 t	ora		52,69
			c	- portata utile 5.0 t	ora		53,28
			d	- portata utile da 7,0 a 13,5 t	ora		67,61
			e	- portata utile da 13,5 a 21 t	ora		78,09
		NC_10_050_0020		Nolo automezzo con gru. Nolo automezzo con gru, compreso autista, carburante e lubrificante:
			a	- portata utile 3,0 t	ora		54,93
			b	-portata utile 5,0 t	ora		55,61
			c	- portata utile da 7,0 a 13,0 t	ora		71,24
			d	- portata utile da 13,5 a 21,0 t	ora		82,58
		NC_10_050_0030		Nolo di autobetoniera. Nolo di autobetoniera, compreso autista, carburante, lubrificante:
			a	- fino a 8 m³	ora		77,97
			b	- da 9 a 12 m³	ora		99,99

	NC_10_100			MEZZI DI SOLLEVAMENTO
		NC_10_100_0010		Nolo di gru a torre. Nolo di gru a torre ad azionamento elettrico, compreso gruista, consumo di energia elettrica:
			a	- altezza fino a 20 m - sbraccio fino a 20 m- portata 600/800 Kg	ora		44,89
			b	- altezza fino a 34 m - sbraccio fino a 31 m - portata 800/1000 Kg	ora		54,87
			c	- altezza fino a 43 m - sbraccio fino a 40 m - portata 1000 Kg	ora		59,81
		NC_10_100_0020		Nolo di argano. Nolo di argano ad azionamento elettrico, compreso operatore e consumo di energia elettrica:
			a	- motore 2 HP	ora		32,63
			b	- motore 3 HP	ora		33,09
			c	- motore 4 HP	ora		34,50

	NC_10_150			MEZZI PER MOVIMENTI E SISTEMAZIONE TERRE
		NC_10_150_0010		Nolo escavatore munito di qualsiasi equipaggiamento:. Nolo di escavatore munito di qualsiasi equipaggiamento di lavoro, compreso carburante e lubrificante:
			a	- fino a 70 HP - con operatore	ora		58,95
			b	- da 70 a 120 HP - con operatore	ora		67,94
			c	- oltre 120 HP - con operatore	ora		73,22
			d	- fino a 70 HP - senza operatore	ora		24,44
			e	- da 70 a 120 HP - senza operatore	ora		33,42
			f	- oltre 120 HP - senza operatore	ora		38,71
		NC_10_150_0020		Nolo di mini-escavatore. Nolo di mini-escavatore, potenza 25/40 HP, compreso carburante, lubrificante:
			a	- compreso operatore	ora		57,30
			b	- senza operatore	ora		22,78
		NC_10_150_0030		Nolo di pala meccanica. Nolo di pala meccanica, compreso autista, carburante, lubrificante
			a	- su ruote gommate fino a 70 HP	ora		57,42
			b	- su ruote gommate oltre 70 e fino 120 HP	ora		65,77
			c	- su ruote gommate oltre 120 e fino a 160 HP	ora		74,91
			d	- cingolata fino a 70 HP	ora		56,78
			e	- cingolata oltre 70 e fino a 120 HP	ora		66,87
			f	- oltre 120 e fino a 160 HP	ora		77,33

	NC_10_200			SCALE AEREE, AUTOSCALE, AUTOGRU
		NC_10_200_0010		Nolo di scala aerea. Nolo di scala aerea, tipo a sfilo manuale, altezza 24 m, compreso operatore (nolo giornaliero-durata minima del nolo 8 ore):
			a	- per il primo giorno, compresi: trasporto, montaggio, smontaggio ecc.	giorno		389,59
			b	- per i giorni successivi	giorno		336,29
		NC_10_200_0020	_	Nolo di torre telescopica. Nolo di torre telescopica oleodinamica, altezza fino a 30 m, portata due persone, compreso operatore (durata minima del nolo 8 ore)	giorno		579,01
		NC_10_200_0030	_	Nolo autoscala. Nolo autoscala, altezza fino a 28 m, compreso autista addetto alla manovra (durata minima del nolo 8 ore)	ora		58,56
		NC_10_200_0040		Nolo autogru' telescopica. Nolo autogru' telescopica, compreso l'addetto alla manovra, carburante e lubrificante (durata minima del nolo 4 ore):
			a	- portata 15 t, braccio telescopico 16 m	ora		88,56
			b	- portata 25 t, braccio telescopico 22 m	ora		93,81
		NC_10_200_0050		Nolo piattaforma aerea autocarrata. Nolo piattaforma aerea autocarrata compreso operatore, con navicella rotante di portata kg 250/300 (durata minima del nolo 8 ore):
			a	- altezza fino a 25 m	giorno		700,66
			b	- altezza fino a 35 m	giorno		797,54
			c	- altezza fino a 45 m	giorno		899,32

	NC_10_250			MACCHINARI DI CANTIERE
		NC_10_250_0010	_	Nolo di impianto di betonaggio. Nolo di impianto di betonaggio, compreso operatore, consumo di f.e.m., accessori.	ora		125,41
		NC_10_250_0020		Nolo di betoniera. Nolo di betoniera ad azionamento elettrico, compreso operatore, consumo di f.e.m.:
			a	- capacita' 250 l	ora		31,88
			b	- capacita' 350 l	ora		32,05
			c	- capacita' 500 l	ora		32,40
		NC_10_250_0030		Nolo di impastatrice per malte con materiali speciali, quali granuli di gomma, resine poliuretaniche e simili. Nolo di impastatrice per malte con materiali speciali, quali granuli di gomma, resine poliuretaniche e simili:
			a	- funzionante, con operatore	ora		45,84
			b	- funzionante, senza operatore	ora		14,61
		NC_10_250_0040		Nolo di pompa per calcestruzzo, comprese la mano d'opera occorrente per il funzionamento, per ogni installazione:
			a	- con braccio fino a 31 m	cad		157,14
			b	- con braccio oltre 31 fino a 50 m	cad		201,76
			c	- per ogni m³ pompato (in aggiunta al fisso di installazione)	m³		9,14
		NC_10_250_0050		Nolo di compressore. Nolo di compressore con motore elettrico o a scoppio, compreso operatore addetto saltuariamente alla conduzione, consumo di f.e.m. o carburante, un martello o altro attrezzo, escluso l'operaio addetto al martello:
			a	- compressore, escluso operatore martello	ora		12,61
		NC_10_250_0060		Nolo compressore per erogazione aria compressa con pressione fino a 8 - 10 bar per perforazione a percussione, rotopercussione. Nolo compressore per erogazione aria compressa con pressione fino a 8 - 10 bar per perforazione a percussione, rotopercussione ed altri impieghi:
			a	- portata fino a 7000 l/min, funzionante con operatore	ora		19,38
			b	- portata fino a 7000 l/min, fermo senza operatore	ora		3,25
			c	- portata da 7001 a 13000 l/min, funzionante con operatore	ora		27,16
			d	- portata da 7001 a 13000 l/min, fermo senza operatore	ora		3,99
			e	- portata da 13001 a 21000 l/min, funzionante con operatore	ora		34,71
			f	- portata da 13001 a 21000 l/min fermo senza operatore	ora		5,25
		NC_10_250_0070		Nolo gruppo elettrogeno silenziato, dato funzionante, compreso consumo combustibile ed assistenza al funzionamento:
			a	- 10 KVa	ora		10,11
			b	- da 11 a 30 KVa	ora		13,32
			c	- da 31 a 60 KVa	ora		16,71
		NC_10_250_0080		Nolo di elettropompa. Nolo di elettropompa, completa di tubazioni ed accessori, compreso consumo di f.e.m. ed operatore addetto saltuariamente alla conduzione:
			a	- con bocca aspirante d= 50 mm	ora		7,21
			b	- con bocca aspirante d= 100 mm	ora		7,60
			c	- con bocca aspirante d= 150 mm	ora		8,42
			d	- con bocca aspirante d= 200 mm	ora		9,31
		NC_10_250_0090	_	Nolo impianto di sabbiatura costituito da compressore, sabbiatrice e relativi tubi per aria e sabbia, compreso consumo di f.e.m. o carburante, con operatore addetto saltuariamente al compressore:	ora		14,61
		NC_10_250_0100	_	Nolo di attrezzatura per pallinatura, compreso consumo di f.e.m. o carburante, dei materiali di consumo, e operatore. Nolo di attrezzatura per pallinatura, compreso consumo di f.e.m. o carburante, dei materiali di consumo, con operatore.	ora		58,70
		NC_10_250_0110	_	Noleggio di unita' di decontaminazione regolamentare costituita da locale equipaggiamento, locale doccia, chiusa d'aria. Noleggio di unita' di decontaminazione regolamentare costituita da locale equipaggiamento, locale doccia, chiusa d'aria, compresa incidenza montaggio e smontaggio.	giorno		75,38
		NC_10_250_0120	_	Nolo di pompa per iniezione di miscele in murature, comprese attrezzature per la miscelazione e la mano d'opera occorrente per il funzionamento	ora		19,80
		NC_10_250_0130	_	Nolo di impianto di spruzzatura, completo di: - tramoggia; - pompa di spinta; - tubi, valvola e lancia; - impianto di miscelazione completo di benna, caricatrice, dosatore acqua, gruppo di miscelazione, tubazioni e raccorderia. Resa: 5,5 m²/h. Nolo di impianto di spruzzatura, completo di:- tramoggia;- pompa di spinta;- tubi, valvola e lancia;- impianto di miscelazione completo di benna, caricatrice, dosatore acqua, gruppo di miscelazione, tubazioni e raccorderia.Resa: 5,5 m²/h	ora		6,04
		NC_10_250_0140	_	Nolo di idroscarificatrice ad alta pressione, compreso consumo di f.e.m. o carburante, senza operatore.	ora		163,22
		NC_10_250_0150	_	Nolo di attrezzatura elettropneumatica robotizzata, compreso consumo di f.e.m. o carburante, senza operatore. Nolo di attrezzatura elettropneumatica robotizzata, compreso consumo di f.e.m. o carburante, con operatore.	ora		45,20

	NC_10_300			ATTREZZATURE DA CANTIERE
		NC_10_300_0010		Nolo di martello demolitore:
			a	- pesante, ad aria compressa, con operatore, escluso compressore (compreso carburante se a scoppio)	ora		37,09
			b	- pesante, ad aria compressa o a scoppio, senza operatore	ora		5,86
		NC_10_300_0090	_	Nolo di attrezzatura con disco diamantato per taglio. Nolo di attrezzatura con disco diamantato per taglio calcestruzzo, compreso consumo di f.e.m. o carburante, e disco	ora		42,00
		NC_10_300_0100	_	Nolo di attrezzatura per levigatura e lucidatura di marmi e pietre, compreso il consumo di f.e.m., abrasivi e materiali per lucidatuta, escluso operatore	ora		4,35
		NC_10_300_0110	_	Nolo di attrezzatura per levigatura di pavimenti in legno, compreso il consumo di f.e.m. ed abrasivi, escluso operatore	ora		4,18
		NC_10_300_0120	_	Nolo impianto di spruzzatura airless, costituito da compressore, sabbiatrice e relativi tubi per aria e sabbia, compreso consumo di f.e.m. o carburante, escluso operatore	ora		3,91
		NC_10_300_0130	_	Noleggio estrattori d'aria per confinamento dinamico di ambienti da bonificare e da mantenere in depressione. Noleggio estrattori d'aria per confinamento dinamico di ambienti da bonificare e da mantenere in depressione. Il prezzo comprende e compensa il ricambio periodico dei filtri ed il loro smaltimento. Valutazione: per ogni estrattore e per ogni giorno di funzionamento	giorno		1,61
		NC_10_300_0140	_	Noleggio apparecchiatura rilevazione superficiale di ordigni bellici, con operatore	ora		32,91

	NC_10_350			PONTEGGI
		NC_10_350_0000		NOTA DI CONSULTAZIONE L'onere del ponteggio esterno e' sem ... ianta per l'effettiva superficie e per l'effettivo numero. NOTA DI CONSULTAZIONEL'onere del ponteggio esterno e' sempre da computare nelle stime in aggiunta alla valutazione delle opere compiute, mentre tutti i piani di lavoro interni, trabattelli e ponteggi interni ai piani sono compresi nei prezzi delle opere compiute, anche se qui' riportati.Nel prezzo di noleggio dei ponteggi e' sempre compreso e compensato ogni onere per dare tali opere provvisionali complete in opera, l'uso, il deperimento e gli sfridi, la manutenzione in perfetta efficienza per tutta la durata del noleggio, l'ancoraggio alle pareti dell'edificio, i parapetti regolamentari, gli spostamenti e gli adattamenti in relazione all'esecuzione dei lavori ed alle prescrizione del Responsabile della Sicurezza, l'impianto di messa a terra, le segnalazioni luminose ove necessarie, gli accorgimenti necessari per la sicurezza nel pieno rispetto di tutte le normative vigenti al momento dell'impiego, lo smontaggio, la chiusura dei fori di ancoraggio alla facciata, lo sgombero e la messa in pristino di ogni cosa.Il nolo del ponteggio, decorre dal giorno in cui lo stesso e' pronto all'uso e cessa al termine dei lavori per i quali e' necessario il ponteggio. Oltre tale termine non verranno riconosciuti periodi di noleggio. La misurazione verra' eseguita in base allo sviluppo effettivo del ponteggio in proiezione verticale di facciata, l’altezza verra' misurata dalla quota di partenza fino all’ultimo piano utile di calpestio, escluso eventuale parapetto da posare sulla sommita', da computare a parte. I piani di lavoro dei ponteggi vengono misurati in pianta per l'effettiva superficie e per l'effettivo numero.
		NC_10_350_0010		Nolo ponteggio in struttura metallica tubolare. Compresi: ... rai e pubblica. Esclusi i piani di lavoro e i paraschegge:. Nolo ponteggio in struttura metallica tubolare. Compresi: il trasporto, il montaggio, lo smontaggio, la messa a terra, i parapetti, gli ancoraggi, le segnalazioni e tutte le misure ed accorgimenti atti a garantire la sicurezza degli operai e pubblica. Esclusi i piani di lavoro e i paraschegge:
			a	- per i primi 30 giorni consecutivi o frazione, compreso montaggio e smontaggio	m²		8,38
			b	- per ogni successivo periodo di 30 giorni consecutivi o frazione	m²		0,73
		NC_10_350_0015		Nolo ponteggio in struttura metallica tubolare multidirez ... rai e pubblica. Esclusi i piani di lavoro e i paraschegge:. Nolo ponteggio in struttura metallica tubolare multidirezionale, costituito da montanti modulari con rosette a piu' fori. Compresi: il trasporto, il montaggio, lo smontaggio, la messa a terra, i parapetti, gli ancoraggi, le segnalazioni e tutte le misure ed accorgimenti atti a garantire la sicurezza degli operai e pubblica. Esclusi i piani di lavoro e i paraschegge:
			a	- per i primi 30 giorni consecutivi o frazione, compreso montaggio e smontaggio	m²		10,33
			b	- per ogni successivo periodo di 30 giorni consecutivi o frazione	m²		1,52
		NC_10_350_0020		Nolo ponteggio tubolare particolare, valutato per giunto. Nolo di ponteggio in struttura metallica tubolare con montaggio particolare. Compresi: il trasporto, il montaggio, lo smontaggio, la segnaletica e tutti gli accorgimenti atti a garantire la sicurezza dei lavoratori e pubblica. Esclusi i piani di lavoro. Valutazione: per giunto compresa la quota parte di tubi, basette, ruote, spinotti ecc.:
			a	- a giunto, per i primi 30 giorni consecutivi o frazione, compreso montaggio e smontaggio	cad		12,75
			b	- a giunto, per ogni successivo periodo di 30 giorni consecutivi o frazione	cad		0,87
		NC_10_350_0030		Nolo ponteggio tubolare in piano. Nolo ponteggio tubolare in piano, realizzato con incastellature, travature, elementi di ripartizione. Compresi: i trasporti, il montaggio e lo smontaggio; i parapetti, le tavole fermapiede, tutti gi accorgimenti idonei a garantire la sicurezza dei lavoratori e pubblica. Esclusi i piani di lavoro. Misurazione in pianta:
			a	- per i primi 30 giorni consecutivi o frazione, compreso montaggio e smontaggio	m²		14,69
			b	- per ogni successivo periodo di 30 giorni consecutivi o frazione	m²		0,65
		NC_10_350_0035		Nolo di parapetto in struttura metallica da montare sulla ... i atti a garantire la sicurezza dei lavoratori e pubblica:. Nolo di parapetto in struttura metallica da montare sulla sommita dei ponteggi. Compresi: il trasporto, il montaggio, lo smontaggio, la segnaletica e tutti gli accorgimenti atti a garantire la sicurezza dei lavoratori e pubblica:
			a	- altezza fino a cm. 120, per i primi 30 giorni consecutivi o frazione, compreso montaggio e smontaggio	m		6,45
			b	- altezza fino a cm. 120, per ogni successivo periodo di 30 giorni consecutivi o frazione	m		2,01
			c	- altezza fino a cm. 180, per i primi 30 giorni consecutivi o frazione, compreso montaggio e smontaggio	m		8,04
			d	- altezza fino a cm. 180, per ogni successivo periodo di 30 giorni consecutivi o frazione	m		2,50
		NC_10_350_0040		Nolo piani di lavoro. Nolo piani di lavoro o di sottoponte in tavole di abete da 50 mm di spessore o in pianali metallici, corredati di fermapiede e parapetto regolamentari, compreso approntamento e smontaggio:
			a	- per i primi 30 giorni consecutivi o frazione, compreso montaggio e smontaggio	m²		5,40
			b	- per ogni successivo periodo di 30 giorni consecutivi o frazione	m²		0,59
		NC_10_350_0050		Nolo di paraschegge (mantovana), realizzato con tavole di abete oppure con adatti elementi in lamiera zincata, compresa la struttura di sostegno e quanto altro necessario, l'approntamento ed il disarmo a fine utilizzo:
			a	- per i primi 30 giorni consecutivi o frazione, compreso montaggio e smontaggio	m²		7,48
			b	- per ogni successivo periodo di 30 giorni consecutivi o frazione	m²		1,14
		NC_10_350_0060	_	Schermatura dei ponteggi di facciata con teli in fibra sintetica, compresi accessori di fissaggio, montaggio, manutenzione e smontaggio, per l'intero periodo di utilizzo.	m²		2,41
		NC_10_350_0070		Nolo di travi reticolari prefabbricate metalliche, altezza fino a cm. 50, per l'esecuzione di parti speciali di ponteggio di facciata, di tenuta strutturale, in piano; quali apertura di varchi, realizzazione coperture, collegamenti, rinforzi, ecc., c. Nolo di travi reticolari prefabbricate metalliche, altezza fino a cm. 50, per l'esecuzione di parti speciali di ponteggio di facciata, di tenuta strutturale, in piano; quali apertura di varchi, realizzazione coperture, collegamenti, rinforzi, ecc., compreso il trasporto, il montaggio, lo smontaggio:
			a	- per i primi 30 giorni consecutivi o frazione, compreso montaggio e smontaggio	m		22,85
			b	- per ogni successivo periodo di 30 giorni consecutivi o frazione	m		3,72

	NC_10_360			PONTEGGI AUTOSOLLEVANTI
		NC_10_360_0010		Ponteggio autosollevante bicolonna con motorizzazione elettrica di adeguata potenza per la movimentazione verticale, di portata adeguata, regolarmente omologato e collaudato dagli Enti competenti a norma della vigente normativa. Ponteggio autosollevante bicolonna con motorizzazione elettrica di adeguata potenza per la movimentazione verticale, di portata adeguata, regolarmente omologato e collaudato dagli Enti competenti a norma della vigente normativa. Dimensioni: lunghezza da mt. 10,00 a max mt. 30, larghezza da mt. 0,80 a max mt. 1,60, altezza fino a mt. 50. Costituito da pianale con parapetto e fermapiedi, due doppi tralicci verticali in acciaio con cremagliere, ampie basi di appoggio con stabilizzatori livellanti, motorizzazioni, argani di manovra e presidi di sicurezza, eventuali sbalzi telescopici. Compreso: le prestazioni di manodopera per la manovra, il consumo di f.e.m., il trasporto. Sono esclusi il montaggio e lo smontaggio.
			a	- per i primi 30 giorni consecutivi o frazione	cad		3.077,40
			b	- per ogni giorno successivo ai 30 giorni di cui all'art. NC.10.360.0010.a	giorno		84,81
		NC_10_360_0020	_	Montaggio di ponteggio autosollevante bicolonna con motorizzazione elettrica di adeguata potenza per la movimentazione verticale., compreso l'avvicinamento e il tiro in alto dei materiali, con esclusione del trasporto degli stessi in cantiere, gia' co. Montaggio di ponteggio autosollevante bicolonna con motorizzazione elettrica di adeguata potenza per la movimentazione verticale., compreso l'avvicinamento e il tiro in alto dei materiali, con esclusione del trasporto degli stessi in cantiere, gia' compreso nella voce del noleggio.	cad		2.323,60
		NC_10_360_0030	_	Smontaggio a fine lavoro di ponteggio autosollevante bicolonna con motorizzazione elettrica di adeguata potenza per la movimentazione verticale, compreso calo in basso e accantonamento provvisorio e successivo allontanamento dal cantiere con esclusio. Smontaggio a fine lavoro di ponteggio autosollevante bicolonna con motorizzazione elettrica di adeguata potenza per la movimentazione verticale, compreso calo in basso e accantonamento provvisorio e successivo allontanamento dal cantiere con esclusione del trasporto degli stessi in cantiere, gia' compreso nella voce del noleggio.	cad		1.264,60

	NC_10_400			PONTEGGI INTERNI AI PIANI
		NC_10_400_0000		NOTA DI CONSULTAZIONE. NOTA DI CONSULTAZIONEL'onere dei piani di lavoro interni, trabattelli, ponteggi interni ai piani, ecc. e' sempre compreso nei prezzi delle opere compiute, e nessun onere puo' essere aggiunto ai prezzi delle opere compiute a questo titolo.Nel prezzo di noleggio dei ponteggi e' sempre compreso e compensato ogni onere per dare tali opere provvisionali complete in opera, l'uso, il deperimento e gli sfridi, la manutenzione in perfetta efficienza, i parapetti regolamentari, gli spostamenti e gli adattamenti in relazione all'esecuzione dei lavori, gli accorgimenti necessari per la sicurezza nel pieno rispetto di tutte le normative vigenti al momento dell'impiego, lo smontaggio, la chiusura di eventuali fori di ancoraggio, lo sgombero e la messa in pristino di ogni cosa.L'eventuale nolo del ponteggio, decorre dal giorno in cui lo stesso e' pronto all'uso e cessa al termine dei lavori per i quali e' necessario il ponteggio. Oltre tale termine non verranno riconosciuti periodi di noleggio.
		NC_10_400_0010	_	Nolo di ponteggi o piani di lavoro interni approntati con cavalletti e tavole in legno o metallo, per altezze fino a 4 m,.....movimentazione nel cantiere, ecc., perfettamente rispondenti a tutte le norme di sicurezza vigenti. Misurazione: in pianta. Nolo di ponteggi o piani di lavoro interni approntati con cavalletti e tavole in legno o metallo, per altezze fino a 4 m, compresi montaggio, smontaggio, chioderia, sfridi legnami, movimentazione nel cantiere, ecc., perfettamente rispondenti a tutte le norme di sicurezza vigenti. Misurazione: in pianta.	m²		6,56
		NC_10_400_0020		Nolo di trabattello fino a 4 m. Nolo di trabattello metallico, altezza fino a 4 m, compreso montaggio e smontaggio:
			a	- per il primo giorno	giorno		110,20
			b	- per ogni giorno successivo	giorno		9,70
			c	- valutazione media oraria per utilizzo di 5 giorni lavorativi	ora		4,83
			d	- valutazione media oraria per utilizzo di 5 giorni lavorativi compreso uno smontaggio e rimontaggio giornaliero	ora		16,27
			e	- valutazione media oraria per utilizzo di 5 giorni lavorativi compresi due smontaggi e rimontaggi giornalieri	ora		22,85
			f	- valutazione media oraria per utilizzo di 5 giorni lavorativi compresi tre smontaggi e rimontaggi giornalieri	ora		29,41
			g	- valutazione media oraria per ogni smontaggio e rimontaggio giornalierio in aggiunta al nolo di riferimento	ora		6,57
		NC_10_400_0030		Nolo trabattello da 4 a 8 m. Nolo di trabattello metallico, altezza da 4 a 8 m, compreso montaggio e smontaggio:
			a	- per il primo giorno	giorno		145,05
			b	- per ogni giorno successivo	giorno		12,65
			c	- valutazione media oraria per utilizzo di 5 giorni lavorativi	ora		4,88
			d	- valutazione media oraria per ogni smontaggio e rimontaggio giornalierio in aggiunta al nolo di riferimento	ora		9,87

	NC_10_450			CESATE E RECINZIONI
		NC_10_450_0000		NOTE DI CONSULTAZIONE. NOTE DI CONSULTAZIONEL'onere delle cesate, recinzioni, ecc. e' sempre compreso nei prezzi delle opere compiute, e nessun onere puo' essere richiesto in aggiunta ai prezzi delle opere compiute a questo titolo.Nel prezzo delle cesate e recinzioni e' sempre compreso e compensato ogni onere per dare tali opere provvisionali complete in opera, l'uso, il deperimento e gli sfridi, la manutenzione in perfetta efficienza, i parapetti regolamentari, gli spostamenti e gli adattamenti in relazione all'esecuzione dei lavori, gli accorgimenti necessari per la sicurezza nel pieno rispetto di tutte le normative vigenti al momento dell'impiego, lo smontaggio, la chiusura di eventuali fori di ancoraggio, lo sgombero e la messa in pristino di ogni cosa.
		NC_10_450_0010	_	Cesata realizzata in tavole di abete, compreso il montaggio, lo sfrido, il noleggio per tutta la durata dei lavori, la manutenzione, la segnaletica, lo smontaggio.	m²		20,78
		NC_10_450_0020	_	Cesata in pannelli di lamiera fissati a struttura metallica, compreso il montaggio, il noleggio per tutta la durata dei lavori, la segnaletica, lo smontaggio.	m²		17,97
		NC_10_450_0030	_	Oblo' circolare in lastre di policarbonato (sp. 10 mm) del diametro di 80 cm da inserire in cesata realizzata in pannelli. E' compreso e compensato nel prezzo l'inserimento, la sigillatura ed ogni altro onere e magistero per dare l'opera finita a perf. Oblo' circolare in lastre di policarbonato (sp. 10 mm) del diametro di 80 cm da inserire in cesata realizzata in pannelli. E' compreso e compensato nel prezzo l'inserimento, la sigillatura ed ogni altro onere e magistero per dare l'opera finita a perfetta regola d'arte.	cad		35,51
		NC_10_450_0040	_	Recinzione realizzata con rete metallica in filo di ferro zincato, altezza m 2, ancorata a pali di sostegno in profilati metallici a T, oppure a pali di legno, con blocchetti di fondazione in calcestruzzo; compreso il montaggio, lo sfrido, il noleggi. Recinzione realizzata con rete metallica in filo di ferro zincato, altezza m 2, ancorata a pali di sostegno in profilati metallici a T, oppure a pali di legno, con blocchetti di fondazione in calcestruzzo; compreso il montaggio, lo sfrido, il noleggio per tutta la durata dei lavori, la manutenzione, la segnaletica, lo smontaggio.	m²		9,04
		NC_10_450_0050		Recinzione con rete in polietilene alta densita', peso 240 g/m², colore arancio, ancorata ad appositi paletti di sostegno in ferro zincato, infissi nel terreno ad interasse di 1 m; compreso il montaggio, lo sfrido, il noleggio per tutta la durata. Recinzione con rete in polietilene alta densita', peso 240 g/m², colore arancio, ancorata ad appositi paletti di sostegno in ferro zincato, infissi nel terreno ad interasse di 1 m; compreso il montaggio, lo sfrido, il noleggio per tutta la durata dei lavori, la manutenzione, la segnaletica, lo smontaggio. Per le seguenti altezze:
			a	- altezza m 1,00	m		6,74
			b	- altezza m 1,20	m		6,84
			c	- altezza m 1,80	m		7,14
			d	- altezza m 2,00	m		7,24

	NC_10_500			OPERE PROVVISIONALI E VARIE
		NC_10_500_0010		Puntellatura di strutture realizzata con travi e tavolame di abete, compreso montaggio, nolo dei materiali per tutta la durata dei lavori, manutenzione e smontaggio. Puntellatura di strutture realizzata con travi e tavolame di abete, compreso montaggio, nolo dei materiali per tutta la durata dei lavori, manutenzione e smontaggio:
			a	- con recupero materiale	m³		340,00
			b	- senza recupero materiale	m³		412,29
		NC_10_500_0020	_	Puntellatura di solai, archi, volte, di qualsiasi luce, realizzata con puntelli metallici o in legno, travi in legno. Puntellatura di solai, archi, volte, di qualsiasi luce, realizzata con puntelli metallici o in legno, travi in legno, compreso il montaggio, lo sfrido, il nolo per tutta la durata dei lavori, la manutenzione, lo smontaggio.Valutazione in proiezione orizzontale della zona puntellata.	m²		27,67
		NC_10_500_0030	_	Centinatura di archi e volte realizzata con legname abete, compreso il montaggio, lo sfrido, il nolo per tutta la durata dei lavori, lo smontaggio. Centinatura di archi e volte realizzata con legname abete, compreso il montaggio, lo sfrido, il nolo per tutta la durata dei lavori, lo smontaggio. Valutazione in proiezione della zona puntellata.	m²		55,98
		NC_10_500_0040	_	Sbadacchiatura di vani di porte e finestre con tavole di abete, compreso il montaggio, lo sfrido, il noleggio per tutta la durata dei lavori, lo smontaggio. Sbadacchiatura di vani di porte e finestre con tavole di abete, compreso il montaggio, lo sfrido, il noleggio per tutta la durata dei lavori, lo smontaggio.Valutazione riferita alla superficie del vano puntellato.	m²		23,49
		NC_10_500_0050	_	Protezioni, ingabbiature, sbarramenti provvisori in tavole di abete, compreso il montaggio, lo sfrido e il noleggio per tutta la durata dei lavori, lo smontaggio.	m²		9,20
		NC_10_500_0060	_	Partizioni, sbarramenti provvisori realizzati con teli di polietilene su telai in tavole di abete o similari, compreso il montaggio, lo sfrido, il noleggio per tutta la durata dei lavori, lo smontaggio.	m²		6,49

NC_20	>---			NOLO MEZZI PER FONDAZIONI SPECIALI E INIEZIONI

	NC_20_010			MEZZI PER PALI TRIVELLATI
		NC_20_010_0010		Nolo gruppo di perforazione per pali trivellati con impiego di tubo forma, composto da un escavatore semovente cingolato o gommato, potenza fino a 120 hp e da morsa giracolonna:. Nolo gruppo di perforazione per pali trivellati con impiego di tubo forma, composto da un escavatore semovente cingolato o gommato, potenza fino a 120 hp e da morsa giracolonna idraulica completa di attrezzi di scavo:
			a	- funzionante	ora		210,97
			b	- fermo, senza operatore	ora		110,13
		NC_20_010_0020		Nolo gruppo di perforazione per pali trivellati a rotazione, composto da un escavatore semovente cingolato o gommato, da trivella e da impianto fanghi bentonitici. Nolo gruppo di perforazione per pali trivellati a rotazione, composto da un escavatore semovente cingolato o gommato, da trivella completa di utensili di scavo e da impianto di preparazione e pompaggio di fanghi bentonitici:
			a	- con trivella da 12.000 kg/m, funzionante con operatore	ora		188,10
			b	- con trivella da 12.000 kg/m, fermo senza operatore	ora		88,96
			c	- con trivella da 18.000 kg/m funzionante, con operatore	ora		195,72
			d	- con trivella da 18.000 kg/m, fermo senza operatore	ora		99,12
		NC_20_010_0050		Nolo escavatore cingolato o gommato. per posa gabbie ed esecuzione getti in pali o diaframmi. Nolo escavatore cingolato o gommato. per posa gabbie ed esecuzione getti in pali o diaframmi:
			a	- con potenza fino a 80 hp, funzionante, con operatore	ora		106,78
			b	- con potenza fino a 80 hp, fermo senza operatore	ora		47,44
			c	- con potenza da 81 a 120 hp, funzionante, con operatore	ora		121,18
			d	- con potenza da 81 a 120 hp, fermo senza operatore	ora		57,61

	NC_20_050			MEZZI PER PALI INFISSI
		NC_20_050_0010		Nolo gruppo di infissione pali prefabbricati costituito da un escavatore cingolato, completo di traliccio e maglio. Nolo gruppo di infissione pali prefabbricati costituito da un escavatore cingolato, completo di traliccio e maglio:
			a	- funzionante, con operatore	ora		216,05
			b	- fermo, senza operatore	ora		119,46
		NC_20_050_0050		Nolo gruppo infissione a vibrazione o battitura per esecuzione di pali con tubo forma recuperabile, costituito da un escavatore cingolato completo di traliccio e maglio o vibratore. Nolo gruppo infissione a vibrazione o battitura per esecuzione di pali con tubo forma recuperabile, costituito da un escavatore cingolato completo di traliccio e maglio o vibratore:
			a	- funzionante, con operatore	ora		220,30
			b	- fermo, senza operatore	ora		109,29

	NC_20_100			MEZZI PER SCAVO DIAFRAMMI
		NC_20_100_0010		Nolo gruppo di scavo per diaframmi composto da un escavatore semovente dotato di benna mordente e dall'impianto di preparazione e pompaggio dei fanghi bentonitici. Nolo gruppo di scavo per diaframmi composto da un escavatore semovente dotato di benna mordente e dall'impianto di preparazione e pompaggio dei fanghi bentonitici:
			a	- potenza fino a 110 hp, funzionante con operatore	ora		175,38
			b	- potenza fino a 110 hp, fermo senza operatore	ora		45,88
			c	- potenza da 111 a 180 hp, funzionante con operatore	ora		199,78
			d	- potenza da 111 a 180 hp, fermo senza operatore	ora		51,50

	NC_20_150			MEZZI PER ESECUZIONE MICROPALI
		NC_20_150_0010		Nolo attrezzatura di perforazione semovente per esecuzione di micropali, pali, tiranti e fori per iniezioni, completa di aste ed utensili di perforazione. Nolo attrezzatura di perforazione semovente per esecuzione di micropali, pali, tiranti e fori per iniezioni, completa di aste ed utensili di perforazione:
			a	- fino a 130 mm, funzionante con operatore	ora		126,26
			b	- fino a 130 mm, ferma senza operatore	ora		13,86
			c	- da 131 fino a 220 mm, funzionante con operatore	ora		100,93
			d	- da 131 fino a 220 mm, ferma senza operatore	ora		16,36

	NC_20_200			IMPIANTO PER INIEZIONI
		NC_20_200_0010		Nolo impianto per confezionamento, stoccaggio ed iniezione di miscele cementizie a bassa e media pressione per esecuzione di micropali, tiranti, iniezioni del terreno, capacita' fino a 10 t di cemento al giorno. Nolo impianto per confezionamento, stoccaggio ed iniezione di miscele cementizie a bassa e media pressione per esecuzione di micropali, tiranti, iniezioni del terreno, completo di miscelatori ad alta turbolenza, iniettori, tubazioni, collegamenti e quadri elettrici capacita' fino a 10 t di cemento al giorno:
			a	- funzionante con operatore	ora		74,69
			b	- fermo senza operatore	ora		23,73

NC_30	>---			NOLO MEZZI PER LAVORI STRADALI E FOGNATURE

	NC_30_050			MEZZI PER MOVIMENTO TERRA
		NC_30_050_0010		Nolo di apripista, funzionante, con personale di guida:
			a	- fino a 100 HP	ora		64,47
			b	- da 101 a 180 HP	ora		84,45
		NC_30_050_0020		Nolo di moto livellatrice (graeder) funzionante, con personale di manovra. Nolo di moto livellatrice (graeder) funzionante, con personale di manovra:
			a	- fino a 70 HP	ora		59,28
			b	- oltre 70 HP	ora		76,27
		NC_30_050_0030	_	Nolo di dumper con cassone da 6 m³, funzionante, con personale di manovra	ora		71,96

	NC_30_100			MEZZI PER COMPATTAZIONE TERRA
		NC_30_100_0010		Nolo di rullo compressore. Nolo di rullo compressore, funzionante, con personale di manovra:
			a	- da 1 a 5 t o vibrante di pari effetto	ora		43,86
			b	- da 6 a 11 t o vibrante di pari effetto	ora		47,54
			c	- da 12 a 18 t o vibrante di pari effetto	ora		55,77
			d	- da 25 t, tandem vibrante a compattazione computerizzata	ora		66,83
		NC_30_100_0020	_	Nolo di rullo pigiatore a ruote gommate (escluso il trattore)	ora		15,24

	NC_30_150			MEZZI PER LAVORAZIONE BITUMI
		NC_30_150_0010		Macchina fresatrice, data a nolo funzionante, con personale di guida. Larghezza di fresatura:
			a	- 1,00 m	ora		120,93
			b	- 2,00 m	ora		199,11
		NC_30_150_0020	_	Macchina scopatrice, funzionante, con personale di guida	ora		62,87
		NC_30_150_0030	_	Nolo di autobotte, funzionante, con personale di guida	ora		57,88
		NC_30_150_0040	_	Nolo di macchina semovente con miscelatori di sospensione a dosaggio controllato, con personale di guida e manovra	ora		276,27
		NC_30_150_0050	_	Nolo di macchina stabilizzatrice e riciclatrice, con personale di manovra	ora		431,08
		NC_30_150_0060		Nolo di macchina vibrofinitrice, funzionante, con personale di guida. Per:
			a	- sede stradale	ora		90,79
			b	- sede tram	ora		72,22
		NC_30_150_0070	_	Nolo di macchina tagliasfalto, funzionante, compreso carburante, lubrificante, ecc. con personale di guida. Equipaggiato con disco o scalpello.	ora		40,23

	NC_30_160			LABORATORIO MOBILE
		NC_30_160_0010	_	Intervento (per circa 8 ore lavorative), di laboratorio m ... stipatore meccanico Proctor, centrifuga per filler, forno. Intervento (per circa 8 ore lavorative), di laboratorio mobile attrezzato per prove in situ (sul territorio del Comune di Milano) e/o presso impianto di produzione (ove dislocato), compreso il personale tecnico qualificato il carburante, il lubrificante, il consumo energetico. Dotazione minima: attrezzatura completa per prove su bitumi, pressa per confezionamento campioni per prove Marshal, costipatore meccanico Proctor, centrifuga per filler, forno.	cad		487,82

	NC_30_200			MEZZI PER SPURGHI
		NC_30_200_0010	_	Nolo autobotte a depressione. Nolo autobotte a depressione per aspirazione fanghi e liquami, con serbatoio da 10 a 15 m³, funzionante e con personale di guida	ora		95,37
		NC_30_200_0020	_	Nolo di macchina automatica autocarrata, ad alta pressione idraulica, capacita' serbatoio da 6 a 8 m³ per spurghi e lavaggi, funzionante e con personale di guida	ora		79,93
		NC_30_200_0030	_	Nolo macchina automatica tipo combinata. Nolo macchina automatica autocarrata, tipo combinata, capacita' serbatoio da 16 a 20 m³, funzionante e con personale di guida, per spurghi	ora		125,14

	NC_30_250			ATTREZZATURE VARIE
		NC_30_250_0010		Nolo di battipalo con treppiede, con maglio ed argano azionato da motore a scoppio, compreso consumo di carburante. Nolo di battipalo con treppiede, con maglio ed argano azionato da motore a scoppio, compreso consumo di carburante:
			a	- con operatore	ora		54,45
			b	- senza operatore	ora		23,22
		NC_30_250_0020	_	Nolo di macchina traccialinee a caldo, compreso operatore	ora		45,57
		NC_30_250_0030	_	Nolo di impianto di ventilazione per ricambio d'aria all'interno di tombinature o condotti di fognatura in esercizio, anche in presenza d'acqua, costituito da: motocompressore, ventilatore, tubi di aspirazione e/o di mandata d'aria. Nolo di impianto di ventilazione per ricambio d'aria all'interno di tombinature o condotti di fognatura in esercizio, anche in presenza d'acqua, costituito da: motocompressore, ventilatore, tubi di aspirazione e/o di mandata d'aria e quanto altro occorre per il buon funzionamento dell'impianto stesso, comprese le opere occorrenti per eliminare le esalazioni di odori nocivi e molesti in superficie.	ora		12,62
		NC_30_250_0040	_	Nolo di impianto di illuminazione all'interno di tombinature o condotti di fognatura in esercizio, anche in presenza d'acqua, costituito da: - gruppo elettrogeno con motore diesel, potenza da 4,5KVA, 3,6 KVA, velocita' 1500 giri al minuto. Nolo di impianto di illuminazione all'interno di tombinature o condotti di fognatura in esercizio, anche in presenza d'acqua, costituito da:- gruppo elettrogeno con motore diesel, potenza da 4,5KVA, 3,6 KVA, velocita' 1500 giri al minuto, tensione da 220 V, in corrente alternata, trasformatore 220/24 V, in continua, avviamento elettrico con batteria, serbatoio con autonomia di 12 ore, versione cofanata ed insonorizzata, dotata di quadro di comando con voltometro, amperometro, contatore, chiave avviamento, interruttore magnetometrico, presa 24 V e avvolgicavo;- cavo di potenza di lunghezza 60 m minimo;- quadro trasportabile con numero 10 prese, interruttore magnetotermico e differenziale, potenza IP 55;- numero 10 proiettori portatili con treppiedi stagni con protezione IP 55, potenza 200 W, a 24 V, cavo con spina;- e quanto altro occorre per il buon funzionamento dell'impianto stesso, compreso carburante e lubrificanti.	ora		5,54
		NC_30_250_0050	_	Nolo di apparecchiatura per videoispezioneall'interno di condotti fognari. Nolo di apparecchiatura per videoispezione all'interno di condotti fognari;	ora		71,03
		NC_30_250_0060	_	Nolo di unita' idrodinamica manuale per scarifica superfici in cls per spessori da 0,5 a 10 cm. Montata su autocarro, completa di: - blocco pompa compressore aria; - nuclei filtranti acqua per tubazioni ad alta pressione; - quadro comando di avvia. Nolo di unita' idrodinamica manuale per scarifica superfici in cls per spessori da 0,5 a 10 cm.Montata su autocarro, completa di:- blocco pompa compressore aria;- nuclei filtranti acqua per tubazioni ad alta pressione;- quadro comando di avviamento e controllo pompa motore- lancia e ugelli;- pezzi di ricambio.Resa: 2,08 m²/h	ora		21,64

	NC_30_300			DELIMITAZIONI DI CANTIERI
		NC_30_300_0030	_	Formazione di delimitazione lineare, idonea a segnalare aree di lavoro, costituita da coni segnaletici posati a terra ad interasse non superiore a 3.00 m.Nel prezzo si intendono compresi e compensati gli oneri per il nolo, il carico, lo scarico ed og. Formazione di delimitazione lineare, idonea a segnalare aree di lavoro, costituita da coni segnaletici posati a terra ad interasse non superiore a 3.00 m.Nel prezzo si intendono compresi e compensati gli oneri per il nolo, il carico, lo scarico ed ogni genere di trasporto, la manutenzione periodica, il ritiro a fine lavori, il puntuale e scrupoloso rispetto delle normative vigenti in materia antinfortunistica nei cantieri edili ed in particolare i DPR 27.04.55, N. 547, DPR 07.01.56, N. 164 e DLgs 19.09.94, N. 626 e quanto altro necessario per dare la segnaletica in efficienza per tutta la durata del cantiere.Sara' misurato lo sviluppo in metri della segnalazione. coni in PVC di altezza 30 cm - per ogni mese o frazione.	m		0,50
		NC_30_300_0040	_	Formazione di delimitazione lineare, idonea a segnalare aree di lavoro, costituita da coni segnaletici posati a terra ad interasse non superiore a 3.00 m.Nel prezzo si intendono compresi e compensati gli oneri per il nolo, il carico, lo scarico ed og. Formazione di delimitazione lineare, idonea a segnalare aree di lavoro, costituita da coni segnaletici posati a terra ad interasse non superiore a 3.00 m.Nel prezzo si intendono compresi e compensati gli oneri per il nolo, il carico, lo scarico ed ogni genere di trasporto, la manutenzione periodica, il ritiro a fine lavori, il puntuale e scrupoloso rispetto delle normative vigenti in materia antinfortunistica nei cantieri edili ed in particolare i DPR 27.04.55, N. 547, DPR 07.01.56, N. 164 e DLgs 19.09.94, N. 626 e quanto altro necessario per dare la segnaletica in efficienza per tutta la durata del cantiere.Sara' misurato lo sviluppo in metri della segnalazione. coni in PVC di altezza 50 cm - per ogni mese o frazione.	m		0,55
		NC_30_300_0050	_	Formazione di delimitazione lineare, idonea a segnalare aree di lavoro, costituita da coni segnaletici posati a terra ad interasse non superiore a 3.00 m.Nel prezzo si intendono compresi e compensati gli oneri per il nolo, il carico, lo scarico ed og. Formazione di delimitazione lineare, idonea a segnalare aree di lavoro, costituita da coni segnaletici posati a terra ad interasse non superiore a 3.00 m.Nel prezzo si intendono compresi e compensati gli oneri per il nolo, il carico, lo scarico ed ogni genere di trasporto, la manutenzione periodica, il ritiro a fine lavori, il puntuale e scrupoloso rispetto delle normative vigenti in materia antinfortunistica nei cantieri edili ed in particolare i DPR 27.04.55, N. 547, DPR 07.01.56, N. 164 e DLgs 19.09.94, N. 626 e quanto altro necessario per dare la segnaletica in efficienza per tutta la durata del cantiere.Sara' misurato lo sviluppo in metri della segnalazione. coni in gomma di altezza 50 cm - per ogni mese o frazione.	m		0,62
		NC_30_300_0060	_	Delimitazione di cantieri temporanei costituito da cartelli e barriere (striscie bianche e rosse) conformi alle norme stabilite dal codice della strada e dal regolamento di attuazione, in lamiera di acciaio spessore 10/10 mm con scatolatura perimetra. Delimitazione di cantieri temporanei costituito da cartelli e barriere (striscie bianche e rosse) conformi alle norme stabilite dal codice della strada e dal regolamento di attuazione, in lamiera di acciaio spessore 10/10 mm con scatolatura perimetrale di rinforzo e attacchi universali saldati sul retro: barriera normale di delimitazione per cantieri stradali (in osservanza del regolamento di attuazione del codice della strada), costituita da duecavalletti metallici corredati da una fascia metallica, altezza 200 mm, con striscie alternate obblique, rifrangenti in classe I; costo di utilizzo della barriera per un mese. Lunghezza 1200 mm	cad		3,81
		NC_30_300_0070	_	Delimitazione di cantieri temporanei costituito da cartelli e barriere (striscie bianche e rosse) conformi alle norme stabilite dal codice della strada e dal regolamento di attuazione, in lamiera di acciaio spessore 10/10 mm con scatolatura perimetra. Delimitazione di cantieri temporanei costituito da cartelli e barriere (striscie bianche e rosse) conformi alle norme stabilite dal codice della strada e dal regolamento di attuazione, in lamiera di acciaio spessore 10/10 mm con scatolatura perimetrale di rinforzo e attacchi universali saldati sul retro: barriera normale di delimitazione per cantieri stradali (in osservanza del regolamento di attuazione del codice della strada), costituita da due cavalletti metallici corredati da una fascia metallica, altezza 200 mm, con striscie alternate obblique, rifrangenti in classe I; costo di utilizzo della barriera per un mese. Lunghezza 1500 mm	cad		4,31
		NC_30_300_0080	_	Delimitazione di cantieri temporanei costituito da cartelli e barriere (striscie bianche e rosse) conformi alle norme stabilite dal codice della strada e dal regolamento di attuazione, in lamiera di acciaio spessore 10/10 mm con scatolatura perimetra. Delimitazione di cantieri temporanei costituito da cartelli e barriere (striscie bianche e rosse) conformi alle norme stabilite dal codice della strada e dal regolamento di attuazione, in lamiera di acciaio spessore 10/10 mm con scatolatura perimetrale di rinforzo e attacchi universali saldati sul retro: barriera normale di delimitazione per cantieri stradali (in osservanza del regolamento di attuazione del codice della strada), costituita da due cavalletti metallici corredati da una fascia metallica, altezza 200 mm, con striscie alternate obblique, rifrangenti in classe I; costo di utilizzo della barriera per un mese. Lunghezza 1800 mm	cad		5,09
		NC_30_300_0090		Trasporto, posa in opera, uso e successivo smontaggio ed allontanamento di andatoie e passerelle costituite da piano di calpestio e/o lavoro, normale parapetto di protezione su ambo i lati e struttura portante. Larghezza di passaggio pari a 60 cm -. Trasporto, posa in opera, uso e successivo smontaggio ed allontanamento di andatoie e passerelle costituite da piano di calpestio e/o lavoro, normale parapetto di protezione su ambo i lati e struttura portante. Larghezza di passaggio pari a 60 cm
			a	- per il primo mese	m		80,09
			b	- per ogni mese successivo	m		7,95
		NC_30_300_0100		Trasporto, posa in opera, uso e successivo smontaggio ed allontanamento di andatoie e passerelle costituite da piano di calpestio e/o lavoro, normale parapetto di protezione su ambo i lati e struttura portante. Larghezza di passaggio pari a 120 cm
			a	- per il primo mese	m		106,79
			b	- per ogni mese successivo	m		11,39
		NC_30_300_0110	_	Nolo di coppia semafori mobili da cantiere per interruzioni temporanee (senso unico alternato, ecc.), funzionamento contin.....personale addetto al funzionamento e/o alla sorveglianza, necessari per garantire continua piena efficienza e funzionalita'. Nolo di coppia semafori mobili da cantiere per interruzioni temporanee (senso unico alternato, ecc.), funzionamento continuo 24 ore su 24, compreso il noleggio di batteria da 12V, alimentatore da 220V=>12V e n. 2 cartelli triangolari di preavviso semaforico con cavalletto. Nel prezzo sono compresi i costi per la consegna e il ritiro franco cantiere, per la manutenzione sia ordinaria (cambio batterie) che straordinaria (riparazioni da danneggiamenti o malfunzionamenti), della manutenzione per la conservazione in efficienza, di ogni equipaggiamento di corredo e /o di ricambio, nonche' la remunerazione del personale addetto al funzionamento e/o alla sorveglianza, necessari per garantire continua piena efficienza e funzionalita'.	giorno		16,73
		NC_30_300_0120		Nolo di segnale mobile di protezione luminoso, costituito da un pannello a strisce bianche e rosse contenente un segnale d.....er garantire continua piena efficienza e funzionalita'. Da computare per le ore di effettivo utilizzo. Fig. II 401 del C.S.. Nolo di segnale mobile di protezione luminoso, costituito da un pannello a strisce bianche e rosse contenente un segnale di passaggio obbligatorio con freccia orientabile verso il lato dove puo' essere superata la zona del cantiere ed integrato da luci gialle lampeggianti alcune delle quali a forma di freccia orientata come il segnale di passaggio obbligatorio. Nel prezzo sono compresi i costi per la consegna e il ritiro franco cantiere, per la manutenzione sia ordinaria che straordinaria per la conservazione in efficienza, di ogni equipaggiamento di corredo e /o di ricambio, nonche' la remunerazione del personale addetto al funzionamento e/o alla sorveglianza, necessari per garantire continua piena efficienza e funzionalita'. Da computare per le ore di effettivo utilizzo.Fig. II 401 del C.S..
			a	- posto a terra o su veicolo operante di lavoro	ora		3,21
			b	- sovrapprezzo per installazione su carrello omologato a norma del C.S.	ora		3,41

	NC_30_400			NOLEGGIO BARRIERE
		NC_30_400_0010		Nolo di barriere prefabbricate tipo New-Jersey, per la delimitazione e protezione provvisoria delle zone di lavoro di cantieri stradali. Dimensione indicativa base cm 62 e altezza cm 100, realizzate in calcestruzzo ad alta resistenza con idonea armat. Nolo di barriere prefabbricate tipo New-Jersey, per la delimitazione e protezione provvisoria delle zone di lavoro di cantieri stradali. Dimensione indicativa base cm 62 e altezza cm 100, realizzate in calcestruzzo ad alta resistenza con idonea armatura:
			a	- primo mese (o frazione) di utilizzo, compresa la posa in opera e la rimozione a fine lavori, con l'ausilio di mezzi meccanici	m		32,21
			b	- per ogni mese o frazione successivo	m		1,95
		NC_30_400_0020		Nolo di barriere in polietilene tipo New-Jersey, per la canalizzazione del traffico o separazione provvisoria carreggiate nelle zone di lavoro di cantieri stradali. Da riempire con acqua o sabbia, peso a vuoto circa 8 kg/m, e peso circa 100 kg/m se. Nolo di barriere in polietilene tipo New-Jersey, per la canalizzazione del traffico o separazione provvisoria carreggiate nelle zone di lavoro di cantieri stradali. Da riempire con acqua o sabbia, peso a vuoto circa 8 kg/m, e peso circa 100 kg/m se zavorrata con acqua:
			a	- primo mese (o frazione) di utilizzo, compresa la posa in opera e la rimozione a fine lavori, con l'ausilio di mezzi meccanici	m		3,59
			b	- per ogni mese o frazione successivo	m		1,27
		NC_30_400_0030		Nolo Transenne mobili costituite da cavalletti di sostegno in ferro altezza minima cm. 100 e n. 2 correnti longitudinali i.....ria delle zone di lavoro di cantieri stradali. Compresi trasporti da e per magazzino, montaggio e smontaggio a fine lavori:. Nolo Transenne mobili costituite da cavalletti di sostegno in ferro altezza minima cm. 100 e n. 2 correnti longitudinali in ferro diametro mm. 33/48 e lunghezza variabile collegati ai cavalletti mediante innesti, i correnti saranno verniciati colore bianco/rosso; per la delimitazione e protezione provvisoria delle zone di lavoro di cantieri stradali. Compresi trasporti da e per magazzino, montaggio e smontaggio a fine lavori:
			a	- per il primo mese o frazione di utilizzo	m		2,55
			b	- per ogni mese o frazione successivo	m		1,78
			c	- sovrapprezzo per posa di rete estrusa in polietilene ad alta densita', colore arancio, resistente ai raggi ultravioletti e indeformabile, peso 240 g/m², per il primo mese o frazione di utilizzo	m		1,82
			d	- sovrapprezzo per posa di rete estrusa in polietilene ad alta densita', colore arancio, resistente ai raggi ultravioletti e indeformabile, peso 240 g/m², per ogni mese o frazione successivo	m		1,08

NC_40	>---			NOLO MEZZI PER VERDE

	NC_40_010			MACCHINE OPERATRICI
		NC_40_010_0010		Nolo di trattici e macchine operatrici gommate; con operatore:
			a	- da 20 HP a 40 HP	ora		35,66
			b	- da 41 HP a 70 HP	ora		44,83
			c	- da 71 HP a 100 HP	ora		45,84
			d	- da 101 HP a 140 HP	ora		50,51
		NC_40_010_0020	_	Nolo di trattrice da 40 HP a 70 HP, con operatore, munita di cippatrice, trituratrice, raccoglierba, cestello o piattaforma, vangatrice, trivella, pompa irroratrice, verticulizzatrice, raccoglisassi, aerificatori o carotatrice, estirpatrice.	ora		51,99
		NC_40_010_0030	_	Nolo di trattrice da 71 HP a 100 HP, con operatore, munita di cippatrice, trituratrice, raccoglierba, cestello o piattaforma, vangatrice, trivella, estirpatrice.	ora		77,44
		NC_40_010_0040	_	Nolo di trattrice da 101 HP a 140 HP, con operatore, munita di cippatrice, trituratrice, raccoglierba, cestello o piattaforma, vangatrice, trivella, estirpatrice.	ora		84,56

	NC_40_020			TOSAERBA - MOTOCOLTIVATORI
		NC_40_020_0010	_	Nolo di motocoltivatori, tosatrici, motofalciatrici e motoirroratrici da 5HP a 10 HP; con operatore.	ora		33,22
		NC_40_020_0020	_	Nolo di motocoltivatori, tosatrici, motofalciatrici e motoirroratrici da 10 HP a 20 HP; con operatore.	ora		32,73
		NC_40_020_0030	_	Nolo di mototosatrici; con operatore.	ora		38,26

	NC_40_030			ATTREZZATURE VARIE
		NC_40_030_0010	_	Nolo di tosaerba, tosasiepi, motozappe sino a 5 HP operante e pompe per diserbo a pila; con operatore.	ora		31,60
		NC_40_030_0020	_	Nolo di idroseminatrice, con operatore.	ora		29,79
		NC_40_030_0030	_	Nolo di nebulizzatore/atomizzatore, portato o trainato (prodotto escluso), con operatore	ora		29,83
		NC_40_030_0040		Nolo di biotrituratore portato o trainato da trattrice, a ... one a tramoggia, con operatore, capacita' oraria di lavoro:. Nolo di biotrituratore portato o trainato da trattrice, alimentazione a tramoggia, con operatore, capacita' oraria di lavoro:
			a	- fino a 15 m³	ora		32,33
			b	- oltre 15 m³ fino a 30 m³	ora		34,17
			c	- oltre 30 m³ fino a 50 m³	ora		36,01

	NC_40_040			ATTREZZATURE LEGGERE
		NC_40_040_0010		Nolo di motosega con operatore della potenza di:
			a	- 6÷8 hp (lama 40÷60 cm)	ora		27,62
			b	- oltre 8 hp (lama 65÷80 cm)	ora		27,71
		NC_40_040_0020		Nolo di motosega senza operatore della potenza di:
			a	- fino a 5 hp	ora		3,21
			b	- 6÷8 hp (lama 40÷60 cm)	ora		3,30
		NC_40_040_0030	_	Nolo di decespugliatore a spalla con disco rotante o filo di nylon, con operatore.	ora		30,22

	NC_40_050			MEZZI PER TRAPIANTO ALBERATURE
		NC_40_050_0010	_	Nolo di macchina operatrice per trapianto alberature e/o essenze pregiate. Comprensivo di operatori, carburante. Costo minimo di fatturazione 8 h. Nolo di macchina operatrice per trapianto alberature e/o essenze pregiate.Comprensivo di operatori, carburante.Costo minimo di fatturazione 8 h	ora		621,26

NC_50	>---			NOLI CIMITERIALE

	NC_50_050		_	Noleggio di container a chiusura ermetica, per un mese.	cad		103,75

NC_70	>---			MOVIMENTAZIONE MATERIALI E MANUFATTI

	NC_70_000			NOTE DI CONSULTAZIONE Tutti i prezzi di opere compiute co ... a m³ vanno considerati sui volumi effettivamente occupati. NOTE DI CONSULTAZIONETutti i prezzi di opere compiute contenuti nel listino, sono comprensivi di ogni onere di trasporto e movimentazione, con qualsiasi mezzo manuale o meccanico, necessario per la esecuzione delle opere, sia all'interno che all'esterno del cantiere; quindi a parziale e non esaustiva esemplificazione sono compresi i trasporti dei materiali necessari per la esecuzione di tutte le opere, l'allontanamento dei materiali residui, di quelli provenienti da scavi, demolizioni, risulta, macerie, pulizie, avanzi di lavorazioni da non riutilizzarsi nell'ambito del cantiere, ecc.L'utilizzo dei sottoelencati prezzi di carico e/o trasporto e' quindi limitato alla contabilizzazioni di attivita', espressamente ordinate per iscritto dalla Direzione Lavori per necessita' della Amministrazione, atipiche o aggiuntive e comunque non riconducibili ad opere compiute previste nel Listino, e per la definizione di nuovi prezzi e prezzi aggiunti.Le distanze di riferimento dei prezzi sono intese come raggi d'influenza rispetto alla localita' interessata come punto di origine del trasporto; i prezzi sono comprensivi di andata e ritorno dei mezzi.Quando il trasporto e' indirizzato a discariche, anche se non espressamente richiamato in ogni voce, ci si riferisce a discariche autorizzate al ritiro dei materiali trasportati, con rilascio di regolare ricevuta.I prezzi riferiti a m³ vanno considerati sui volumi effettivamente occupati.

	NC_70_010			SOLO CARICO E/O SCARICO O MOVIMENTAZIONE DI MANUFATTI IN PIETRA O CEMENTO
		NC_70_010_0010	_	Carico con mezzi meccanici e/o manuale, scarico e accatastamento nei centri di deposito indicati dalla D.L. di blocchi, cordoni, lastre, paracarri ecc, in pietra naturale o cemento, ed altri materiali similari pesanti, escluso il trasporto. Carico con mezzi meccanici e/o manuale, scarico e accatastamento, anche su bancali, nei centri di deposito indicati dalla D.L. di blocchi, cordoni, lastre, paracarri ecc. in pietra naturale o cemento, ed altri materiali similari pesanti, escluso il trasporto	m³		43,09
		NC_70_010_0020		Carico con mezzi meccanici e/o manuale, scarico e accatastamento, anche su bancali, nei siti indicati dalla D.L. di cordoni in pietra naturale o cemento, ed altri materiali similari pesanti, escluso il trasporto. Carico con mezzi meccanici e/o manuale, scarico e accatastamento, anche su bancali, nei siti indicati dalla D.L. di cordoni in pietra naturale o cemento, ed altri materiali similari pesanti, escluso il trasporto:
			a	- tipo A (sez. 40 x 25 cm circa)	m		5,29
			b	- tipi B e C (sez. 30 x 25 cm circa)	m		3,96
			c	- tipi D ed E (sez. 27 x 15 cm circa)	m		2,32
			d	- tipi F e G (sez. 25 x 12 cm)	m		1,82
			e	- sezione 15 x 15 cm	m		1,25
			f	- paracarri lunghezza di cm 120 circa	cad		4,83
			g	- masselli spessore da 13,1 a 18 cm circa	m		8,61
			h	- lastre spessore da 9 a 13 cm circa	m		6,47
		NC_70_010_0040	_	Carico con mezzi meccanici e/o manuale, scarico - escluso accatastamento - nei siti indicati dalla D.L. di blocchi, cordoni, lastre, paracarri ecc, in pietra naturale o cemento, ed altri materiali similari pesanti, escluso il trasporto. Carico con mezzi meccanici e/o manuale, scarico - escluso accatastamento - nei centri di deposito indicati dalla D.L. di blocchi, cordoni, lastre, paracarri ecc. in pietra naturale o cemento, ed altri materiali similari pesanti, escluso il trasporto	m³		28,92
		NC_70_010_0050		Carico con mezzi meccanici e/o manuale e scarico - escluso accatastamento - nei siti indicati dalla D.L. di cordoni in pietra naturale o cemento, ed altri materiali similari pesanti, escluso il trasporto. Carico con mezzi meccanici e/o manuale e scarico (escluso accatastamento), nei siti indicati dalla D.L. di cordoni in pietra naturale o cemento, ed altri materiali similari pesanti, escluso il trasporto:
			a	- tipo A (sez. 40 x 25 cm circa)	m		3,55
			b	- tipi B e C (sez. 30 x 25 cm circa)	m		2,66
			c	- tipi D ed E (sez. 27 x 15 cm circa)	m		1,56
			d	- tipi F e G (sez. 25 x 12 cm)	m		1,21
			e	- sezione 15 x 15 cm	m		0,84
			f	- paracarri lunghezza di cm 120 circa	cad		4,83
			g	- masselli spessore da 13,1 a 18 cm circa	m²		8,61
			h	- lastre spessore da 9 a 13 cm circa	m²		6,47
		NC_70_010_0100		Carico con mezzi meccanici e/o manuale, scarico e accatastamento nel sito indicato dalla D.L. di barriere tipo New Jersey, in calcestruzzo o in materiale plastico.; escluso il trasporto:. Carico con mezzi meccanici e/o manuale, scarico e accatastamento nel sito indicato dalla D.L. di barriere tipo New Jersey, in calcestruzzo o in materiale plastico; escluso il trasporto:
			a	- in calcestruzzo	m		6,28
			b	- in plastica	m		2,32
		NC_70_010_0150	_	Cernita masselli e lastre, provenienti dal disfacimento di pavimentazioni, eseguita in sede di magazzino, con accatastamento in sito	m³		25,64

	NC_70_020			SOLO CARICO E/O SCARICO O MOVIMENTAZIONE DI MATERIALI SCIOLTI
		NC_70_020_0010	_	Carico con mezzi meccanici di materiali sfusi (terre di scavo, macerie, inerti, ecc.) e scarico, escluso trasporto	m³		2,43
		NC_70_020_0020	_	Carico esclusivamente manuale di materiali sfusi (terre di scavo, macerie, inerti, ecc.) e scarico, escluso trasporto	m³		15,62
		NC_70_020_0050	_	Accatastamento con mezzi meccanici di materiali sciolti diversi: terre di scavo, macerie, sabbia, ghiaia, ciotoli e similari, compresa la formazione di cumuli di forma geometrica regolare secondo le disposizioni espressamente impartite dalla Direzion. Accatastamento con mezzi meccanici di materiali sciolti diversi: terre di scavo, macerie, sabbia, ghiaia, ciotoli e similari, compresa la formazione di cumuli di forma geometrica regolare secondo le disposizioni espressamente impartite dalla Direzione Lavori, compresa la movimentazione in un raggio di 50 m	m³		2,90
		NC_70_020_0100		Movimentazione esclusivamente manuale di materiali sciolti, terra, inerti, macerie di qualsiasi natura, compreso carico, scarico anche su rampe scale:. Movimentazione esclusivamente manuale di materiali sciolti, terra, inerti, macerie di qualsiasi natura, compreso carico, scarico e trasporto fino a 50 m:
			a	- movimentazione con carriole	m³		31,23
			b	- movimentazione con secchi a spalla o similare	m³		43,71
		NC_70_020_0150		Movimentazione esclusivamente manuale di materiali sciolti, terra, inerti, macerie di qualsiasi natura, compreso carico, scarico e trasporto fino a 50 m anche su rampe scale, escluso il carico sull'automezzo:
			a	- da piano cantinato	m³		63,70
			b	- da piano terra o rialzato	m³		51,22
			c	- da piano primo	m³		56,21
			d	- da piano secondo	m³		70,26
			e	- da piano terzo	m³		86,19
		NC_70_020_0200		Movimentazione esclusivamente manuale di manufatti prefabbricati in calcestruzzo, tipo cellette ossario singole ed elementi similari pesanti, compreso scarico e trasporto fino a 80 m anche su rampe scale:. Movimentazione esclusivamente manuale di manufatti prefabbricati in calcestruzzo, tipo cellette ossario ed elementi similari pesanti, compreso scarico e trasporto fino a 50 m anche su rampe scale:
			a	- al piano cantinato	m³		124,91
			b	- al piano terra o rialzato	m³		99,91
			c	- al piano primo	m³		137,39
			d	- al piano secondo	m³		156,12

	NC_70_030			SOLO CARICO E/O SCARICO O MOVIMENTAZIONE DI ARREDI O MATERIALI VARI
		NC_70_030_0010		Movimentazione di arredi o elementi similari da smaltire, con abbassamento al piano di carico effettuato manualmente attraverso le scale, carico su automezzo e trasporto alle discariche autorizzate o depositi. Movimentazione di arredi o elementi similari da smaltire, con abbassamento al piano di carico effettuato manualmente attraverso le scale, carico su automezzo e trasporto alle discariche autorizzate o depositi:
			a	- da piano cantinato, terra, rialzato e 1° piano	m³		34,17
			b	- dai piani 2° e 3°	m³		40,02
			c	- per ogni piano dal 4° fino al 7°	m³		6,05
		NC_70_030_0020		Movimentazione di arredi o elementi similari da consegnare, con innalzamento dal piano di scarico effettuato manualmente attraverso le scale, e sistemazione del materiale nei locali di destinazione. Movimentazione di arredi o elementi similari da consegnare, con innalzamento dal piano di scarico effettuato manualmente attraverso le scale, e sistemazione del materiale nei locali di destinazione:
			a	- al piano cantinato, terra, rialzato e 1° piano	m³		18,74
			b	- ai piani 2° e 3°	m³		23,42
			c	- per ogni piano dal 4° fino al 7°	m³		7,18
		NC_70_030_0030	_	Spostamento di arredi da locali nei quali devono essere eseguiti interventi, deposito al piano nell'ambito di 50 m, e successivo riposizionamento nei locali di origine	m³		11,24
		NC_70_030_0060	_	Carico con mezzi meccanici e/o manuale, scarico e accatastamento nel sito di deposito indicati dalla D.L. di materiali vari in scatole, sacchi, fusti e imballaggi vari, barriere metalliche, blocchetti di porfido ecc.; escluso il trasporto. Carico con mezzi meccanici e/o manuale, scarico e accatastamento nel sito indicato dalla D.L. di materiali vari in scatole, sacchi, fusti e imballaggi vari, barriere metalliche, blocchetti di porfido ecc.; escluso il trasporto	100 kg		1,83

NC_80	>---			SOLO TRASPORTO

	NC_80_050			SOLO TRASPORTO DI MATERIALI SCIOLTI
		NC_80_050_0010	_	Solo trasporto generico di materiali sciolti, alle discariche autorizzate o impianti di riciclaggio, oppure dalle cave, a qualsiasi distanza, di materiale gia' caricato sul mezzo. Solo trasporto generico di materiali sciolti, alle discariche o impianti di riciclaggio, oppure dalle cave, a qualsiasi distanza, di materiale gia' caricato sul mezzo, e scarico	m³		7,82

	NC_80_100			SOLO TRASPORTO DI MATERIALI E MANUFATTI - VALUTAZIONE A VOLUME
		NC_80_100_0010		Solo trasporto generico, escluso il tempo di carico e scarico, per ogni km e per le seguenti condizioni di carico:
			a	- carico oltre 3 mc	m³/km		0,63
			b	- carico da 2,26 a 3 mc	m³/km		1,18
			c	- carico da 1,26 a 2,25 mc	m³/km		0,91
			d	- carico fino a 1,25 mc (minimo 1 mc)	m³/km		2,11

	NC_80_150			SOLO TRASPORTO DI MATERIALI E MANUFATTI - VALUTAZIONE A PESO
		NC_80_150_0010		Solo trasporto generico, escluso il tempo di carico e scarico, per ogni km e per le seguenti condizioni di carico:
			a	- carico oltre 6.000 kg	t/km		0,31
			b	- carico da 4.000 a 6.000 kg	t/km		0,47
			c	- carico da 2.000 a 4.000 kg	t/km		0,54
			d	- carico fino a 2.000 kg (minimo 1.000 kg)	t/km		1,05

NC_90	>---			CARICO, TRASPORTO E SCARICO DI MATERIALI E MANUFATTI

	NC_90_010			CARICO, TRASPORTO E SCARICO ACCURATO DI MANUFATTI - A VOLUME PER DIVERSE DISTANZE
		NC_90_010_0010		Carico con mezzi meccanici e/o manuale, trasporto fino a 1 km, scarico e accatastamento, anche su bancali, nei siti indicati dalla D.L. di blocchi, cordoni, lastre, paracarri ecc, in pietra naturale o cemento, ed altri materiali similari pesanti, per. Carico con mezzi meccanici e/o manuale, trasporto fino a 1 km, scarico e accatastamento accurato su bancali, nei siti indicati dalla D.L. di blocchi, cordoni, lastre, paracarri ecc, in pietra naturale o cemento, ed altri materiali similari pesanti, per i seguenti quantitativi riferiti ad ogni singolo viaggio:
			a	- carico oltre 3 mc	m³		44,33
			b	- carico da 2,26 a 3 mc	m³		45,43
			c	- carico da 1,26 a 2,25 mc	m³		44,91
			d	- carico fino a 1,25 mc (minimo da contabilizzare 1 mc)	m³		47,31
		NC_90_010_0020		Carico con mezzi meccanici e/o manuale, trasporto da 1,1 fino a 5 km, scarico e accatastamento, anche su bancali, nei siti indicati dalla D.L. di blocchi, cordoni, lastre, paracarri ecc, in pietra naturale o cemento, ed altri materiali similari pesan. Carico con mezzi meccanici e/o manuale, trasporto da 1,1 fino a 5 km, scarico e accatastamento, anche su bancali, nei siti indicati dalla D.L. di blocchi, cordoni, lastre, paracarri ecc, in pietra naturale o cemento, ed altri materiali similari pesanti, per i seguenti quantitativi riferiti ad ogni singolo viaggio:
			a	- carico oltre 3 mc	m³		49,32
			b	- carico da 2,26 a 3 mc	m³		54,82
			c	- carico da 1,26 a 2,25 mc	m³		52,20
			d	- carico fino a 1,25 mc (minimo 1 mc)	m³		64,19
		NC_90_010_0030		Carico con mezzi meccanici e/o manuale, trasporto da 5,1 km a qualsiasi distanza, scarico e accatastamento, anche su bancali, nei siti indicati dalla D.L. di blocchi, cordoni, lastre, paracarri ecc, in pietra naturale o cemento, ed altri materiali si. Carico con mezzi meccanici e/o manuale, trasporto da 5,1 km a qualsiasi distanza, scarico e accatastamento, anche su bancali, nei siti indicati dalla D.L. di blocchi, cordoni, lastre, paracarri ecc, in pietra naturale o cemento, ed altri materiali similari pesanti, per i seguenti quantitativi riferiti ad ogni singolo viaggio:
			a	- carico oltre 3 mc	m³		54,32
			b	- carico da 2,26 a 3 mc	m³		64,21
			c	- carico da 1,26 a 2,25 mc	m³		59,49
			d	- carico fino a 1,25 mc (minimo 1 mc)	m³		81,07

	NC_90_020			CARICO, TRASPORTO E SCARICO ALLA RINFUSA DI MANUFATTI - A VOLUME PER DIVERSE DISTANZE
		NC_90_020_0010		Carico con mezzi meccanici e/o manuale, trasporto fino a 1 km, scarico, escluso accatastamento accurato, nei siti indicati dalla D.L. di blocchi, cordoni, lastre, paracarri ecc, in pietra naturale o cemento, ed altri materiali similari pesanti, per i. Carico con mezzi meccanici e/o manuale, trasporto fino a 1 km, scarico, escluso accatastamento accurato, nei siti indicati dalla D.L. di blocchi, cordoni, lastre, paracarri ecc, in pietra naturale o cemento, ed altri materiali similari pesanti, per i seguenti quantitativi riferiti ad ogni singolo viaggio:
			a	- carico oltre 3 mc	m³		30,16
			b	- carico da 2,26 a 3 mc	m³		31,26
			c	- carico da 1,26 a 2,25 mc	m³		30,73
			d	- carico fino a 1,25 mc (minimo da contabilizzare 1 mc)	m³		33,13
		NC_90_020_0020		Carico con mezzi meccanici e/o manuale, trasporto da 1,1 fino a 5 km, scarico, escluso accatastamento accurato, nei siti indicati dalla D.L. di blocchi, cordoni, lastre, paracarri ecc, in pietra naturale o cemento, ed altri materiali similari pesanti. Carico con mezzi meccanici e/o manuale, trasporto da 1,1 fino a 5 km, scarico, escluso accatastamento accurato, nei siti indicati dalla D.L. di blocchi, cordoni, lastre, paracarri ecc, in pietra naturale o cemento, ed altri materiali similari pesanti, per i seguenti quantitativi riferiti ad ogni singolo viaggio:
			a	- carico oltre 3 mc	m³		35,16
			b	- carico da 2,26 a 3 mc	m³		40,66
			c	- carico da 1,26 a 2,25 mc	m³		38,03
			d	- carico fino a 1,25 mc (minimo 1 mc)	m³		50,02
		NC_90_020_0030		Carico con mezzi meccanici e/o manuale, trasporto da 5,1 km a qualsiasi sito nel territorio comunale, scarico e accatastamento nel sito di deposito indicati dalla D.L. di materiali vari in scatole, sacchi, fusti e imballaggi vari, barriere metalliche. Carico con mezzi meccanici e/o manuale, trasporto da 5,1 km a qualsiasi distanza, scarico, escluso accatastamento accurato, nei siti indicati dalla D.L. di blocchi, cordoni, lastre, paracarri ecc, in pietra naturale o cemento, ed altri materiali similari pesanti, per i seguenti quantitativi riferiti ad ogni singolo viaggio:
			a	- carico oltre 3 mc	m³		40,15
			b	- carico da 2,26 a 3 mc	m³		50,04
			c	- carico da 1,26 a 2,25 mc	m³		45,32
			d	- carico fino a 1,25 mc (minimo 1 mc)	m³		66,89

	NC_90_030			CARICO, TRASPORTO E SCARICO DI CORDONI, PARACARRI, MASSELLI E LASTRE
		NC_90_030_0010		Carico con mezzi meccanici e/o manuale, trasporto da 1,1 a 5 km, scarico e accatastamento, anche su bancali, nei siti indicati dalla D.L. di cordoni del tipo A (da cm 40x25 circa), in pietra naturale o cemento, ed altri materiali similari pesanti,. Carico con mezzi meccanici e/o manuale, trasporto da 1,1 a 5 km, scarico e accatastamento, anche su bancali, nei siti indicati dalla D.L. di cordoni del tipo A (da cm 40x25 circa), in pietra naturale o cemento, ed altri materiali similari pesanti, per i seguenti quantitativi riferiti ad ogni singolo viaggio:
			a	- carico oltre 31 m	m		6,07
			b	- carico da 21 a 30 m	m		6,74
			c	- carico da 12 a 20 m	m		6,41
			d	- carico fino a 11 m (minimo da contabilizzare 8 m)	m		7,89
		NC_90_030_0020		Carico con mezzi meccanici e/o manuale, trasporto da 1,1 a 5 km, scarico e accatastamento, anche su bancali, nei siti indicati dalla D.L. di cordoni del tipo B e C (da cm 30x25 circa), in pietra naturale o cemento, ed altri materiali similari pesanti. Carico con mezzi meccanici e/o manuale, trasporto da 1,1 a 5 km, scarico e accatastamento, anche su bancali, nei siti indicati dalla D.L. di cordoni del tipo B e C (da cm 30x25 circa), in pietra naturale o cemento, ed altri materiali similari pesanti, per i seguenti quantitativi riferiti ad ogni singolo viaggio:
			a	- carico oltre 41 m	m		4,53
			b	- carico da 31 a 40 m	m		5,05
			c	- carico da 16 a 30 m	m		4,81
			d	- carico fino a 15 m (minimo da contabilizzare 10 m)	m		5,91
		NC_90_030_0030		Carico con mezzi meccanici e/o manuale, trasporto da 1,1 a 5 km, scarico e accatastamento, anche su bancali, nei siti indicati dalla D.L. di cordoni del tipo D-E (da cm 27x15 circa) ed F-G (da cm 25x12 circa), in pietra naturale o cemento, ed altri m. Carico con mezzi meccanici e/o manuale, trasporto da 1,1 a 5 km, scarico e accatastamento, anche su bancali, nei siti indicati dalla D.L. di cordoni del tipo D-E (da cm 27x15 circa) ed F-G (da cm 25x12 circa), in pietra naturale o cemento, ed altri materiali similari pesanti, per i seguenti quantitativi riferiti ad ogni singolo viaggio:
			a	- carico oltre 71 m	m		2,66
			b	- carico da 51 a 70 m	m		2,96
			c	- carico da 26 a 50 m	m		2,83
			d	- carico fino a 25 m (minimo da contabilizzare 18 m)	m		3,48
		NC_90_030_0040		Carico con mezzi meccanici e/o manuale, trasporto da 1,1 a 5 km, scarico e accatastamento, anche su bancali, nei siti indicati dalla D.L. di cordoni da cm 15x15 circa, in pietra naturale o cemento, ed altri materiali similari pesanti, per i seguenti. Carico con mezzi meccanici e/o manuale, trasporto da 1,1 a 5 km, scarico e accatastamento, anche su bancali, nei siti indicati dalla D.L. di cordoni da cm 15x15 circa, in pietra naturale o cemento, ed altri materiali similari pesanti, per i seguenti quantitativi riferiti ad ogni singolo viaggio:
			a	- carico oltre 121 m	m		1,57
			b	- carico da 81 a 120 m	m		1,76
			c	- carico da 46 a 80 m	m		1,67
			d	- carico fino a 45 m (minimo da contabilizzare 30 m)	m		2,06
		NC_90_030_0050		Carico con mezzi meccanici e/o manuale, trasporto da 1,1 a 5 km, scarico e accatastamento, anche su bancali, nei siti indicati dalla D.L. di paracarri, in pietra naturale o cemento, (dimensione indicativa diametro cm 25, lunghezza cm 120, con ingombr. Carico con mezzi meccanici e/o manuale, trasporto da 1,1 a 5 km, scarico e accatastamento, anche su bancali, nei siti indicati dalla D.L. di paracarri, in pietra naturale o cemento, (dimensione indicativa diametro cm 25, lunghezza cm 120, con ingombro volumico corrispondente a circa 9 paracarri/m³), per i seguenti quantitativi riferiti ad ogni singolo viaggio:
			a	- carico oltre n 31 paracarri	cad		5,53
			b	- carico da n 21 a n 30 paracarri	cad		6,14
			c	- carico da n 12 a n 20 paracarri	cad		5,84
			d	- carico fino a n 11 paracarri (minimo da contabilizzare n. 9)	cad		7,19
		NC_90_030_0060		Carico con mezzi meccanici e/o manuale, trasporto da 1,1 a 5 km, scarico e accatastamento, anche su bancali, nei siti indicati dalla D.L. di masselli per pavimentazione stradale, in pietra naturale o cemento, (spessore indicativo variabile da 14 a 17. Carico con mezzi meccanici e/o manuale, trasporto da 1,1 a 5 km, scarico e accatastamento, anche su bancali, nei siti indicati dalla D.L. di masselli per pavimentazione stradale, in pietra naturale o cemento, (spessore indicativo variabile da 14 a 17 cm), per i seguenti quantitativi riferiti ad ogni singolo viaggio:
			a	- carico oltre mq.15,1 di masselli	m²		9,87
			b	- carico da 11,1 a 15 mq di masselli	m²		10,97
			c	- carico da 9,1 a 11 mq di masselli	m²		10,44
			d	- carico fino a 9 mq di masselli (minimo da contabilizzare 5 mq)	m²		12,84
		NC_90_030_0070		Carico con mezzi meccanici e/o manuale, trasporto da 1,1 a 5 km, scarico e accatastamento, anche su bancali, nei siti indicati dalla D.L. di lastre per pavimentazione marciapiedi e simili, in pietra naturale o cemento, (spessore indicativo variabile. Carico con mezzi meccanici e/o manuale, trasporto da 1,1 a 5 km, scarico e accatastamento, anche su bancali, nei siti indicati dalla D.L. di lastre per pavimentazione marciapiedi e simili, in pietra naturale o cemento, (spessore indicativo variabile da 10 a 13 cm), per i seguenti quantitativi riferiti ad ogni singolo viaggio:
			a	- carico oltre mq 20,1 di lastre di pietra	m²		7,40
			b	- carico da 15,1 a 20 mq di lastre	m²		7,40
			c	- carico da 10,1 a 15 mq di lastre	m²		7,83
			d	- carico fino a 10 mq di lastre (minimo da contabilizzare mq 7)	m²		9,63
		NC_90_030_0100		Maggiore costo del solo trasporto per distanze eccedenti i 5 km, per unita' di misura e per ogni km (gia' considerata andata e ritorno), per una condizione di carico media:
			a	- cordoni da cm 40x25 circa	m		0,22
			b	- cordoni da cm 30x25 circa	m		0,18
			c	- cordoni da cm 27x15 circa	m		0,10
			d	- cordoni da cm 15x15 circa	m		0,07
			e	- cordoni da cm 15x15 circa	cad		0,20
			f	- masselli spessore da cm 13 a 17 circa	m²		0,36
			g	- lastre spessore da cm 9 a 13 circa	m²		0,28

	NC_90_050			CARICO, TRASPORTO E SCARICO DI MATERIALI VARI
		NC_90_050_0010		Carico con mezzi meccanici e/o manuale, trasporto da quasiasi distanza, scarico e accatastamento, nei siti indicati dalla D.L. di barriere tipo New Jersey di qualsiasi tipo, in calcestruzzo o in materiale plastico:
			a	- prefabbricata in calcestruzzo	m		13,77
			b	- cava in plastica	m		3,08
		NC_90_050_0050	_	Carico esclusivamente manuale di materiali sfusi (terre di scavo, macerie, ecc.), trasporto a discarica a qualsiasi distanza e scarico. Carico esclusivamente manuale di materiali sfusi (terre di scavo, macerie, ecc.), trasporto a discarica autorizzata a qualsiasi distanza e scarico	m³		32,87
		NC_90_050_0060	_	Carico esclusivamente manuale, di guaine bituminose rimosse, trasporto a discarica autorizzata a qualsiasi distanza e scarico. Esclusa la movimentazione dal piano di provenienza.	m²		1,31
		NC_90_050_0070	_	Carico esclusivamente manuale, di guaine bituminose rimosse, trasporto a discarica autorizzata a qualsiasi distanza e scarico. Esclusa la movimentazione dal piano di provenienza. Carico esclusivamente manuale, di serramenti in legno o metallo di qualsiasi natura, trasporto a discarica autorizzata a qualsiasi distanza e scarico. Esclusa la movimentazione dal piano di provenienza.	m²		2,38
		NC_90_050_0100		Carico con mezzo meccanico di materiali sfusi (terre di scavo, macerie, inerti ecc.), trasporto e scarico, alle seguenti distanze
			a	- fino a 300 m.	m³		2,81
			b	- da 301 a 1.100 m	m³		3,69
			c	- da 1,1 fino a 5 km.	m³		8,68
			d	- da 5,1 km a qualsiasi sito nel territorio comunale	m³		14,92