			140	PN 10 De 140 mm	m		80,58
			145	PN 10 De 160 mm	m		86,82
			150	PN 10 De 180 mm	m		95,78
			155	PN 10 De 200 mm	m		101,10
			160	PN 10 De 225 mm	m		114,87
			165	PN 10 De 250 mm	m		122,32
			170	PN 10 De 280 mm	m		146,90
			180	PN 10 De 315 mm	m		160,80
			185	PN 10 De 355 mm	m		193,10
			190	PN 10 De 400 mm	m		217,40
			320	PN 16 De 50 mm	m		17,46
			325	PN 16 De 63 mm	m		19,03
			330	PN 16 De 75 mm	m		21,80
			335	PN 16 De 90 mm	m		61,36
			340	PN 16 De 110 mm	m		67,48
			345	PN 16 De 125 mm	m		78,15
			350	PN 16 De 140 mm	m		85,67
			355	PN 16 De 160 mm	m		94,30
			360	PN 16 De 180 mm	m		106,02
			365	PN 16 De 200 mm	m		112,77
			370	PN 16 De 225 mm	m		130,16
			375	PN 16 De 250 mm	m		140,54
			380	PN 16 De 280 mm	m		171,50
			385	PN 16 De 315 mm	m		189,60
			390	PN 16 De 355 mm	m		232,40
			395	PN 16 De 400 mm	m		263,90
			530	PN 25 De 50 mm	m		18,59
			535	PN 25 De 63 mm	m		20,78
			540	PN 25 De 75 mm	m		24,35
			545	PN 25 De 90 mm	m		64,91
			550	PN 25 De 110 mm	m		72,93
			555	PN 25 De 125 mm	m		85,03
			560	PN 25 De 140 mm	m		94,45
			565	PN 25 De 160 mm	m		105,53
			570	PN 25 De 180 mm	m		119,31
			575	PN 25 De 200 mm	m		130,46
			580	PN 25 De 225 mm	m		151,00
			585	PN 25 De 250 mm	m		168,20
			590	PN 25 De 280 mm	m		204,00
			595	PN 25 De 315 mm	m		233,60
			600	PN 25 De 355 mm	m		284,40
			605	PN 25 De 400 mm	m		334,70
		E_03_05_0052		TUB.NI IN POILIETILENE PE 100 - UNI 12201 - CON MASSELLO IN C.A. Fornitura e posa di tubazioni (barre) in polietilene alta densita' PE 100 sigma 80 kg/cm² atossiche idonee per il trasporto d'acqua potabile e da potabilizzare, e/o per il trasporto di fluidi alimentari, rispondenti alla norma UNI EN 12201:2004 e alle prescrizioni del Decreto Ministeriale n. 174 del 06/04/2004.La rispondenza del materiale fornito dovra' essere garantita da rapporti di prova rilasciati da enti qualificati.La Direzione Lavori potra' fare eseguire a sua insindacabile decisione, a spese del fornitore e su una campionatura del materiale fornito, prove di collaudo da parte di un istituto abilitato, in conformita' alla suddetta norma.Ogni tubazione dovra' recare, in maniera visibile ed indelebile, la marcatura prevista dalla UNI EN 12201.Nel prezzo sono compresi gli oneri per le giunzioni mediante saldatura testa a testa, la posa in opera, il massello in calcestruzzo di rivestimento, avente Rck minimo 25 N/mm², secondo la sezione tipo allegata e con l'armatura metallica specificata negli appositi disegni di dettaglio, la fornitura e interposizione tra condotta e calcestruzzo di una guaina distanziatrice in PVC armato spessore mm 1.0, la fornitura e la posa in opera di tutti i pezzi speciali sia interrati che all'interno delle camerette, l' allogamento della, retina in materiale ferroso per segnalazione ed ogni altro onere per dare il lavoro finito a regola d'arte e secondo le indicazioni impartite dalla Direzione Lavori.Il tubo, deve essere posizionato come da sezione tipo allegata, con il corretto allineamento e con pendenza secondo le livellette di progetto, non deve essere danneggiato da urti o da uso non corretto dei mezzi meccanici usati per la posa.Resta escluso dal prezzo solo l'onere del trasporto a discarica del materiale di risulta eccedente e la relativa indennita' di discarica.
			110	PN 10 De 50 mm	m		59,01
			115	PN 10 De 63 mm	m		59,99
			120	PN 10 De 75 mm	m		62,88
			125	PN 10 De 90 mm	m		76,99
			130	PN 10 De 110 mm	m		84,33
			135	PN 10 De 125 mm	m		95,20
			140	PN 10 De 140 mm	m		101,83
			145	PN 10 De 160 mm	m		110,11
			150	PN 10 De 180 mm	m		119,14
			155	PN 10 De 200 mm	m		126,00
			160	PN 10 De 225 mm	m		139,83
			165	PN 10 De 250 mm	m		147,30
			170	PN 10 De 280 mm	m		173,70
			180	PN 10 De 315 mm	m		188,70
			185	PN 10 De 355 mm	m		221,70
			190	PN 10 De 400 mm	m		250,20
			320	PN 16 De 50 mm	m		60,10
			325	PN 16 De 63 mm	m		61,68
			330	PN 16 De 75 mm	m		64,18
			335	PN 16 De 90 mm	m		78,91
			340	PN 16 De 110 mm	m		87,12
			345	PN 16 De 125 mm	m		99,34
			350	PN 16 De 140 mm	m		106,92
			355	PN 16 De 160 mm	m		117,59
			360	PN 16 De 180 mm	m		129,38
			365	PN 16 De 200 mm	m		137,67
			370	PN 16 De 225 mm	m		155,10
			375	PN 16 De 250 mm	m		165,60
			380	PN 16 De 280 mm	m		198,30
			385	PN 16 De 315 mm	m		217,50
			390	PN 16 De 355 mm	m		260,90
			395	PN 16 De 400 mm	m		296,80
			530	PN 25 De 50 mm	m		61,23
			535	PN 25 De 63 mm	m		63,43
			540	PN 25 De 75 mm	m		66,73
			545	PN 25 De 90 mm	m		82,46
			550	PN 25 De 110 mm	m		92,57
			555	PN 25 De 125 mm	m		106,23
			560	PN 25 De 140 mm	m		115,70
			565	PN 25 De 160 mm	m		128,83
			570	PN 25 De 180 mm	m		142,70
			575	PN 25 De 200 mm	m		155,40
			580	PN 25 De 225 mm	m		175,90
			585	PN 25 De 250 mm	m		193,30
			590	PN 25 De 280 mm	m		230,80
			595	PN 25 De 315 mm	m		261,50
			600	PN 25 De 355 mm	m		313,00
			605	PN 25 De 400 mm	m		367,50
		E_03_05_0053		TUBAZIONI IN PVC- BIORIENTATE. Fornitura e posa di tubazioni in cloruro di polivinile PVC-O di tipo Biorientato per condotte in pressione destinate al convogliamento di fluidi in pressione, acqua potabile, acque per uso irriguo ed industriale, prodotte secondo la norma ISO 1642 rispondenti alle prescrizioni igenico-sanitarie del Decreto Ministeriale n. 174 del 06/04/2004. Il sistema di giunzione di tipo a bicchiere e guarnizione elastica a labbro conforme alla norma UNI EN 681/1 preinserita in fabbrica con relativo anello in polipropilene di rinforzo, tale da risultare un corpo unico con la tubazione. Le tubazioni saranno prodotte in stabilimenti che operano in regime di qualita' aziendale secondo EN ISO 9001:2000 e corredate di marchio di conformita' del prodotto alla norma di riferimento rilasciato da Istituto di certificazione abilitato secondo EN ISO 45011.I tubi dovranno riportare in maniera visibile e indelebile la seguente marcatura minima:- nome del fabbricante- Marchio di Qualita' del prodotto- Norma di riferimento - PVC-O- Diam, sp e PN- data di produzione, n.ro lotto, n.ro turno, n.ro trafilaI raccordi dello stesso o superiore PN della tubazione, dovranno essere in PVC-U stampato o termoformato conformi alla norma UNI-EN 1452 con giunzione a bicchiere ed anello di gomma.In alternativa ai raccordi in PVC si potranno utilizzare raccordi in acciaio saldato o in ghisa sferoidale con giunzione sempre a bicchiere ed anello di gomma.Nel prezzo sono compresi gli oneri delle giunzioni, la posa in opera di tutti i pezzi speciali sia interrati che all'interno delle camerette, l'alloggiamento della retina in materiale ferroso di segnalazione, il letto di sabbia , dello spessore di almeno 10 cm ., il rinfianco con sabbia fino alla generatrice superiore, costipato accuratamente in modo da non lasciare vani al di sotto del tubo, il reinterro definitivo sempre con sabbia almeno 20 cm di spessore al di sopra della generatrice superiore del tubo, ed ogni altro onere per dare il lavoro finito a regola d'arte e secondo le indicazioni impartite dalla Direzione Lavori.Il tubo, deve essere posizionato come da sezione tipo allegata, con il corretto allineamento e con pendenza secondo le livellette di progetto, non deve essere danneggiato da urti o da uso non corretto dei mezzi meccanici usati per la posa e la compattazione. Resta escluso dal prezzo solo l'onere del trasporto a discarica del materiale di risulta eccedente e la relativa indennita' di discarica.
			010	PN 12,5 diametro esterno mm. 110	m		24,35
			015	PN 12,5 diametro esterno mm. 140	m		30,01
			020	PN 12,5 diametro esterno mm. 160	m		34,97
			025	PN 12,5 diametro esterno mm. 200	m		44,65
			030	PN 12,5 diametro esterno mm. 250	m		58,71
			035	PN 12,5 diametro esterno mm. 315	m		82,46
			040	PN 12,5 diametro esterno mm. 400	m		118,80
			110	PN 16 diametro esterno mm. 110	m		25,05
			115	PN 16 diametro esterno mm. 140	m		31,08
			120	PN 16 diametro esterno mm. 160	m		36,34
			125	PN 16 diametro esterno mm. 200	m		46,80
			130	PN 16 diametro esterno mm. 250	m		62,07
			135	PN 16 diametro esterno mm. 315	m		87,56
			140	PN 16 diametro esterno mm. 400	m		127,00
			210	PN 25 diametro esterno mm. 110	m		31,41
			215	PN 25 diametro esterno mm. 140	m		38,62
			220	PN 25 diametro esterno mm. 160	m		44,40
			225	PN 25 diametro esterno mm. 200	m		59,88
			230	PN 25 diametro esterno mm. 250	m		80,40
			235	PN 25 diametro esterno mm. 315	m		112,99
			240	PN 25 diametro esterno mm. 400	m		172,80
		E_03_05_0055		FORNITURA E POSA TUBAZ. ACCIAIO ZINCATO RIVESTITE IN POLIETILENE. Fornitura e posa di tubazioni in acciaio zincato con rivestimento esterno in polietilene doppio strato estruso a calza conformi alle norme UNI 9099 rinforzato, per il ripristino allacciamenti di utenze private di acquedotti, compresi gli oneri di giunzione, il ripristino della continuita' del rivestimento, la posa di sabbia di allettamento, lavata granulometria 0-8 mm, posta in opera come da sezione tipo allegata, (compresi gli attacchi dell' utenza privata e sul collettore da pozzetto) le curve le riduzioni i manicotti di giunzione. Resta escluso l'onere del trasporto a discarica del materiale di risulta eccedente, la relativa indennita' di discarica, lo scavo, il ritombamento, i pezzi speciali, il ripristino delle pavimentazioni,e compreso ogni altro onere per dare il lavoro finito a regola d'arte e secondo le indicazioni impartite dalla Direzione Lavori.
			005	diametro 3/4"	m		35,42
			010	diametro 1"	m		37,71
			015	diametro 1" 1/4	m		40,18
			020	diametro 1" 1/2	m		42,44
			025	diametro 2"	m		46,98
		E_03_05_0060		FORNITURA E POSA TUBAZIONI IN ACCIAIO SALDATO BITUMATE. Fornitura e posa in opera di tubazioni in acciaio, di tipo saldato, per condotte d'acqua, secondo le norme UNI EN 10224, bitumate internamente ed esternamente a caldo e protette da un rivestimento pesante esterno costituito da uno strato isolante di miscela bituminosa e da una sovrastante fasciatura elicoidale formata da un nastro di lana di vetro applicata in bagno caldo, da miscela speciale, compreso l'onere della posa di sabbia di allettamento, lavata granulometria 0-8 mm, posta in opera come da sezione tipo allegata, delle curve, del ripristino del rivestimento ove danneggiato nelle operazioni di trasporto, lo sfilamento, la piegatura, la saldatura, ecc. e delle prove di tenuta. Resta escluso l'onere del trasporto a discarica del materiale di risulta eccedente, la relativa indennita' di discarica, lo scavo, il ritombamento, i pezzi speciali, il ripristino delle pavimentazioni,e compreso ogni altro onere per dare il lavoro finito a regola d'arte e secondo le indicazioni impartite dalla Direzione Lavori.
			005	DN 65 mm	m		22,54
			010	DN 80 mm	m		27,74
			015	DN 100 mm	m		35,12
			020	DN 125 mm	m		44,45
			025	DN 150 mm	m		55,75
			030	DN 200 mm	m		80,53
			035	DN 250 mm	m		107,64
			040	DN 300 mm	m		132,17
			045	DN 350 mm	m		159,80
			050	DN 400 mm	m		181,40
			055	DN 450 mm	m		221,90
			060	DN 500 mm	m		244,60
		E_03_05_0065		FORNITURA E POSA TUBAZIONI IN ACCIAIO RIVEST. IN POLIETILENE. Fornitura e posa in opera di tubazioni in acciaio, di tipo saldato, per condotte d'acqua potabile, secondo le norme UNI EN 10224, con rivestimento esterno in polietilene triplo strato secondo norme UNI 9099 completi di manicotti di polietilene termoretrabile per il ripristino del rivestimento nel punto di giunzione, compreso l'onere della posa di sabbia di allettamento, lavata granulometria 0-8 mm, posta in opera come da sezione tipo allegata, gli oneri per sfilamento, piegatura, saldatura, curve, ecc. e delle prove di tenuta. Resta escluso l'onere del trasporto a discarica del materiale di risulta eccedente, la relativa indennita' di discarica, lo scavo, il ritombamento, i pezzi speciali, il ripristino delle pavimentazioni e compreso ogni altro onere per dare il lavoro finito a regola d'arte secondo le indicazioni impartite dalla Direzione Lavori.
			005	DN 65 mm.	m		25,80
			010	DN 80 mm.	m		29,43
			015	DN 100 mm.	m		36,93
			020	DN 125 mm.	m		46,73
			025	DN 150 mm.	m		58,68
			030	DN 200 mm.	m		85,47
			035	DN 250 mm.	m		114,39
			040	DN 300 mm.	m		140,62
			045	DN 350 mm.	m		170,10
			050	DN 400 mm.	m		192,90
			055	DN 450 mm.	m		236,30
			060	DN 500 mm.	m		258,20
		E_03_05_0070		FORNITURA E POSA TUBAZ. ACCIAIO ZINCATO. Fornitura e posa di tubazioni in acciaio zincato per il ripristino allacciamenti di utenze private di acquedotti, compresi gli oneri di giunzione, la posa di sabbia di allettamento, lavata granulometria 0-8 mm, posta in opera come da sezione tipo allegata,( compresi gli attacchi dell' utenza privata e sul collettore da pozzetto ) le curve le riduzioni i manicotti di giunzione. Resta escluso l'onere del trasporto a discarica del materiale di risulta eccedente, la relativa indennita' di discarica, lo scavo, il ritombamento, i pezzi speciali, il ripristino delle pavimentazioni e compreso ogni altro onere per dare il lavoro finito a regola d'arte secondo le indicazioni impartite dalla Direzione Lavori.
			010	diametro 3/4"	m		32,03
			015	diametro 1"	m		34,10
			020	diametro 1" 1/4	m		36,19
			025	diametro 1" 1/2	m		37,57
			030	diametro 2"	m		41,73
		E_03_05_0080	005	FORNITURA E POSA DI RETE ANTIROCCIA. Fornitura e posa di telo di rete antiroccia per protezione condotte interrate, realizzato con polimeri estrusi. I teli dovranno risultare resistenti agli agenti chimici presenti nel terreno, aver resistenza a trazione longitudinale maggiore od uguale a 620 kg/m ed una riduzione di spessore a compressione (p=10 kg/cm²) minore od uguale a 30%, compresi legacci per il bloccaggio della rete sulla condotta, la sovrapposizione del telo per almeno 15 cm ed ogni altro onere per garantire la protezione della condotta a perfetta regola d' arte.	m²		8,96
		E_03_05_0150		FORNITURA E POSA IDRANTI. Fornitura e posa di idrante stradale tipo soprassuolo a scarico automatico costruito secondo la normativa UNI 9485 avente le seguenti caratteristiche tecniche: scatola della valvola in ghisa meccanica di qualita' (GG 20 minimo), uscita in ottone, anello di tenuta e madrevite in ottone ad alta resistenza, vitone di manovra in ottone trafilato tornito e rettificato, guarnizione in gomma speciale, assenza completa di premistoppa sostituita da anelli "O-ring" ad alta tenuta, bocche d'uscita in ottone filettate UNI 810/75 - completo di curva a 90° in ghisa munita di piedino e flangia per il suo collegamento alla tubazione, con o senza dispositivo di sicurezza in caso di rottura accidentale, con chiusura automatica erogazione dell'acqua, peso non inferiore a 95 kg, verniciato rosso con vernici di tipo epossidico o similari nella parte soprassuolo e catramato nero nella parte sottosuolo. Collaudo di pressione idrostatica ad idrante chiuso 21 bar, a idrante aperto 24 bar, in esercizio 16 bar - H. 850 mm parte soprassuolo H 1000 mm parte sottosuolo.Nel prezzo sono compresi gli oneri per la formazione di idoneo zoccolo di ancoraggio in calcestruzzo, per allacciamento alla rete idrica e quant' altro neccessario per dare il lavoro finito a regola d' arte.
			005	senza dispositivo rottura accidentale DN 80 mm 2 attacchi UNI 70	cad.		592,20
			010	senza dispositivo rottura accidentale DN 80 mm 2 attacchi UNI 70 e attacco motopompa UNI 100	cad.		678,50
			015	senza dispositivo rottura accidentale DN 100 mm 2 attacchi UNI 70	cad.		688,30
			020	senza dispositivo rottura accidentale DN 100 mm 2 attacchi UNI 70 e attacco motopompa UNI 100	cad.		777,00
			035	con dispositivo rottura accidentale DN 80 mm 2 attacchi UNI 70	cad.		680,90
			040	con dispositivo rottura accidentale DN 80 mm 2 attacchi UNI 70 e attacco motopompa UNI 100	cad.		775,80
			045	con dispositivo rottura accidentale DN 100 mm 2 attacchi UNI 70	cad.		777,00
			050	con dispositivo rottura accidentale DN 100 mm 2 attacchi UNI 70 e attacco motopompa UNI 100	cad.		871,90
		E_03_05_0155		SARACINESCHE IN GHISA SFEROIDALE A CUNEO GOMMATO. Fornitura e posa in opera di saracinesche in ghisa a corpo piatto od ovale di tipo flangiato conformi alla norma UNI EN 1074, corpo e cappello in ghisa sferoidale verniciato con vernici epossidiche, albero in acciaio inox, tenuta dinamica tra il cappello e l'albero di manovra mediante due anelli tipo O. Ring e ulteriore guarnizione atossica idonea per uso potabile, cuneo in ghisa sferoidale con guide centrali completamente rivestito esternamente in gomma nitrile vulcanizzata conforme al D.M. n° 174 del 06/04/2004, bussola in bronzo ad alta resistenza, passaggio totale e rettilineo senza alcuna sede, viti a brugola in acciaio zincato annegate e perfettamente protette da corrosione con materiali sigillanti, volantino di manovra in acciaio stampato e flange forate dimensionate secondo normativa, pressione di esercizio PN10 - PN 16.Nel prezzo si intendono compensate le controflange saldate alla tubazione, bullonerie in acciaio zincato, guarnizioni e quant'altro necessario per dare il lavoro finito a regola d'arte.
			005	DN 50	cad.		189,60
			010	DN 65	cad.		231,70
			015	DN 80	cad.		276,10
			020	DN 100	cad.		338,70
			025	DN 125	cad.		428,90
			030	DN 150	cad.		513,80
			035	DN 200	cad.		960,10
			040	DN 250	cad.		1.328,00
			045	DN 300	cad.		1.702,00

	E_03_06			LAVORI COMPIUTI - POZZETTI
		E_03_06_0075	005	POZZETTO PREFABBRICATO DN 120 cm - FONDO. Fornitura e posa in opera di fondo DN 120 per la realizzazione di pozzetto prefabbricato, in calcestruzzo vibro compresso, non armato, rinforzato con fibre di acciaio e con armature tradizionali, di forma interna circolare, con elemento di finitura ad incastro per la realizzazione di pozzetto prefabbricato, per l'accesso e l'aerazione fornito con guarnizione di tenuta incorporata conforme alle norme UNI EN 681. Il fondo dovra' essere marchiato CE, con dichiarazione di conformita' del produttore che garantira' la rispondenza alla norma UNI EN 1917.Si richiede inoltre l'obbligo da parte del produttore di verificare la resistenza a carichi stradali di I° categoria e comunque rispettare i seguenti valori minimi delle caratteristiche del prodotto:* Resistenza caratteristica a compressione del calcestruzzo fck = Rck=40 N/mm²* Tenuta all' acqua. - nessuna perdita interna dal giunto a 50 kPa (0,5 bar).* durabilita' secondo norma UNI EN 1917Il fondo e parte delle pareti perimetrali del pozzetto dovranno essere trattate con uno strato di resine epossidiche dello spessore minimo di mm 1 nella parte interna. Nel prezzo e' inoltre compresa la formazione del piano di posa in magrone di calcestruzzo dosato a kg 150 di cemento tipo R 325 per m³ di inerte secco assortito dello spessore minimo di cm 15, gli oneri dello scavo in qualsiasi tipo di terreno e rinterro con materiale idoneo in eccedenza rispetto a quelli previsti dalla sezione tipo di posa delle tubazioni ed ogni altro onere per dare il lavoro compiuto a perfetta regola d'arte e secondo le indicazioni date dalla Direzione Lavori.	cad.		419,20
		E_03_06_0080	005	POZZETTO PREFABBRICATO DN 120 cm - CANNA. Fornitura e posa in opera di pezzi speciali per la costruzione della canna formante il pozzetto prefabbricato, realizzata con sovrapposizione di anelli di prolunga del diametro interno di cm 120 ad incastro, con riduzione tronco conica da cm 120 a cm 62,5, con parete diritta con eventuali anelli raggiungi quota di supporto per il chiusino, questo escluso; sono compresi gli oneri della sigillatura con idoneo cemento plastico delle giunzioni tra i vari elementi, le guarnizione di tenuta incorporate negli elementi conforme alle norme UNI EN 681, ed i gradini anti scivolo in ghisa o in acciaio rivestito in polietilene.Si computa a metro lineare l'altezza misurata dal piano di appoggio dell'incastro (femmina) della base al piano di appoggio del telaio del chiusino.	m		268,90
		E_03_06_0110		FORNITURA E POSA CHIUSINI IN GHISA SFEROIDALE. Fornitura e posa di chiusino circolare e relativo telaio in ghisa sferoidale della classe D 400 secondo normativa UNI EN 124 avente resistenza di rottura maggiore di 400 kN, passo d'uomo di 60 cm, coperchio con copertura su rotula di appoggio, con bloccaggio di sicurezza a 90 gradi e superficie metallica antisdrucciolo, rivestito con vernice e telaio munito di guarnizione antibasculamento ed autocentrante in elastomero. E' compreso l'onere della messa in quota per il raccordo con il piano originario del terreno, il fissaggio con bulloni in acciaio ad espansione infissi nel piano d'appoggio, il rinfianco in malta cementizia ed ogni altro onere per dare il lavoro finito a regola d'arte.
			005	Con telaio quadrato lato 85 cm e altezza cm 10	cad.		228,30
			010	Con telaio circolare diametro cm 85 e altezza cm 10	cad.		218,10
		E_03_06_0115	005	SOVRAPPREZZO PER IMPRESSIONE SCRITTA. Sovrapprezzo alla fornitura e posa di chiusino e relativo telaio in ghisa sferoidale per l'impressione sul chiusino mediante fusione della scritta " Acquedotto comunale ". o altra indicata dalla D.L.	cad.		9,43

	E_03_07			LAVORI COMPIUTI - RIPRISTINI
		E_03_07_0005	005	RIPRISTINO DI PAVIMENTAZIONE IN MACADAM. Ripristino di pavimentazione in macadam per lo spessore compresso indicato in progetto o dalla Direzione Lavori, da eseguirsi ad assestamento avvenuto dei rinterri, realizzando la massicciata ed il relativo strato superficiale come per la pavimentazione originaria, incluso l'onere di eventuali ricariche di ghiaietto o pietrisco, ed ogni altro onere per dare il lavoro compiuto a perfetta regola d'arte; computato per lo spessore effettivo e secondo la larghezza effettiva con il limite massimo previsto dalle sezioni tipo.	m³		28,22
		E_03_07_0010	005	ASFALTATURA PROVVISORIA "ANTIPOLVERE", SPESS. cm 4. Fornitura e posa in opera di conglomerato bituminoso tipo "E" come da Capitolato d'Appalto della Provincia Autonoma di Trento, dello spessore compresso di cm 4 per formazione di manto provvisorio cosiddetto "antipolvere" su strade originariamente pavimentate con cubetti di porfido o simili, per consentire il migliore assestamento del materiale di rinterro prima del ripristino definitivo, da eseguire entro un anno.L'appaltatore potra' utilizzare materiale riciclato (fresato di asfalto) nella misura massima del 30% come specificato nelle norme tecniche per le pavimentazioni vigenti (deliberazione della Giunta provinciale n 50 del 23 gennaio 2009, e s.m.i.), computato secondo la larghezza effettiva con il limite massimo previsto dalle sezioni tipo per il ripristino di pavimentazioni in conglomerato bituminoso.Ripristini di larghezza superiore alle sezioni tipo verranno computati solamente se richiesti con ordine scritto dalla Direzione Lavori.	m²		6,41
		E_03_07_0016	005	SCARIFICA DI ASFALTATURA PROVVISORIA. Scarifica di asfaltatura provvisoria, computata secondo la larghezza effettiva con il limite massimo delle sezioni tipo allegate, escluso il trasporto del materiale di risulta in discarica autorizzata e la relativa indennita'.	m²		4,53
		E_03_07_0020	005	CASSONETTO STRADALE SPESSORE cm 30. Formazione di cassonetto stradale con materiale legante idoneo misto stabilizzato, proveniente da cava prevalentemente calcarea, scevro da impurita', a granulometria controllata con pezzatura non superiore a mm 15, per effetto della deliberazione della Giunta provinciale n 1333 del 24 giugno 2011- allegato B, si deve impiegare almeno il 30% di materiale legato riciclato, il tutto steso, livellato e costipato a fondo, allo stato umido mediante cilindratura con rullo di peso adeguato, compreso l'onere dell'asporto del reinterro eccedente, per lo spessore compresso di cm 30; Computato secondo la larghezza effettiva con il limite massimo previsto dalle sezioni tipo per i ripristini di pavimentazioni.	m²		9,09
		E_03_07_0025		RIPRISTINI IN CONGLOMERATO BITUMINOSO. Ripristino dopo il primo assestamento dei rinterri, delle pavimentazioni in conglomerato bituminoso compreso:-scarifica dello spessore richiesto e preparazione del piano di posa con eventuale integrazione del materiale mancante e successiva cilindratura con rullo di peso adeguato;-trattamento superficiale del piano di posa con emulsione bituminosa in accordo ai requisiti tecnici di accettazione, in ragione di kg 1,5 per m²;-binder di supporto costituito da conglomerato semiaperto impastato a caldo, corrispondente al tipo "E" del Capitolato d'Appalto della Provincia Autonoma di Trento, steso con apposita macchina vibrofinitrice e cilindrato con rullo di peso adeguato; compreso l'onere di eventuali ricariche successive, a giudizio della Direzione Lavori, per il riempimento degli avvallamenti conseguenti ad ulteriori assestamenti del materiale. Eseguito fino a completa ripresa con la pavimentazione esistente e computato secondo la larghezza effettiva con il limite massimo previsto dalla sezione tipo per i ripristini delle pavimentazioni.
			005	spessore cm 5	m²		13,85
			010	per ogni cm oltre i primi 5 cm	m²		2,18
		E_03_07_0030	005	FORMAZIONE DI STRATO UNICO DI BASE TIPO " E ". Formazione di strato di base 50 mm compresso, eseguito mediante fornitura e posa di conglomerato bituminoso a granulometria chiusa, costituito da materiale litoide di natura prevalentemente calcarea, di pezzatura variabile da 0 a 35 mm, proveniente da cave naturali o risultante da frantumazione di roccia, impastato a caldo con carico di bitume solido pari al 4,5% in idonei impianti, compresa la stesa in opera eseguita mediante spanditrice o vibrofinitrice meccanica e la costipazione a mezzo rullo di idoneo peso, previa stesa sulla superficie di applicazione di emulsione bituminosa al 55% nella misura di kg 0,700 per m2, compresa la fornitura di ogni materiale, lavorazione ed ogni altro onere per dare il lavoro finito a perfetta regola d'arte, misurato in opera dopo costipamento.	m²		7,39
		E_03_07_0035	005	RICARICA CON CONGLOMERATO BITUMINOSO TIPO "E". Ricarica di pavimentazioni stradali eseguita mediante spruzzatura di emulsione bituminosa al 50% in ragione di kg 1,50 per m² e stesa di uno strato di collegamento (binder) in conglomerato bituminoso tipo "E" come da Capitolato d'Appalto della Provincia Autonoma di Trento, compreso cilindratura con rullo di peso adeguato ed ogni onere per la perfetta ricostruzione del piano stradale.	100kg		9,48
		E_03_07_0040	005	MANTO D'USURA TIPO "D", SPESSORE cm 3. Formazione di manto d'usura, dello spessore di cm 3, da applicare previa pulizia del piano di appoggio e spruzzatura di emulsione bituminosa al 50% in ragione di 1 kg per m², costituito da conglomerato bituminoso del tipo "D" come da Capitolato d'Appalto della Provincia Autonoma di Trento. Compreso ogni altro onere per dare il lavoro finito a regola d'arte e secondo le indicazioni date dalla Direzione Lavori.	m²		6,37
		E_03_07_0042	005	MANTO D'USURA TIPO " ANTISKID ", SPESSORE cm 3. Formazione di manto d'usura, dello spessore di cm 3, da applicare previa pulizia del piano di appoggio e spruzzatura di emulsione bituminosa al 50% in ragione di 1 kg per m², costituito da conglomerato bituminoso del tipo "Antiskid" come da Capitolato d'Appalto della Provincia Autonoma di Trento. Compreso ogni altro onere per dare il lavoro finito a regola d'arte e secondo le indicazioni date dalla Direzione Lavori.	m²		7,17
		E_03_07_0045	005	RIPRISTINO PAVIM. IN CUBETTI DI PORFIDO O CIOTTOLI. Ripristino di pavimentazione in cubetti di porfido o ciottoli su letto di sabbia dello spessore di cm 10, premiscelata a secco con cemento tipo R 325 nella quantita' di kg 10,0 per m³ di inerte e disposti ad archi contrastanti, utilizzando il materiale preventivamente recuperato durante le operazioni di scavo. Nel prezzo si intende compreso e compensato l'onere per la fornitura e posa del sottofondo, la formazione delle pendenze necessarie allo smaltimento delle acque meteoriche, lo spargimento di sabbia in quantita' sufficiente a colmare le fughe, la bagnatura e contemporanea battitura mediante adeguato vibratore meccanico, la pulizia finale e quanto altro necessario per dare il lavoro compiuto a perfetta regola d'arte; il ripristino sara' computato secondo la larghezza effettiva con il limite massimo previsto dalle sezioni tipo.	m²		39,07
		E_03_07_0050		REINTEGRO DI CUBETTI O CIOTTOLI MANCANTI. Reintegro dei cubetti di porfido o dei ciottoli mancanti per il completamento del ripristino della sede stradale misurati su mezzo di trasporto.
			005	reintegro di cubetti mancanti	m²		39,51
			010	reintegro di ciottoli mancanti	100kg		23,48
		E_03_07_0055	005	RIPRISTINO IN TERRENO DI CAMPAGNA. Ripristino del terreno in seguito all'esecuzione di lavori in terreno di campagna, computato per la larghezza effettiva con un massimo di m 8,00, compresa la lavorazione del materiale, la rastrellatura con asportazione dei sassi di media pezzatura, compreso ogni onere per dare il lavoro finito a regola d'arte, esclusa la sola fornitura di terra vegetale.	m²		0,93
		E_03_07_0060	005	SEMINA. Semina specialistica di prato stabile, compresa la concimazione ed il primo annaffiamento, computato per la larghezza effettiva con un massimo di m 8,00; nella scelta del miscuglio si dovranno tenere in considerazione le caratteristiche del terreno esistente e la localizzazione geografica dell'intervento.	m²		1,66

	E_03_08			LAVORI COMPIUTI - OPERE EDILI
		E_03_08_0005	005	MAGRONE DI SOTTOFONDAZIONE. Fornitura e posa di magrone di sottofondazione e di riempimento, dosato a kg 150 di cemento tipo 3.25 R per m³ di inerte a granulometria regolamentare dello spessore indicato nei calcoli statici.Nel prezzo si intende compreso e compensato l'onere relativo alla sistemazione del terreno per il piano di posa, le casseforme, le puntellature, le sbadacchiature ed il disarmo, il costipamento, il livellamento del piano superiore, il rispetto della marcatura CE e quanto altro necessario per dare il lavoro finito a regola d'arte.L'articolo e' relativo ad opere funzionali alla realizzazione dei collettori.	m³		126,10
		E_03_08_0010		CONGLOMERATO A DOSAGGIO. Fornitura e posa in opera di conglomerato a dosaggio confezionato a macchina per qualsiasi tipo forma e dimensione, esclusa ogni intrusione di pietrame, dimensionato nelle quantita' precisate dai calcoli statici, escluso l'onere delle casseforme e dell'acciaio di armatura. Nel prezzo sono compresi e compensati gli oneri per il totale allontanamento dalla zona di getto delle eventuali acque residue di falda e non, la vibratura meccanica e quanto altro necessario per dare il lavoro finito a regola d'arte. L'articolo e' relativo ad opere funzionali alla realizzazione dei colllettori.
			005	dosato a 150 Kg. di cemento tipo 3.25	m³		134,52
			010	dosato a 200 Kg. di cemento tipo 3.25	m³		141,43
			015	dosato a 250 Kg. di cemento tipo 3.25	m³		148,34
			020	dosato a 300 Kg. di cemento tipo 3.25	m³		155,25
		E_03_08_0020		CONGLOMERATO CLASSE XC1 Rck 30 N/mm². Fornitura e posa in opera di conglomerato cementizio classe di esposizione XC1 classe di resistenza Rck 30 N/mm² per opere di qualsiasi tipo, forma e dimensione ed a qualsiasi piano, dimensionato nelle quantita' previste dai calcoli statici, escluso l'onere delle casseforme, delle centinature, delle armature di sostegno e dell'acciaio di armatura.Nel prezzo sono compresi e compensati gli oneri per il totale allontanamento dalla zona di getto di eventuale presenza d'acqua, la formazione ed il disfacimento dei piani di lavoro, la fornitura e posa di idonei giunti in neoprene alle riprese di getto, la vibratura meccanica, la formazione dei piani superiori, di smussi, incassature, fori, lesene e marcapiani, e quanto altro necessario per dare il lavoro finito a regola d'arte. L'articolo e' relativo ad opere funzionali alla realizzazione dei collettori.
			005	per sottomurazioni	m³		241,50
			010	per fondazioni	m³		141,10
			015	per fondazioni a platea	m³		139,90
			020	per elevazioni	m³		148,00
			025	per travi, cordoli e solette	m³		152,50
			030	per pilastri	m³		157,30
			035	per rampe scala	m³		162,30
		E_03_08_0022		SOVRAPPREZZI PER CONGLOMERATI DIFFERENTI. Sovrapprezzo alle voci E.3.8.20 - E.3.8.45 - E.3.8.50 - E.3.8.70 - E.3.8.75 - E.3.8.80 - E.3.8.85 per la fornitura e posa di conglomerato cementizio differente per classe di esposizione e per classe di resistenza.
			010	- per classe d'esposizione XC3 con Rck >= a 37 N/mm2	m³		7,28
			020	- per classe d'esposizione XF4 con Rck >= a 37 N/mm2	m³		16,50
			030	- per classe d'esposizione XA1 con Rck >= a 37 N/mm2	m³		9,53
		E_03_08_0030		ACCIAIO PER ARMATURA. Fornitura e posa in opera, ove non previsto nelle voci relative a opere in conglomerato cementizio, di acciaio per armatura ad aderenza migliorata, controllato in stabilimento e sagomato, con maglia e diametro come da calcoli statici.Nel prezzo si intende compreso e compensato l'onere della piegatura, la legatura, il taglio e lo sfrido, posto in opera in qualsiasi condizione e secondo le indicazioni della Direzione Lavori, per dare il lavoro finito a regola d'arte.
			005	tondini Fe B 44 k	kg		1,21
			010	rete elettrosaldata Fe B 44 k	kg		0,89
		E_03_08_0036		CASSEFORME. Formazione di casseforme in pannelli multistrato o metallici, per getti in conglomerato cementizio semplice od armato, ove non previsto nelle relative voci, compreso e compensato l'onere per le opere di banchinaggio, le armature di sostegno e controventamento, i distanziatori completi di staffaggio, il taglio, lo sfrido, il legname accessorio, le chiodature, il disfacimento, l'abbassamento e lo sgombero eecluso l'eventuale onere per il trasporto del materiale di risulta in discariche, l'indennita' di discarica e quanto altro necessario per dare il lavoro finito a regola d'arte.La misurazione verra' effettuata sulla superficie effettiva a contatto con il conglomerato cementizio.
			005	per getto di fondazioni	m²		23,80
			010	per getto di elevazioni	m²		30,28
			015	per getto di cordoli, pilastri, solette	m²		35,13
			020	per getto di rampe scala	m²		64,51
			025	casseri per getto pozzetti	m²		29,66
		E_03_08_0040	005	SOVRAPPREZZO PER LAVORAZIONE CLS FACCIA A VISTA. Sovrapprezzo alle casseforme per getti in conglomerato cementizio semplice od armato per la lavorazione dei paramenti a faccia a vista, nel prezzo e' compreso l'onere dell'utilizzo di casseri realizzati con tavole di abete piallate di varie larghezze e spessori, disposte verticalmente in modo che la superficie del getto finito presenti alternativamente aggetti e rientranze sfalsate, e/o comunque come da indicazioni della Direzione Lavori, nonche' l'onere dell'accurato dosaggio dei getti, della vibratura meccanica, della battitura delle casseforme, il trattamento con olio disarmante, l'esecuzione di altri particolari d'opera disposti dalla D.L., compresi gli oneri per la stuccatura dei passanti ed ogni altro onere per dare il lavoro finito a regola d'arte, escluso l'onere del trasporto a discarica del materiale di risulta eccedente e la relativa indennita' di discarica.La misurazione verra' eseguita sulla effettiva superficie a vista.	m²		19,89
		E_03_08_0045	005	CONGLOMERATO PER FONDAZIONI CLASSE XC1 Rck 30 N/mm². Fornitura e posa in opera di conglomerato cementizio classeXC1 - Rck 30 N/mm², per opere di fondazioni statiche di qualsiasi forma e dimensione quali travi rovesce, fondazioni isolate a plinto e fondazioni continue, compreso il ferro d'armatura Fe B 44 k ad aderenza migliorata controllato in stabilimento e sagomato nelle quantita' previste dai calcoli statici. Nel prezzo si intende compreso e compensato l'onere per la formazione ed il disfacimento delle casseforme di contenimento dei getti, la vibratura meccanica, la formazione dei piani superiori e quanto altro necessario per dare il lavoro finito a regola d'arte. L'articolo e' relativo ad opere funzionali alla realizzazione dei collettori.	m³		248,13
		E_03_08_0050	005	CONGLOMERATO PER PLATEE CLASSE XC1 Rck 30 N/mm². Fornitura e posa in opera di conglomerato cementizio classe XC1 - Rck 30 N/mm², per opere di fondazione a platea, compreso il ferro d'armatura Fe B 44 k ad aderenza migliorata controllato in stabilimento e sagomato nelle quantita' previste dai calcoli statici.Eventuali nervature sporgenti saranno contabilizzate a parte come elevazioni.Nel prezzo si intende compreso e compensato l'onere per la formazione ed il disfacimento delle casseforme di contenimento dei getti, la vibratura meccanica, la formazione dei piani superiori e quanto altro necessario per dare il lavoro finito a regola d'arte. L'articolo e' relativo ad opere funzionali alla realizzazione dei collettori.	m³		201,78
		E_03_08_0070	005	CONGLOMERATO PER ELEVAZ. spess. cm 25 CLASSE XC1 Rck 30 N/mm². Fornitura e posa in opera di conglomerato cementizio classe XC1 - Rck 30 N/mm², per opere statiche di elevazione di spessore fino a cm 25, di qualsiasi forma ed a qualsiasi piano, come murature, parti di manufatti, opere di getto in genere, compreso il ferro d'armatura Fe B 44 k ad aderenza migliorata controllato in stabilimento e sagomato nelle quantita' previste dai calcoli statici.Nel prezzo sono compresi e compensati gli oneri per la formazione ed il disfacimento dei piani di lavoro, la formazione ed il disfacimento delle casseforme di contenimento dei getti, la vibratura meccanica, la formazione di smussi, incassature, fori, lesene e marcapiani e quanto altro necessario per dare il lavoro finito a regola d'arte.L'articolo e' relativo ad opere funzionali alla realizzazione dei collettori.	m³		477,42
		E_03_08_0075	005	CONGLOMERATO PER ELEVAZ. spess. cm 25-35 CLASSE XC1 Rck 30 N/mm². Fornitura e posa in opera di conglomerato cementizio classe classe XC1 - Rck 30 N/mm², per opere statiche di elevazione di spessore oltre i 25 cm e fino a cm 35, di qualsiasi forma ed a qualsiasi piano, come murature, parti di manufatti, opere di getto in genere, compreso il ferro d'armatura Fe B 44 k ad aderenza migliorata controllato in stabilimento e sagomato nelle quantita' previste dai calcoli statici.Nel prezzo sono compresi e compensati gli oneri per la formazione di piani di lavoro, la formazione ed il disfacimento delle casseforme di contenimento dei getti, la vibratura meccanica, la formazione di smussi, incassature, fori, lesene e marcapiani e quanto altro necessario per dare il lavoro finito a regola d'arte.L'articolo e' relativo ad opere funzionali alla realizzazione dei collettori.	m³		407,79
		E_03_08_0080	005	CONGLOMERATO PER ELEVAZ. spess. cm 35-50 CLASSE XC1 Rck 30 N/mm². Fornitura e posa in opera di conglomerato cementizio classe XC1 - Rck 30 N/mm², per opere statiche di elevazione di spessore oltre i 35 cm e fino a cm 50, di qualsiasi forma ed a qualsiasi piano, come murature, parti di manufatti, opere di getto in genere, compreso il ferro d'armatura Fe B 44 k ad aderenza migliorata controllato in stabilimento e sagomato nelle quantita' previste dai calcoli statici.Nel prezzo sono compresi e compensati gli oneri per la formazione di piani di lavoro, la formazione ed il disfacimento delle casseforme di contenimento dei getti, la vibratura meccanica, la formazione di smussi, incassature, fori, lesene e marcapiani e quanto altro necessario per dare il lavoro finito a regola d'arte.L'articolo e' relativo ad opere funzionali alla realizzazione dei collettori.	m³		344,24
		E_03_08_0085		CONGLOMERATO PER TRAVI E PILASTRI CLASSE XC1 Rck 30 N/mm². Fornitura e posa in opera di conglomerato cementizio classe XC1 Rck 30 N/mm², per opere in cemento armato, quali travi, pilastri, cordoli, solette, rampe scale, ecc., di ogni forma, spessore e dimensione, compreso il ferro d'armatura Fe B 44 k ad aderenza migliorata controllato in stabilimento e sagomato nelle quantita' previste dai calcoli statici.Nel prezzo sono compresi e compensati gli oneri gli oneri per la formazione di piani di lavoro, la formazione ed il disfacimento delle casseforme di contenimento dei getti, la vibratura meccanica, la formazione di smussi, incassature, fori, lesene e marcapiani e quanto altro necessario per dare il lavoro finito a regola d'arte.L'articolo e' relativo ad opere funzionali alla realizzazione dei collettori.
			005	per cordoli, travi e solette	m³		486,01
			010	per pilastri	m³		666,13
			015	per rampe scale	m³		777,29
		E_03_08_0100		PARAMENTO IN PIETRA CALCAREA. Fornitura e posa in opera di rivestimento esterno in pietra calcarea a scelta della Direzione Lavori, eseguito con sassi grezzi calcarei posati a giunti aperti e a corsi regolari e paralleli od a opera incerta e o a corsi regolari secondo i particolari di progetto o le indicazioni della Direzione Lavori, su massetto eseguito in malta cementizia dosata a kg 250 di cemento tipo R 325 per m³ di sabbia a granulometria idonea.Nel prezzo si intende compreso e compensato l'onere per la fornitura e posa del massetto, la fornitura e posa del ferro di armatura Fe B 44 k ad aderenza migliorata per ancoraggio del rivestimento, la formazione ed il disfacimento dei piani di lavoro, la sigillatura degli interstizi, il taglio, lo sfrido e quanto altro necessario per dare il lavoro finito a regola d'arte, escluso l'onere del trasporto a discarica del materiale di risulta eccedente e la relativa indennita' di discarica.
			005	- ad opera incerta	m²		116,97
			010	- a corsi regolari	m²		128,80
		E_03_08_0105		PARAMENTO IN PORFIDO. Fornitura e posa in opera di rivestimento esterno in porfido grigio nell'aspetto a scelta della Direzione Lavori, eseguito in masselli dello spessore di cm 12/20, con faccia vista bugnata e coste tranciate ortogonali, posati a corsi regolari e paralleli o ad opera incerta, eseguito in malta cementizia dosata a kg 250 di cemento tipo R 325 per m³ di sabbia a granulometria idonea.Nel prezzo si intende compreso e compensato l'onere per la fornitura e posa del massetto, la fornitura e posa del ferro tondino di armatura Fe B 44 k ad aderenza migliorata per ancoraggio del rivestimento, la formazione ed il disfacimento dei piani di lavoro, la sigillatura degli interstizi, il taglio, lo sfrido e quanto altro necessario per dare il lavoro finito a regola d'arte.
			005	- ad opera incerta	m²		120,68
			010	- a corsi regolari	m²		131,33
		E_03_08_0115	005	BONIFICA DEL PIANO DI GETTO DI MANUFATTI. Bonifica del piano di getto di manufatti in conglomerato cementizio, eseguito mediante fornitura e posa in opera di ghiaietto fino (pezzatura 7-15 mm) posto in opera come sottofondo o sotto il sottofondo in magrone, il tutto eseguito a regola d'arte e secondo le indicazioni e gli spessori dati dalla Direzione Lavori, compreso nel prezzo l'onere del maggiore scavo in profondita', escluso l'onere del trasporto a discarica del materiale di risulta eccedente e la relativa indennita' di discarica.	m³		35,84
		E_03_08_0120	005	TRAMEZZO DA cm 8. Fornitura e posa in opera di tavolato verticale, realizzato in laterizi estrusi con massa normale di cui alla norma UNI 8942, dello spessore di cm 8, posti a coltello a qualunque altezza, legati con malta del tipo comune idraulica per murature, dosata a kg 350 di calce idraulica per m³ di sabbia a granulometria idonea. E' compresa la fornitura e posa in opera, alla base del tavolato, di un nastro in agglomerato di truccioli di gomma, della larghezza di cm 25, risvoltato ai bordi verso l'alto e di spessore compresso di mm 10. Nel prezzo si intende compreso e compensato l'onere per la formazione di architravi, piattebande, vani per aperture in genere, spallette per porte e finestre, il taglio, lo sfrido, la formazione ed il disfacimento di eventuali piani di lavoro e quanto altro necessario per dare il lavoro finito a regola d'arte; computato vuoto per pieno, mentre non saranno computati i fori per porte a tutta altezza e che comunque interrompano completamente i settori successivi del tavolato stesso.	m²		24,24
		E_03_08_0125	005	INTONACO A CIVILE PER INTERNO ED ESTERNO. Fornitura e posa in opera di intonaco civile per interni ed esterni, dato a qualunque altezza su pareti verticali, orizzontali o inclinate, sia piane che curve, per uno spessore complessivo medio di mm 20, costituito da grezzo e stabilitura finale, compresa la preventiva formazione di fascie guida a distanza sufficientemente ravvicinata.Il grezzo sara' formato con malta bastarda dosata a kg 100 di cemento tipo R 325 e kg 300 di calce eminentemente idraulica per m³ di sabbia viva lavata, la stabilitura finale sara' formata con malta preconfezionata pronta all'uso.Nel prezzo si intende compreso e compensato l'onere per la formazione degli spigoli sia vivi che smussati, le lesene, i marcapiani, i riquadri per vani di porte e finestre, la formazione ed il disfacimento di eventuali piani di lavoro, i sollevamenti e quanto altro necessario per dare il lavoro finito a regola d'arte.	m²		18,61
		E_03_08_0130		PAVIMENTI E RIVESTIMENTI IN PIASTRELLE. Fornitura e posa in opera di pavimenti e rivestimenti in piastrelle di gres, dimensioni 12x24 cm, spess. min. 13 mm; o in piastrelle ceramiche monocottura di prima scelta, estruse, smaltate, conformi alle norme UNI EN, di forma quadrata o rettangolare, nel colore, aspetto e con grado di resistenza all'usura (metodo P.E.I.) a scelta della D.L., posate a giunto aperto di circa mm 8, su massetto di sottofondo, mediante doppia spalmatura con spatola dentata di collante a base cementizia additivato con lattice resinoso.Nel prezzo si intende compreso e compensato l'onere per la pulizia del fondo di appoggio con detergenti caustici, la sigillatura degli interstizi eseguita con boiacca di cemento e sabbia, la successiva pulitura superficiale con idonei detergenti, la risciacquatura assorbendo l'acqua in eccesso con idonei sistemi, il taglio, lo sfrido e quanto altro necessario per dare il lavoro finito a regola d'arte.
			005	piastrelle di gres	m²		41,24
			010	piastrelle monocottura	m²		42,18

F	>---			OPERE IDRAULICHE

F_02	>---			OPERE E SISTEMAZIONI IDRAULICHE

	F_02_15			MATERIALI A PIE' D'OPERA
		F_02_15_0040		MASSI DA SCOGLIERA. Massi da scogliera
			005	del volume da m3 0,10 e fino a m3 0,300	t		21,46
			010	del volume oltre m3 0,300	t		23,93
		F_02_15_0065		PALANCOLE METALLICHE NUOVE. Fornitura di palancole metalliche nuove, tipo Larssen profili Z o similari pronte per l'uso;
			005	del peso da 100 a 110 kg/m2 e modulo di resistenza 1200-1300 cm3/m	kg		1,05

	F_02_20			LAVORI COMPIUTI - SCAVI RILEVATI
		F_02_20_0005	005	SCAVO DI SBANCAMENTO E DI FONDAZIONE. Scavo di sbancamento e di fondazione eseguito con mezzi meccanici, anche a campioni di qualsiasi lunghezza, in terreno di qualsiasi natura e consistenza, ivi compresa l'argilla ed i conglomerati, comprese le rocce tenere da piccone, inclusa la demolizione di gabbionate e di opere murarie esistenti, anche se in calcestruzzo leggermente armato, esclusi solo la roccia da mina ed i massi trovanti di volume superiore a 2 m³ in qualsiasi percentuale.Nel prezzo inoltre sono compresi e compensati:- l'onere della deviazione del corso d'acqua eseguita con materiale presente in loco secondo le indicazioni impartite dalla Direzione dei Lavori; - l'onere di esaurimento d'acqua, mediante l'uso di pompe di adeguata prevalenza per rendere lo scavo previsto in progetto perfettamente asciutto per tutto il tempo necessario all'esecuzione delle opere e manufatti;- l'onere per la rimozione preventiva della terra vegetale ed il suo accumulo provvisorio, su aree da procurarsi a cura e spese dell'Impresa, il successivo reimpiego sulle rampe;- l'onere per la regolarizzazione del piano di posa, la sistemazione e profilatura delle scarpate, il taglio degli alberi e cespugliame, l'estirpamento di ceppaie ed il loro carico e trasporto a rifiuto come successivamente indicato; - l'onere per il carico, il trasporto e lo scarico, con qualsiasi mezzo e a qualsiasi distanza nell'ambito del cantiere, del materiale di risulta dagli scavi, ritenuto idoneo dalla D.L., per la formazione del rilevato, a tombamento di bassure, o a ridosso di manufatti per la loro mascheratura; compreso l'eventuale deposito provvisorio del materiale, quando non e' possibile utilizzarlo direttamente, e successivo riutilizzo, negli impieghi precedentemente descritti;- l'onere per il carico, il trasporto fino a una distanza di 15 km, lo scarico e l'accatastamento del materiale ritenuto idoneo ed eccedente su aree indicate nel Capitolato Speciale di Appalto o localizzate dalla D.L. in fase esecutiva, rimanendo il materiale di proprieta' dell'Amministrazione, ferma restando la facolta' della stessa Amministrazione di poter cedere il materiale all'Appaltatore secondo quanto stabilito dal Capitolato Generale;- l'onere per il carico, trasporto fino a una distanza di 15 km, a rifiuto del materiale non ritenuto idoneo dalla D.L., esclusi solo gli oneri di discarica che saranno compensati a parte;e qualsiasi altro onere per dare il lavoro eseguito a regola d'arte.	m³		9,09

	F_02_25			LAVORI COMPIUTI - OPERE SPECIALI
		F_02_25_0005	005	FORNITURA ED INFISSIONE DI PALANCOLE. Fornitura ed infissione entro i gargami, di palancole "nuove", tipo Larssen profilo a Z o similari da 100 - 110 kg/m² di paratia, con modulo di resistenza 1200 - 1300 cm³ per ogni m² di paratia, compresa tutta l'attrezzatura per l'infissione, compreso l'eventuale scavo, il prelievo o la distruzione di trovanti di qualsiasi volume per consentire l'infissione delle palancole alla profindita' indicata dalla D.L., e ogni altro onere per dare il lavoro finito a regola d'arte. Sara' computata la parte effettivamente infissa, misurata secondo l'asse della palancolata.	m²		125,55

	F_02_30			LAVORI COMPIUTI - CALCESTRUZZO SCOGLIERA
		F_02_30_0050	005	CALCESTRUZZO CEMENTAZIONE SCOGLIERA. Fornitura e posa in opera di calcestruzzo misurato a pie' d'opera su autobetoniera o dumper per la cementazione dei massi costituenti la scogliera, sia in fondazione che in elevazione, avente le seguenti caratteristiche (secondo UNI EN 206-1 ed UNI 11104): - Classe di resistenza a compressione C 20/25 (Rck 25 N/mm²);- Classe di esposizione X0;- Diametro massimo aggregati Dmax 31,5mm;- Classe di consistenza, determinata come Classe di abbassamento al cono S3;compreso la vibratura qualora ordinato dalla D.L., l'eventuale allontanamento dell'acqua mediante idonee pompe o deviazioni alfine di permettere l’esecuzione a regola d’arte delle operazioni di cementazione. Nel prezzo e' compreso l'onere della fornitura e posa in opera di adeguate tubazioni in P.V.C. per il drenaggio del diametro fino a 125 mm e nelle posizioni che verranno indicate dalla D.L..	m³		143,61
		F_02_30_0055	005	SOVRAPPREZZO POMPA PER CALCESTRUZZI. Sovraprezzo alla voce "CALCESTRUZZO CEMENTAZIONE SCOGLIERA" per getto con l'ausilio di pompa per calcestruzzo, per la cementazione della scogliera sia in fondazione che in elevazione. Nel prezzo sono compresi e compensati gli oneri di chiamata, e qualsiasi altro onere per consentire il corretto svolgimento delle operazioni di pompaggio:	m³		11,73

	F_02_35			LAVORI COMPIUTI - OPERE IN PIETRA
		F_02_35_0005	005	POSA IN OPERA DI SCOGLIERA (da 0,100 a 0,300 m3). Sola posa in opera di massi di scogliera di volume da 0,100 fino a 0,300 m³ disposti a contatto gli uni con gli altri con l'ausilio di adatti arnesi di lavoro e parzialmente a mano secondo le indicazioni che saranno prescritte dalla Direzione Lavori all'atto esecutivo per permetterne la cementazione anche fra uno strato e l'altro.La scogliera sara' misurata in opera:	m³		42,55
		F_02_35_0010	005	POSA IN OPERA DI SCOGLIERA (oltre 0,300 m3). Sola posa in opera di massi di scogliera di qualsiasi volume pero' non inferiore a m³ 0,300 disposti a contatto gli uni con gli altri con l'ausilio di adatti arnesi di lavoro secondo le indicazioni che saranno prescritte dalla Direzione Lavori all'atto esecutivo per permetterne la cementazione anche fra uno strato e l'altro. La scogliera sara' misurata in opera:	m³		27,23
		F_02_35_0015	005	FORNITURA POSA OPERA SCOGLIERA (da 0,100 a 0,300 m3). Fornitura e posa in opera di massi da scogliera di volume da 0,100 fino a 0,300 m³ disposti a contatto gli uni con gli altri con l'ausilio di adatti arnesi di lavoro e parzialmente a mano secondo le indicazioni che saranno prescritte dalla Direzione Lavori all'atto esecutivo per permetterne la cementazione anche fra uno strato e l'altro.La scogliera sara' misurata in opera:	m³		84,40
		F_02_35_0020	005	FORNITURA POSA OPERA SCOGLIERA (oltre 0,300 m3). Fornitura e posa in opera di massi di scogliera di qualsiasi volume pero' non inferiore a m³ 0,300 disposti a contatto gli uni con gli altri con l'ausilio di adatti arnesi di lavoro secondo le indicazioni che saranno prescritte dalla Direzione Lavori all'atto esecutivo per permetterne la cementazione anche fra uno strato e l'altro.La scogliera sara' misurata in opera:	m³		66,11
		F_02_35_0025		RIVESTIMENTO DI PLATEE IN MASSELLI GREZZI DI PORFIDO. Fornitura e posa in opera di masselli grezzi di porfido rispondente alle caratteristiche del Marchio Porfido Trentino, con piano di appoggio e a vista a spacco naturale di cava dello spessore variabile da m 0,30 a m 0,55 e con superficie da m² 0,30 a m² 2,00 posti in opera, su letto di malta cementizia dosata a kg 500 di cemento 325 /m³ di impasto, dello spessore medio di 15 cm, compresa la successiva fugatura eseguita con la stessa malta. E' incluso nel prezzo l'eventuale onere delle deviazioni ed esaurimenti d'acqua e quant'altro serve per dare il lavoro finito a regola d'arte.
			005	spessore da 30 a 45 cm	m²		123,74
			010	spessore da 40 a 55 cm	m²		144,00
		F_02_35_0030		COPERTINE IN GRANITO. Fornitura e posa in opera di copertine di natura granitica per il coronamento delle briglie soglie o diaframmi, poste in opera su paramento orizzontale o inclinato, costituite da conci delle dimensioni stabilite dalla Direzione Lavori, dello spessore minimo di cm 20, 25 o 30, posti in opera su letto di malta cementizia dosata a kg 500 di cemento tipo 325/m³ di sabbia ed ancorati al sottostante conglomerato con tondini di acciaio Fe b44K del diametro minimo di mm 20 e lunghezza di cm 60, 65 o 70, nel numero e posizione prescritti dalla Direzione Lavori, compresi tutti gli oneri per la perforazione, la sigillatura delle fughe e dei tondini con malta cementizia a kg 500 di cemento tipo 325/m³, incluso l'eventuale onere delle deviazioni ed esaurimenti d'acqua ed ogni altro onere per dare il lavoro finito a regola d'arte:
			005	con piani e lati a spacco, testa frontale lavorata spess.0.20	m²		278,90
			010	con piani e lati segati, sup. in vista e testa frontale fiammati spess. 0.20	m²		353,70
			015	con piani e lati a spacco, testa frontale lavorata spess.0.25	m²		302,18
			020	con piani e lati segati, sup. in vista e testa frontale fiammati spess. 0.25	m²		403,86
			025	con piani e lati a spacco, testa frontale lavorata spess.0.30	m²		332,77
			030	con piani e lati segati, sup. in vista e testa frontale fiammati spess. 0.30	m²		452,39
		F_02_35_0035		COPERTINE IN PORFIDO. Fornitura e posa in opera di copertine di natura porfirica rispondente alle caratteristiche del Marchio Porfido Trentino, per il coronamento delle briglie soglie o diaframmi, poste in opera su paramento orizzontale o inclinato, costituite da conci delle dimensioni stabilite dalla Direzione Lavori, dello spessore minimo di cm 20 o 30, posti in opera su letto di malta cementizia dosata a kg 500 di cemento tipo 325/m³ di sabbia ed ancorati al sottostante conglomerato con tondini di acciaio Fe b44K del diametro minimo di mm 20 e lunghezza di cm 60 o 70, nel numero e posizione prescritti dalla Direzione Lavori, compresi tutti gli oneri per la perforazione, la sigillatura delle fughe e dei tondini con malta cementizia a kg 500 di cemento tipo 325/m³, incluso l'eventuale onere delle deviazioni ed esaurimenti d'acqua ed ogni altro onere per dare il lavoro finito a regola d'arte:
			005	con piani a spacco naturale di cava, lati segati, frontale lavorato spess. 0.20	m²		364,00
			010	con piani a spacco naturale di cava, lati segati, frontale lavorato spess. 0.30	m²		453,24

	F_02_40			LAVORI COMPIUTI - OPERE IN VERDE
		F_02_40_0005	001	COPERTURA DIFFUSA DI SALICE. Formazione di copertura diffusa in salici, con materiale vegetale da reperire in siti indicati dalla D.L., da realizzarsi su sponde fluviali, rispettando, in modo sequenziale, le fasi di seguito descritte:- Sagomatura e modellatura della rampa, qualora non sia gia' prevista in altra voce di elenco, al fine di rispettare le caratteristiche geometriche previste in progetto, compresa la realizzazione di un fossato al piede della scarpata, della larghezza di 50 cm e della profondita' di 50 cm, e comunque di dimensioni tali da garantire un adeguato alloggiamento della base degli astoni di salice;- Fornitura e posa in opera di picchetti in legno di larice, pino o castagno aventi un diametro non inferiore a 5 cm e della lunghezza di almeno 80 cm, da infiggere per circa 60 cm, nella scarpata. I picchetti saranno disposti in tre file longitudinali distanziate tra loro di circa un metro. L'interasse dei picchetti lungo la fila inferiore sara' di circa 1,00 m, lungo quella mediana sara' compreso tra 1,50 - 2,00 m, e per la fila superiore il valore dell'interasse sara' compreso tra 2,50 - 3,00 m, come pure per le eventuali ulteriori file, nel caso di scarpate con sviluppo superiore ai 4 m;- Posa in opera di astoni, verghe, o rami vivi di salice, di specie, quali: Salix alba, Salix eleagnos, Salix purpurea o similari, reperiti in siti di proprieta' dell'Amministrazione secondo le modalita' indicate dalla D.L. e successivamente descritte, adagiati direttamente sulla scarpata, in senso trasversale alla direzione della corrente, accostati l'uno all'altro in modo da formare uno strato continuo, tale da garantire una copertura del terreno piu' densa possibile (orientativamente pari all'80%). Gli astoni, o la ramaglia viva di salice dovranno avere una lunghezza pari allo sviluppo della scarpata prevista in progetto. La base dei rami di salice dovra' essere posizionata all'interno del fosso precedentemente scavato, ed ancorata alla sponda con filo di ferro del diametro 3 mm, fissato ai picchetti precedentemente posizionati, fornitura del filo di ferro compresa.- Riempimento del fossato al piede della scarpata con ciottoli e materiale ghiaioso proveniente dal fiume, in modo da favorire l'afflusso di acqua agli astoni di salice.- Ricoprimento del materasso di salici con un leggero strato di materiale fino, proveniente dal fiume, per uno spessore inferiore a 3 cm, curando contemporaneamente la perfetta aderenza del materiale vegetale al terreno sottostante. Nelle operazione di stesa del materiale per il ricoprimento degli astoni, dovra' essere adottata una particolare cautela per evitare la completa copertura della ramaglia consentendo l'afflusso localizzato di aria e luce al fine di favorire l'attecchimento del materiale vegetale vivo.Nel prezzo sono inoltre compresi e compensati gli oneri derivanti dall'approvvigionamento del materiale vegetale, in siti indicati dalla D.L. e di proprieta' dell'Amministrazione come di seguito esposto:- Formazione della pista di accesso al sito indicato dalla D.L. ;- Formazione di eventuali piazzole di manovra;- Sistemazione finale, secondo le indicazione fornite dalla D.L., del sito fluviale , una volta terminate le operazioni di approvvigionamento del materiale vegetale;- Il taglio degli astoni, delle verghe e delle ramaglie, normalmente effettuato con motosega alla base della pianta, il loro accatastamento provvisorio, il successivo carico, mediante l'utilizzo di idonei apparecchi di sollevamento, su mezzi di trasporto in modo da salvaguardare l'integrita' del materiale vegetale, adottando ogni accorgimento per evitarne il disseccamento (quali teli ombreggianti), il trasporto, lo scarico e l'accatastamento a pie' d'opera di tutto il materiale vegetale da impiegare nella realizzazione della copertura diffusa; compreso e compensato ogni altro onere per dare il materiale pronto e accatastato a pie' d'opera.- Nel prezzo si intende compreso e compensato ogni altro onere per dare il lavoro finito a regola d'arte anche sulla base di eventuali ulteriori indicazioni impartite all'atto esecutivo dalla D.L..	m²		29,64

G	>---			OPERE SETTORE AGRICOLO

G_01	>---			IMPIANTI IRRIGUI

	G_01_01			MATERIALI A PIE' D' OPERA
		G_01_01_0005		FORNITURA DI TUBAZIONI IN ACCIAIO SALDATO BITUMATE. Fornitura di tubazioni in acciaio saldato bitumate internamente ed esternamente idonee per il convogliamento d'acqua in pressione conformi alla norma UNI 6363/84 con rivestimento esterno bituminoso pesante conforme alla norma UNI 5256
			005	DN 200 mm.	m		42,70
			010	DN 250 mm.	m		59,91
			015	DN 300 mm.	m		76,72
			020	DN 350 mm.	m		92,59
			025	DN 400 mm.	m		105,81
			030	DN 450 mm.	m		137,74
			035	DN 500 mm.	m		150,17
			040	DN 65 mm.	m		10,25
			045	DN 80 mm.	m		11,83
			050	DN 100 mm.	m		15,44
			055	DN 125 mm.	m		20,51
			060	DN 150 mm.	m		26,54
		G_01_01_0017		FORNITURA DI TUBAZIONI IN PE AD SIGMA 63 PE 80 EN 12201. Fornitura di tubazioni in polietilene alta densita' sigma 63 PE 80 atossiche idonee per il trasporto di acqua potabile e da potabilizzare, e/o per il trasporto di fluidi alimentari, rispondenti alla norna EN 12201:2004 e alle prescrizioni del DM 06/04/2004 n. 174.La Direzione Lavori potra' fare eseguire a sua insindacabile decisione, a spese del fornitore e su una campionatura del materiale fornito, prove di collaudo da parte di un istituto abilitato in conformita' alla suddetta norma.Il prodotto dovra' essere assoggettato al contributo Polieco ai sensi dell'articolo 48 comma 9 del D.L. 22/97.Ogni tubazione dovra' recare, in maniera visibile ed indelebile, la marcatura prevista dalla EN 12201.
			115	PN 8 DE 63	m		2,56
			120	PN 8 DE 75	m		5,46
			125	PN 8 DE 90	m		5,20
			130	PN 8 DE 110	m		7,74
			135	PN 8 DE 125	m		9,86
			140	PN 8 DE 140	m		12,38
			145	PN 8 DE 160	m		16,16
			150	PN 8 DE 180	m		20,44
			155	PN 8 DE 200	m		25,23
			160	PN 8 DE 225	m		32,00
			165	PN 8 DE 250	m		39,20
			170	PN 8 DE 280	m		49,26
			180	PN 8 DE 315	m		62,38
			185	PN 8 DE 355	m		79,38
			190	PN 8 DE 400	m		100,33
			195	PN 8 DE 450	m		127,12
			200	PN 8 DE 500	m		157,07
			205	PN 8 DE 560	m		196,76
			210	PN 8 DE 630	m		249,21
			215	PN 8 DE 710	m		316,22
			220	PN 8 DE 800	m		400,98
			310	PN 12.5 DE 32	m		1,05
			315	PN 12.5 DE 40	m		1,54
			320	PN 12.5 DE 50	m		2,38
			325	PN 12.5 DE 63	m		3,78
			330	PN 12.5 DE 75	m		5,73
			335	PN 12.5 DE 90	m		8,29
			340	PN 12.5 DE 110	m		12,32
			345	PN 12.5 DE 125	m		14,83
			350	PN 12.5 DE 140	m		18,48
			355	PN 12.5 DE 160	m		24,27
			360	PN 12.5 DE 180	m		30,59
			365	PN 12.5 DE 200	m		37,82
			370	PN 12.5 DE 225	m		47,88
			375	PN 12.5 DE 250	m		58,88
			380	PN 12.5 DE 280	m		73,82
			385	PN 12.5 DE 315	m		93,44
			390	PN 12.5 DE 355	m		123,31
			395	PN 12.5 DE 400	m		156,56
			400	PN 12.5 DE 450	m		198,25
			405	PN 12.5 DE 500	m		244,64
			410	PN 12.5 DE 560	m		306,46
			415	PN 12.5 DE 630	m		388,29
		G_01_01_0020		FORNITURA DI TUBAZIONI IN PE BD. Fornitura di tubazioni in polietilene bassa densita' (PEBD) atossico corrispondenti alle norme UNI 7990 - 7991 e alla Circolare Ministeriale n° 102/78, realizzati esclusivamente con materiale vergine. La conformita' alle norme dovra' essere garantita da marchio di conformita' rilasciato dall' Istituto Italiano dei Plastici (IIP). La ditta fornitrice dovra' presentare i certificati che attestino il possesso del marchio IIP su tutta la gamma dei diametri forniti. La Direzione Lavori porta' far eseguire prove di collaudo in conformita' alle norme UNI 7990-7991 da parte di un primario istituto di analisi abilitato, su una campionatura di tubazioni giacenti in cantiere, a spese del fornitore. I tubi dovranno riportare in maniera visibile la seguente marcatura: - nome del fabbricante - marchio IIP-UNI e numero distintivo del produttore - indicazione del materiale utilizzato - valore del diametro esterno (DE) - indicazione della pressione nominale PN - indicazione del periodo di produzione
			005	DE 20 PN 4	m		0,43
			010	DE 25 PN 4	m		0,54
			015	DE 32 PN 4	m		0,76
			020	DE 40 PN 4	m		1,23
			025	DE 50 PN 4	m		1,86
			030	DE 63 PN 4	m		2,90
			035	DE 75 PN 4	m		4,57
			040	DE 90 PN 4	m		6,63
			045	DE 110 PN 4	m		9,87
			050	DE 16 PN 6	m		0,33
			060	DE 20 PN 6	m		0,44
			065	DE 25 PN 6	m		0,68
			070	DE 32 PN 6	m		1,11
			075	DE 40 PN 6	m		1,70
			080	DE 50 PN 6	m		2,59
			085	DE 63 PN 6	m		4,07
			090	DE 75 PN 6	m		6,35
			095	DE 90 PN 6	m		9,11
			096	DE 110 PN 6	m		13,54
			100	DE 16 PN 10	m		0,36
			110	DE 20 PN 10	m		0,54
			115	DE 25 PN 10	m		0,83
			120	DE 32 PN 10	m		1,36
			125	DE 40 PN 10	m		2,08
			130	DE 50 PN 10	m		3,25
			135	DE 63 PN 10	m		5,15
			140	DE 75 PN 10	m		7,27
			145	DE 90 PN 10	m		10,41
			150	DE 110 PN 10	m		15,54
		G_01_01_0027		FORNITURA DI TUBAZIONI IN PE AD SIGMA 80 PE 100 EN 12201. Fornitura di tubazioni in polietilene alta densita' sigma 80 PE 100 atossiche idonee per il trasporto di acqua potabile e da potabilizzare, e/o per il trasporto di fluidi alimentari, rispondenti alla norna EN 12201:2004 e alle prescrizioni del DM 06/04/2004 n. 174.La Direzione Lavori potra' fare eseguire a sua insindacabile decisione, a spese del fornitore e su una campionatura del materiale fornito, prove di collaudo da parte di un istituto abilitato in conformita' alla suddetta norma.Il prodotto dovra' essere assoggettato al contributo Polieco ai sensi dell'articolo 48 comma 9 del D.L. 22/97.Ogni tubazione dovra' recare, in maniera visibile ed indelebile, la marcatura prevista dalla EN 12201.
			030	PN 6.3 DE 250	m		26,56
			035	PN 6.3 DE 280	m		34,21
			040	PN 6.3 DE 315	m		42,21
			045	PN 6.3 DE 355	m		55,11
			050	PN 6.3 DE 400	m		67,60
			055	PN 6.3 DE 450	m		88,33
			060	PN 6.3 DE 500	m		108,96
			065	PN 6.3 DE 560	m		136,56
			070	PN 6.3 DE 630	m		173,00
			075	PN 6.3 DE 710	m		220,30
			080	PN 6.3 DE 800	m		279,00
			110	PN 10 DE 50	m		1,64
			115	PN 10 DE 63	m		2,61
			120	PN 10 DE 75	m		3,80
			125	PN 10 DE 90	m		5,48
			130	PN 10 DE 110	m		8,16
			135	PN 10 DE 125	m		10,05
			140	PN 10 DE 140	m		12,62
			145	PN 10 DE 160	m		15,73
			150	PN 10 DE 180	m		21,49
			155	PN 10 DE 200	m		24,52
			160	PN 10 DE 225	m		34,24
			165	PN 10 DE 250	m		38,12
			170	PN 10 DE 280	m		51,77
			180	PN 10 DE 315	m		60,64
			185	PN 10 DE 355	m		83,46
			190	PN 10 DE 400	m		97,53
			195	PN 10 DE 450	m		129,26
			200	PN 10 DE 500	m		159,80
			205	PN 10 DE 560	m		200,10
			210	PN 10 DE 630	m		253,40
			215	PN 10 DE 710	m		322,10
			220	PN 10 DE 800	m		408,40
			310	PN 16 DE 32	m		1,13
			315	PN 16 DE 40	m		1,79
			320	PN 16 DE 50	m		2,72
			325	PN 16 DE 63	m		4,30
			330	PN 16 DE 75	m		5,09
			335	PN 16 DE 90	m		7,40
			340	PN 16 DE 110	m		10,95
			345	PN 16 DE 125	m		14,19
			350	PN 16 DE 140	m		17,70
			355	PN 16 DE 160	m		23,21
			360	PN 16 DE 180	m		31,72
			365	PN 16 DE 200	m		36,18
			370	PN 16 DE 225	m		49,53
			375	PN 16 DE 250	m		56,34
			380	PN 16 DE 280	m		76,34
			385	PN 16 DE 315	m		89,36
			390	PN 16 DE 355	m		122,70
			395	PN 16 DE 400	m		144,05
			400	PN 16 DE 450	m		190,80
			405	PN 16 DE 500	m		235,50
			410	PN 16 DE 560	m		295,00
			415	PN 16 DE 630	m		373,80
			510	PN 25 DE 20	m		0,58
			515	PN 25 DE 25	m		1,02
			520	PN 25 DE 32	m		1,63
			525	PN 25 DE 40	m		2,48
			530	PN 25 DN 50	m		3,86
			535	PN 25 DE 63	m		6,05
			540	PN 25 DE 75	m		7,64
			545	PN 25 DE 90	m		10,95
			550	PN 25 DE 110	m		16,40
			555	PN 25 DE 125	m		21,08
			560	PN 25 DE 140	m		26,49
			565	PN 25 DE 160	m		34,45
			570	PN 25 DE 180	m		45,02
			575	PN 25 DE 200	m		53,88
			580	PN 25 DE 225	m		70,35
			585	PN 25 DE 250	m		84,04
			590	PN 25 DE 280	m		108,89
			595	PN 25 DE 315	m		133,40
			600	PN 25 DE 355	m		174,70
			605	PN 25 DE 400	m		214,80
			610	PN 25 DE 450	m		271,70
		G_01_01_0030		FORNITURA DI TUBAZIONI IN CLORURO DI POLIVINILE (PVC) PRESS. Fornitura di tubazioni in cloruro di polivinile (PVC) atossico, idonee per condotte in pressione, completi di giunto con anello di tenuta in gomma rispondenti alle norme UNI EN 1452 e UNI 7441 - 7448 e alla Circolare Ministeriale n° 102/78. La conformita' alle norme dovra' essere garantita da marchio di conformita' rilasciato dall' Istituto Italiano dei Plastici (IIP) La ditta fornitrice dovra' presentare i certificati che attestino il possesso del marchio IIP su tutta la gamma dei diametri forniti. La Direzione Lavori porta' far eseguire prove di collaudo in conformita' alle norme UNI 7441-7448 da parte di un primario istituto di analisi abilitato, su una campionatura di tubazioni giacenti in cantiere, a spese del fornitore. I tubi dovranno riportare in maniera visibile la seguente marcatura: - nome del fabbricante - marchio IIP-UNI e numero distintivo del produttore - indicazione del materiale utilizzato - valore del diametro esterno (DE) - indicazione della pressione nominale PN - indicazione del periodo di produzione
			001	DE 40 PN 6	m		0,84
			002	DE 50 PN 6	m		1,07
			003	DE 63 PN 6	m		1,43
			004	DE 75 PN 6	m		1,98
			005	DE 90 PN 6	m		2,51
			006	DE 110 PN 6	m		3,59
			007	DE 125 PN 6	m		4,74
			008	DE 140 PN 6	m		5,62
			009	DE 160 PN 6	m		7,23
			010	DE 180 PN 6	m		9,22
			015	DE 200 PN 6	m		11,20
			020	DE 225 PN 6	m		15,07
			025	DE 250 PN 6	m		18,63
			030	DE 280 PN 6	m		23,40
			035	DE 315 PN 6	m		29,53
			040	DE 355 PN 6	m		43,12
			045	DE 400 PN 6	m		54,71
			050	DE 32 PN 10	m		0,59
			055	DE 40 PN 10	m		0,92
			060	DE 50 PN 10	m		1,39
			065	DE 63 PN 10	m		2,17
			070	DE 75 PN 10	m		3,09
			075	DE 90 PN 10	m		3,68
			080	DE 110 PN 10	m		5,53
			085	DE 125 PN 10	m		7,07
			090	DE 140 PN 10	m		8,85
			095	DE 160 PN 10	m		11,59
			100	DE 180 PN 10	m		14,58
			105	DE 200 PN 10	m		18,04
			110	DE 225 PN 10	m		23,99
			115	DE 250 PN 10	m		29,43
			120	DE 280 PN 10	m		37,17
			125	DE 315 PN 10	m		46,88
			130	DE 32 PN 16	m		0,86
			135	DE 40 PN 16	m		1,33
			140	DE 50 PN 16	m		2,05
			145	DE 63 PN 16	m		3,29
			150	DE 75 PN 16	m		4,61
			155	DE 90 PN 16	m		5,78
			160	DE 110 PN 16	m		8,65
			165	DE 125 PN 16	m		11,14
			170	DE 140 PN 16	m		13,87
			175	DE 160 PN 16	m		18,01
			180	DE 180 PN 16	m		22,99
			185	DE 200 PN 16	m		28,45
		G_01_01_0060		FORNITURA DI GOCCIOLATORE A BOTTONE. Fornitura di gocciolatore a bottone realizzato in materiale termoplastico con portata variabile in funzione della pressione e portata nominale pari a 2-4-8- l/h. La rispondenza del materiale alle caratteristiche tecniche dichiarate dal produttore potra' essere verificata mediante prove da effettuarsi su un campione della partita giacente in cantiere, presso laboratori autorizzati, a spese del fornitore.
			005	Gocciolatore a bottone	cad.		0,15
		G_01_01_0065		FORNITURA DI GOCCIOLATORE AUTOCOMPENSANTE A BOTTONE. Fornitura di gocciolatore a bottone autocompensante realizzato in materiale termoplastico completo di membrana elastomerica con campo di autocompensazione 0,5-4 atm e portata nominale 2-4-8 l/h. La rispondenza del materiale alle caratteristiche tecniche dichiarate dal produttore potra' essere verificata mediante prove da effettuarsi su un campione della partita giacente in cantiere, presso laboratori autorizzati, a spese del fornitore.
			005	Gocciolatore autocompensante	cad.		0,36
		G_01_01_0071		FORNITURA DI ALI GOCCIOLANTI AUTOCOMPENSANTI. Fornitura di ali gocciolanti in polietilene bassa densita' con erogatore incorporato autocompensante e campo di autocompensazione da 0,5-1 a 3,5-4,5 atm. La rispondenza del materiale alle caratteristiche tecniche dichiarate dal produttore potra' essere verificata mediante prove da effettuarsi su un campione della partita giacente in cantiere presso laboratori autorizzati, a spese del fornitore.
			005	DE 16/17 distanza erogatori 30 cm	m		0,78
			010	DE 16/17 distanza erogatori 40 cm	m		0,69
			015	DE 16/17 distanza erogatori 50 cm	m		0,62
			020	DE 16/17 distanza erogatori 60 cm	m		0,57
			025	DE 16/17 distanza erogatori 100 cm	m		0,47
			030	DE 20 distanza erogatori 30 cm	m		0,85
			035	DE 20 distanza erogatori 40 cm	m		0,74
			040	DE 20 distanza erogatori 50 cm	m		0,65
			045	DE 20 distanza erogatori 60 cm	m		0,62
			050	DE 20 distanze erogatori 100 cm	m		0,53
			080	SOVRAPREZZO per funzione antisuzione e antisifone	m		0,05
			090	SOVRAPREZZO per spessore pareti 1,2 mm.	m		0,05
		G_01_01_0072		FORNITURA ALI GOCCIOLANTI AUTOCOMPENSANTI CON GANCIO PREMONTATO. Fornitura di ali gocciolanti in polietilene basa densita' con erogatore incorporato autocompensante e campo di autocompensazione da 0,5-1 a 3,5-4,5 atm. con ganci di sostegno premontati in ragione di n° 1 gancio ogni punto goccia. Il gocciolatore potra' avere anche funzione di antisifone-antisuzione e potra' essere munito di sistema antintrusione contro le radici, ad uso sub-irrigazione. La rispondenza del materiale alle caratteristiche tecniche dichiarate dal produttore potra' essere verificata mediante prove da effettuarsi su un campione della partita giacente in cantiere presso laboratori autorizzati, a spese del fornitore.
			005	DE 16 distanza erogatori 30 cm	m		0,80
			010	DE 16 distanza erogatori 40 cm	m		0,69
			015	DE 16 distanza erogatori 50 cm	m		0,63
			020	DE 16 distanza erogatori 60 cm	m		0,58
			025	DE 16 distanza erogatori 100 cm	m		0,49
			030	DE 20 distanza erogatori 30 cm	m		1,11
			035	DE 20 distanza erogatori 40 cm	m		0,96
			040	DE 20 distanza erogatori 50 cm	m		0,78
			045	DE 20 distanza erogatori 60 cm	m		0,74
			050	DE 20 distanza erogatori 100 cm	m		0,63
		G_01_01_0073		FORNITURA DI ALI GOCCIOLANTI AUTOCOMPENSANTI PER SUB-IRRIGAZIONE. Fornitura di ali gocciolanti in polietilene bassa densita' con erogatore incorporato autocompensante con campo di autocompensazione da 0,5-1 a 3,5-4,5 atm. idonee per uso sub-irrigazione. Il gocciolatore avra' anche funzione di antisifone-antisuzione e sara' munito di sistema antintrusione contro le radici. La rispondenza del materiale alle caratteristiche tecniche dichiarate dal produttore potra' essere verificata mediante prove da effettuarsi su un campione della partita giacente in cantiere presso laboratori autorizzati, a spese del fornitore.
			005	DE 16 distanza erogatori 30 cm	m		0,68
			010	DE 16 distanza erogatori 40 cm	m		0,58
			015	DE 16 distanza erogatori 50 cm	m		0,53
			020	DE 16 distanza erogatori 60 cm	m		0,49
			025	DE 16 distanza erogatori 100 cm	m		0,42
			030	DE 20 distanza erogatori 30 cm	m		0,94
			035	DE 20 distanza erogatori 40 cm	m		0,81
			040	DE 20 distanza erogatori 50 cm	m		0,72
			045	DE 20 distanza erogatori 60 cm	m		0,68
			050	DE 20 distanza erogatori 100 cm	m		0,58
		G_01_01_0075		FORNITURA DI GANCI DI SOSTEGNO. Fornitura di ganci di sostegno in materiale termoplastico, per ali gocciolanti.
			005	DE 16	cad.		0,05
			010	DE 20	cad.		0,05
			015	DE 25	cad.		0,09
			020	DE 32	cad.		0,10
		G_01_01_0085		FORNITURA DI MICROIRRIGATORI STATICI O DINAMICI. Fornitura di microirrigatori statici o dinamici per l'irrigazione di colture frutticole ed orticole con caratteristiche tecniche approvate dalla D.L., da applicarsi su tubazioni di polietilene, compresa olivina e tubo di collegamento in PVC morbido di lunghezza fino a 60 cm, elemento stabilizzatore, forniti gia' assemblati.
			005	tipo normale	cad.		1,48
			010	tipo autocompensante (da 1 a 4 atm)	cad.		2,26
		G_01_01_0091		FORNITURA DI REGOLATORE DI PRESSIONE. Fornitura di regolatore di pressione con pressione regolata in uscita , variabile da 0,6 a 4,5 atm, realizzato in materiale termoplastico completi di ogni accessorio, idoneo a pressioni di esercizio in entrata fino a 8 atm.
			005	Regolatore di pressione DE 3/4" max 4 mc/h	cad.		12,67
			010	Regolatore di pressione DE 1 1/2" max 8 mc/h	cad.		33,12
			015	Regolatore di pressione DE 2" max. 16 mc/h	cad.		121,70
			020	Regolatore di pressione DE 2" max.24 mc/h	cad.		185,00
			025	Regolatore di pressione DE 3" max.40 mc/h	cad.		311,60
		G_01_01_0095		FORNITURA DI FILTRO A RETE IN MATERIALE TERMOPLASTICO. Fornitura di filtro a rete con corpo in materiale termoplastico e filtro in materiale plastico o acciaio inox, grado di filtrazione da 50 a 150 MESH, idoneo per pressioni di esercizio fino a 8 atm.
			005	1/2" q max 3 mc/h	cad.		9,70
			010	3/4" q max 3 mc/h	cad.		9,70
			015	1" q max 5 mc/h	cad.		9,70
			020	1¼" q max 9 mc/h	cad.		9,70
			025	1½" q max 11 mc/h	cad.		11,20
			030	2" q max 16 mc/h	cad.		32,10
			035	2½" q max 18 mc/h	cad.		35,10
			040	3" q max 30 mc/h	cad.		110,10
		G_01_01_0101		FORNITURA DI FILTRO A RETE ACCIAIO DOPPIO ELEM.FILTRANTE. Fornitura di filtro a rete con corpo in acciaio con doppio elemento filtrante idonei per grado di filtrazione da 50 a 200 MESH, completi di valvola di scarico e attacchi per manometro con portata fino a 7 l/s.
			005	2" q max 30 mc/h	cad.		322,00
			010	3" q max 38 mc/h	cad.		368,00
		G_01_01_0103		FORNITURA DI TUBAZIONI IN ACCIAIO SALDATO RIV. IN POLIETIL. Fornitura di tubazioni in acciaio saldato per convogliamento acqua conformi alla norma UNI 6363/84 con rivestimento esterno in polietilene triplo strato secondo norme UNI 9099 completi di manicotti di polietilene termoretraibile per il ripristino del rivestimento nel punto di giunzione e con rivestimento interno in resina epossidica.
			005	DN 65 mm.	m		11,48
			010	DN 80 mm.	m		13,24
			015	DN 100 mm.	m		16,83
			020	DN 125 mm.	m		22,35
			025	DN 150 mm.	m		28,93
			030	DN 200 mm.	m		46,55
			035	DN 250 mm.	m		65,31
			040	DN 300 mm.	m		83,63
			045	DN 350 mm.	m		100,93
			050	DN 400 mm.	m		115,33
			055	DN 450 mm.	m		150,13
			060	DN 500 mm.	m		163,68
		G_01_01_0105		FORNITURA DI FILTRO A DISCHI IN MATERIALE PLASTICO. Fornitura di filtro a dischi in materiale plastico contenuti in corpo in materiale plastico idonei per portate come appresso indicato per pressioni di esercizio fino a 8 atm. Con attacchi filettati o flangiati e grado di filtrazione da 40 a 200 mesh
			005	3/4" q=4mc/h con valvola	cad.		30,70
			010	1" q=6mc/h	cad.		44,80
			015	2" q=25mc/h	cad.		190,90
			020	3" q=50mc/h	cad.		470,40
			025	4" q=80mc/h	cad.		1.015,00
		G_01_01_0107		FORNITURA DI FILTRO AUTOMATICO A DISCHI O A RETE. Fornitura di filtro a dischi o a rete con pulizia automatica, con corpo ed elemento filtrante in plastica, grado di filtrazione 40-200 mesh, pressione di esercizio 3,5-8 atm, completo di automatismo per controlavaggio periodico, pressostato, solenoide e tutti gli accessori per il funzionamento.
			005	2" q=20 mc/h	cad.		2.094,00
			010	3" q=40 mc/h	cad.		3.798,00
			015	4" q=40 mc/h	cad.		3.954,00
			020	4" q=60 mc/h	cad.		5.756,00
			025	4" q=80 mc/h	cad.		8.668,00
			030	6" q=100 mc/h	cad.		10.774,00
			035	6" q=120 mc/h	cad.		14.317,00
			040	8" q=300 mc/h	cad.		22.186,00
		G_01_01_0109	005	FORNITURA DI FILTRO METALLICO PER RIDUTTORI. Fornitura di filtro metallico per riduttori.	cad.		394,20
		G_01_01_0115		FORNITURA DI FILTRO A IDROCICLONE. Fornitura di filtro a idrociclone per separazione della componente sabbiosa, realizzato in acciaio, idoneo per pressioni di esercizio fino a 10 atm, completo di serbatoio per raccolta sabbia ed attacchi filettati o flangiati per il raccordo con le tubazioni.
			005	con attacco 3/4"	cad.		319,40
			010	con attacco 2"	cad.		487,00
			015	con attacco 3"	cad.		569,70
			020	con attacco 4"	cad.		1.850,00
			025	con attacco 6"	cad.		2.639,00
		G_01_01_0121		FORNITURA DI FILTRO A GRANIGLIA. Fornitura di filtro a graniglia composto da corpo in acciaio ed elemento filtrante costituito da graniglia quarzifera di granulometria compresa fra 1 e 2 mm, completo di attacchi flangiati o filettati per le tubazioni di alimentazione, mandata e scarico idoneo per pressioni di esercizio fino a 10 atm, completo di graniglia.
			005	portata 10 mc/h, graniglia 90 Kg, attacco 1½"	cad.		575,00
			010	portata 18 mc/h, graniglia 120 Kg, attacco 2"	cad.		662,30
			015	portata 42 mc/h, graniglia 270 Kg, attacco 3"	cad.		1.532,00
			020	portata 62 mc/h, graniglia 400 Kg, attacco 3"	cad.		2.016,00
			025	portata 120 mc/h, graniglia 690 Kg, attacco 4"	cad.		3.117,00
		G_01_01_0125		FORNITURA DI UNITA CENTRALE CONTROLLO COMPUTERIZZATA. Fornitura di unita' centrale di controllo computerizzata specificatamente progettata per la gestione e l'automazione a tempo ed a volume di impianti irrigui consortili di medie e grandi dimensioni, con caratteristiche tecniche approvate dalla Direzione Lavori, con trasmissione del segnale per mezzo di cavi elettrici a due vie, via radio, oppure misto radio/cavo, per la gestione dei programmi, per il collegamento con punti periferici terminali di comando degli organi di manovra, di eventuali pompe, gruppi di filtraggio, misuratori di livello e di portata, idrometri con possibilita' di informazioni di ritorno sia analogiche che digitali e di stato dalle periferiche completo di interfaccia per elaboratore computerizzato per l’inserimento, la gestione, la modifica dei programmi irrigui, la visualizzazione dello stato degli organi, la memorizzazione delle informazioni in apposito data base, la ricezione di comandi via gsm, radio, gprs nonche' per l'attivazione di allarmi e segnalazioni. Il dispositivo se posizionato in campo dovra' essere alloggiato in custodia in grado di garantirne il funzionamento in un intervallo di temperatura esterna -20/+70 °C ed accessoriato di pannello di controllo digitale o pc portatile, gruppo di alimentazione con tensione di ingresso a 220 V o da pannello fotovoltaico e con uscita idonea al funzionamento con protezione dalle sovra tensioni e funzione di ricarica della batteria di sicurezza. L'unita' di controllo sara' completa di software di gestione e dei collegamenti necessari per una sua corretta installazione.
			005	via cavo	cad.		22.348,50
			007	via radio fino a 100 dispositivi	cad.		18.140,00
			010	modulo di espansione sistema monocavo fino a 63 dispositivi	cad.		1.700,16
			015	modulo di espansione via radio fino a 50 dispositivi	cad.		7.140,00
			020	software applicativo per gestione operativa impianto	cad.		6.500,00
		G_01_01_0130		FORNITURA DI UNITA' PERIFERICHE DI COMANDO. Fornitura di unita' periferiche di comando per apertura e chiusura di valvole elettriche o idrauliche a servizio delle singole unita' irrigue distributive, compreso il solenoide, per pressioni di esercizio fino a 9 atm, compreso eventuale fusibile di protezione, il tutto completo dei collegamenti necessari per una corretta installazione. Opzionalmente la periferica potra' gestire fino a 8 ingressi digitali, 8 ingressi analogici, 8 comandi per gestire gruppi di pompaggio o per monitoraggio degli impianti acquisendo stati funzionali, allarmi, portate o misure.
			005	idonea per sistema via cavo	cad.		419,80
			010	idonea per sistema via radio	cad.		1.170,40
			015	idonea per centrali di pompaggio o monitoraggio	cad.		2.380,00
		G_01_01_0135	005	FORNITURA DI APPARATO RADIO RICETRASMETTITORE. Fornitura di apparato radio ricetrasmettitore completo di antenna, doppia conversione su gamma VHF-UHF civile su frequenza assegnata o su frequenza libera, raggio di azione fino a 10 km idoneo per la trasmissione dei segnali alle unita' periferiche controllate.	cad.		2.687,00
		G_01_01_0139	005	FORNITURA DI PROTEZIONE DI LINEA. Fornitura di protezione di linea contro le sovratensioni.	cad.		150,30
		G_01_01_0150		FORNITURA DI VALVOLE IDRAULICHE PER APERTURA E CHIUSURA. Fornitura di valvole idrauliche per apertura e chiusura di settori irrigui con corpo in ghisa diaframma elastomerico, idonee per pressioni di esercizio fino a 16 atm con attacchi flangiati o filettati completa dei collegamenti idraulici necessari e rubinetto a tre vie per la apertura e la chiusura manuale.
			005	DN 1½	cad.		90,10
			010	DN 2"	cad.		127,50
			015	DN 3"	cad.		251,30
			020	DN 4"	cad.		410,00
		G_01_01_0155		FORNITURA DI RIDUTTORE DI PRESSIONE CON CORPO IN GHISA. Fornitura di valvola riduttrice di pressione con corpo in ghisa idonei per pressioni di esercizio fino a 16 atm, diaframma a doppia camera, atta a mantenere costante la pressione a valle indipendentemente dalle fluttuazioni di pressione o portata a monte della stessa.
			003	DN 2"	cad.		1.167,00
			004	DN 3"	cad.		1.561,00
			005	DN 4"	cad.		2.032,00
			010	DN 6"	cad.		3.721,00
			015	DN 8"	cad.		5.477,00
			020	DN 10"	cad.		7.985,00
		G_01_01_0160		FORNITURA DI TAPPO A FARFALLA. Fornitura di tappo a farfalla anticavitazione per riduttori di pressione
			003	DN 2"	cad.		103,90
			004	DN 3"	cad.		123,60
			005	DN 4"	cad.		205,30
			010	DN 6"	cad.		410,00
			015	DN 8"	cad.		564,60
			020	DN 10"	cad.		644,50
		G_01_01_0165		FORNITURA DI IDROMETRO. Fornitura di idrometro idoneo per pressioni di esercizio fino a 16 atm con corpo in ghisa e dispositivo, incluso o separato, di apertura e chiusura mediante diaframma elastomerico comandato idraulicamente, completo di emettitore di impulsi elettrici e selettore manuale.
			003	DN 2"	cad.		454,60
			004	DN 3"	cad.		801,60
			005	DN 4"	cad.		1.346,00
			010	DN 6"	cad.		2.570,00
			015	DN 8"	cad.		3.993,00
		G_01_01_0169		FORNITURA DI CONTATORE PER ACQUA A MULINELLO. Fornitura di contatore per acqua a mulinello tipo Woltmann per acqua fredda in esecuzione estraibile, mulinello assiale, pressione massima di esercizio PN 16.
			005	DN 100	cad.		623,00
			010	DN 125	cad.		731,50
			015	DN 150	cad.		975,20
			020	DN 200	cad.		1.174,00
			025	DN 250	cad.		1.977,00
			030	DN 300	cad.		3.250,00
		G_01_01_0170		FORNITURA DI VALVOLA IDRAULICA SFIORO RAPIDO PRESSIONE. Fornitura di valvola idraulica di sfioro rapido della pressione in eccesso, realizzata con corpo in ghisa idonea per pressioni di esercizio fino a 16 atm completa di diaframma elastomerico e valvola pilota di regolazione, con attacco filettato.
			004	DN 1 1/2"	cad.		520,60
			005	DN 2"	cad.		742,20
		G_01_01_0175		FORNITURA DI IRRIGATORI A PIOGGIA LENTA. Fornitura di irrigatori a pioggia lenta tipo monogetto o bigetto con attacco filettato da 1" o 3/4" in lega leggera o materiale plastico antiurto, funzionanti con pressioni di esercizio da 2,5 a 6 atm.
			005	a rotazione completa, in plastica	cad.		9,72
			010	a settore, in plastica	cad.		16,39
			015	a rotazione completa, in lega leggera	cad.		14,28
			020	a settore, in lega leggera	cad.		24,31
		G_01_01_0185		FORNITURA DI SARACINESCHE FLANGIATE A CUNEO GOMMATO. Fornitura di saracinesche flangiate a cuneo gommato con corpo ovale in ghisa, vite di manovra in acciaio conformi alle norme ISO 7259 idonee per pressioni di esercizio fino a 16 atm, complete di volantino di manovra, controflange, guarnizioni e bulloni per la successiva posa in opera.
			005	DN 50	cad.		119,70
			010	DN 65	cad.		144,50
			015	DN 80	cad.		165,00
			020	DN 100	cad.		197,50
			025	DN 125	cad.		259,40
			030	DN 150	cad.		299,40
			035	DN 200	cad.		593,80
			040	DN 250	cad.		879,60
			045	DN 300	cad.		1.170,00
		G_01_01_0190	005	FORNITURA DI FILO DI FERRO TRIPLA ZINCATURA. Fornitura di filo di ferro a tripla zincatura diametro 2,7 mm idoneo per il supporto delle tubazioni distributrici aeree per gli impianti microirrigui.	kg		0,97
		G_01_01_0195		FORNITURA DI PALI IN LAMINATO. Fornitura di pali a T in acciaio zincato per sostegno tubazioni per microirrigazione.
			005	mm 35*35*5,5 h 130 cm	cad.		3,47
			010	mm 40*40*5,0 h 150 cm	cad.		4,97

	G_01_02			OPERE COMPIUTE - SCAVI E REINTERRI
		G_01_02_0045	005	SCAVO A SEZIONE RISTRETTA CON CATENARIA. Scavo a sezione ristretta eseguito con catenaria per la posa di tubazioni distributrici di impianti irrigui fino alla profondita' di m 1 dal piano di campagna in terreno sciolto senza presenza di acqua e trovanti di diametro superiore a 10 cm, compresa la sistemazione e regolarizzazione del piano di appoggio delle tubazioni.	m		2,33
		G_01_02_0075	005	REINTERRO DI TUBAZIONI PER SCAVO CON CATENARIA. Reinterro di tubazioni di qualsiasi tipo entro lo scavo a sezione ristretta eseguito con catenaria o a mano o con altri mezzi meccanici, utilizzando il materiale vagliato proveniente dallo scavo qualora ritenuto idoneo dalla D.L. e depositato a fianco dello scavo stesso o riportato da cumulo provvisorio. Sono compresi gli oneri per la compattazione del materiale e la completa sistemazione dell'area interessata.	m		1,45

	G_01_03			OPERE COMPIUTE - TUBAZIONI
		G_01_03_0065		POSA DI TUBAZIONI AEREE IN POLIETILENE. Posa tubazioni aeree in polietilene alta o bassa densita' su strutture di supporto esistenti compresa la posa di pezzi speciali quali giunti, riduzioni, prese a staffa idonei alle pressioni di esercizio richieste, nonche' eventuali raccordi zincati, ganci di supporto, tappi fine linea; sono compresi il trasporto dei materiali necessari dalla sede del cantiere, la stesura delle tubazioni lungo le strutture di supporto, la prova di tenuta idraulica, l'ancoraggio delle tubazioni con mezzi idonei ed ogni altro onere per dare l'opera finita a regola d'arte.
			005	DE 20	m		0,74
			010	DE 25	m		0,89
			015	DE 32	m		1,16
			020	DE 40	m		1,53
			025	DE 50	m		1,85
			030	DE 63	m		2,29
			035	DE 75	m		2,72
			040	DE 90	m		3,33
			045	DE 110	m		4,16
		G_01_03_0070		POSA DI TUBAZIONI AEREE IN POLIETILENE COMPRESO PEZZI SPECIALI. Posa tubazioni aeree in polietilene alta o bassa densita' su strutture di supporto esistenti compresa la fornitura e la posa di pezzi speciali quali giunti, riduzioni, prese a staffa idonei alle pressioni di esercizio richieste e conformi ai requisiti della norma UNI 9561, nonche' eventuali raccordi zincati, ganci di supporto, tappi fine linea; sono compresi il trasporto dei materiali necessari dalla sede del cantiere, la stesura delle tubazioni lungo le strutture di supporto, l'ancoraggio delle tubazioni con mezzi idonei, la prova di tenuta idraulica ed ogni altro onere per dare l'opera finita a regola d'arte.
			005	DE 20	m		0,84
			010	DE 25	m		1,17
			015	DE 32	m		1,53
			020	DE 40	m		1,89
			025	DE 50	m		2,31
			030	DE 63	m		2,86
			035	DE 75	m		3,20
			040	DE 90	m		3,92
			045	DE 110	m		4,85
		G_01_03_0076		FORNITURA E POSA DI ALI GOCCIOLANTI AUTOCOMPENSANTI. Fornitura e posa su strutture aeree di ali gocciolanti in polietilene bassa densita' con erogatore incorporato autocompensante e campo di autocompensazione da 0.5-1 a 3,5-4,5 atm. La rispondenza del materiale alle caratteristiche tecniche dichiarate dal produttore potra' essere verificata mediante prove da effettuarsi su un campione della partita giacente in cantiere presso laboratori autorizzati, a spese del fornitore. Nel prezzo e' compresa la fornitura e posa dei necessari raccordi fra la linea adacquatrice e la tubazione di alimentazione, i ganci per il supporto delle ali gocciolanti ed i tappi fine linea.
			005	DE 16/17 mm distanza erogatori 30 cm	m		1,56
			010	DE 16/17 mm distanza erogatori 40 cm	m		1,47
			015	DE 16/17 mm distanza erogatori 50 cm	m		1,39
			020	DE 16/17 mm distanza erogatori 60 cm	m		1,39
			025	DE 16/17 mm distanza erogatori 100 cm	m		1,28
			030	DE 20 mm distanza erogatori 30 cm	m		1,74
			035	DE 20 mm distanza erogatori 40 cm	m		1,66
			040	DE 20 mm distanza erogatori 50 cm	m		1,60
			045	DE 20 mm distanza erogatori 60 cm	m		1,61
			050	DE 20 mm distanza erogatori 100 cm	m		1,57
			080	SOVRAPREZZO per funzione antisuzione e antisifone	m		0,05
			085	SOVRAPREZZO gancio di sostegno premontato	m		0,20
			090	SOVRAPREZZO per spessore pareti 1,2 mm.	m		0,05
		G_01_03_0078	005	FORMAZIONE DI STACCO PER ALLACCIAMENTO ALI GOCCIOLANTI. Formazione di punto di innesto dalla tubazione di testa per montaggio di ali gocciolanti o sistemi a sprinkler, compresa fornitura e posa di presa a staffa del diametro corrispondente alla tubazione di testa, raccordo maschio di diametro compreso tra 16 e 32 mm, 2 m di tubazione in PEBD cieco di DE da 16 a 32 mm, manicotto di giunzione corrispondente al diametro dello stacco e un m di tubazione di protezione DE 32.	cad.		8,50
		G_01_03_0082		FORNITURA E POSA DI TUBAZIONI IN PE SIGMA 63 PE 80 EN 12201. Fornitura e posa di tubazioni in polietilene alta densita' sigma 63 PE 80 atossiche idonee per il trasporto di acqua potabile e da potabilizzare, e/o per il trasporto di fluidi alimentari, rispondenti alla norna EN 12201:2004 e alle prescrizioni del DM 06/04/2004 n. 174.La Direzione Lavori potra' fare eseguire a sua insindacabile decisione, a spese del fornitore e su una campionatura del materiale fornito, prove di collaudo da parte di un istituto abilitato in conformita' alla suddetta norma.Il prodotto dovra' essere assoggettato al contributo Polieco ai sensi dell'articolo 48 comma 9 del D.L. 22/97.Ogni tubazione dovra' recare, in maniera visibile ed indelebile, la marcatura prevista dalla EN 12201.Sono compresi gli oneri per la regolarizzazione dello scavo, per la fornitura e posa di manicotti di giunzione o per la realizzazione delle giunzioni mediante saldatura testa a testa. Il tubo non deve essere danneggiato da urti o da uso non corretto dei mezzi meccanici usati per la posa e la compattazione. E' compreso l'onere della fornitura e della posa in opera di curve, riduzioni, derivazioni ed altri pezzi speciali sia all'interno dello scavo che all'interno di pozzetti, compreso ogni altro onere per dare il lavoro finito a regola d'arte.
			115	PN 8 DE 63 mm	m		6,72
			120	PN 8 DE 75 mm	m		10,34
			125	PN 8 DE 90 mm	m		11,12
			130	PN 8 DE 110 mm	m		15,04
			310	PN 12.5 DE 32 mm	m		3,24
			315	PN 12.5 DE 40 mm	m		4,22
			320	PN 12.5 DE 50 mm	m		5,81
			325	PN 12.5 DE 63 mm	m		7,94
			330	PN 12.5 DE 75 mm	m		10,61
			335	PN 12.5 DE 90 mm	m		14,14
			340	PN 12.5 DE 110 mm	m		19,23
		G_01_03_0087		FORNITURA E POSA DI TUBAZIONI IN PE SIGMA 80 PE 100 EN 12201. Fornitura e posa di tubazioni in polietilene alta densita' sigma 80 PE 100 atossiche idonee per il trasporto di acqua potabile e da potabilizzare, e/o per il trasporto di fluidi alimentari, rispondenti alla norna EN 12201:2004 e alle prescrizioni del DM 06/04/2004 n. 174.La Direzione Lavori potra' fare eseguire a sua insindacabile decisione, a spese del fornitore e su una campionatura del materiale fornito, prove di collaudo da parte di un istituto abilitato in conformita' alla suddetta norma.Il prodotto dovra' essere assoggettato al contributo Polieco ai sensi dell'articolo 48 comma 9 del D.L. 22/97.Ogni tubazione dovra' recare, in maniera visibile ed indelebile, la marcatura prevista dalla EN 12201.Sono compresi gli oneri per la regolarizzazione dello scavo, per la fornitura e posa di manicotti di giunzione o per la realizzazione delle giunzioni mediante saldatura testa a testa. Il tubo non deve essere danneggiato da urti o da uso non corretto dei mezzi meccanici usati per la posa e la compattazione. E' compreso l'onere della fornitura e della posa in opera di curve, riduzioni, derivazioni ed altri pezzi speciali sia all'interno dello scavo che all'interno di pozzetti, compreso ogni altro onere per dare il lavoro finito a regola d'arte.
			110	PN 10 DE 50	m		5,08
			115	PN 10 DE 63	m		6,77
			120	PN 10 DE 75	m		8,67
			310	PN 16 DE 32	m		3,32
			315	PN 16 DE 40	m		4,47
			320	PN 16 DE 50	m		6,16
			325	PN 16 DE 63	m		8,45
			330	PN 16 DE 75	m		9,97
			335	PN 16 DE 90	m		13,25
			340	PN 16 DE 110	m		17,87
			510	PN 25 DE 20	m		1,94
			515	PN 25 DE 25	m		2,73
			520	PN 25 DE 32	m		3,82
			525	PN 25 DE 40	m		5,16
			530	PN 25 DE 50	m		7,29
			535	PN 25 DE 63	m		10,20
			540	PN 25 DE 75	m		12,52
			545	PN 25 DE 90	m		16,80
			550	PN 25 DE 110	m		23,31
		G_01_03_0090		FORNITURA E POSA DI TUBAZIONI IN PE B.D. Fornitura e posa di tubazioni in polietilene bassa densita' (PEBD) atossici corrispondenti alle norme UNI 7990 - 7991 e alla Circolare Ministeriale n° 102/78, realizzati esclusivamente con materiale vergine. La conformita' alle norme dovra' essere garantita da marchio di conformita' rilasciato dall' Istituto Italiano dei Plastici (IIP). La ditta fornitrice dovra' presentare i certificati che attestino il possesso del marchio IIP su tutta la gamma dei diametri forniti. La Direzione Lavori porta' far eseguire prove di collaudo in conformita' alle norme UNI 7990-7991 da parte di un primario istituto di analisi abilitato, su una campionatura di tubazioni giacenti in cantiere, a spese del fornitore. I tubi dovranno riportare in maniera visibile la seguente marcatura: - nome del fabbricante - marchio IIP-UNI e numero distintivo del produttore - indicazione del materiale utilizzato - valore del diametro esterno (DE) - indicazione della pressione nominale PN - indicazione del periodo di produzione E' compreso l'onere per la fornitura e la posa in opera di tutti i pezzi speciali ed ogni altro onere per dare il lavoro finito a regola d'arte secondo le indicazioni impartite dalla DL.
			005	PN 4 DE 20	m		1,26
			010	PN 4 DE 25	m		1,62
			015	PN 4 DE 32	m		1,99
			020	PN 4 DE 40	m		2,84
			025	PN 4 DE 50	m		4,10
			030	PN 4 DE 63	m		5,81
			035	PN 4 DE 75	m		8,35
			040	PN 4 DE 90	m		11,53
			045	PN 4 DE 110	m		16,38
			050	PN 6 DE 16	m		0,96
			055	PN 6 DE 20	m		1,27
			060	PN 6 DE 25	m		1,70
			065	PN 6 DE 32	m		2,41
			070	PN 6 DE 40	m		3,40
			075	PN 6 DE 50	m		4,91
			080	PN 6 DE 63	m		7,20
			085	PN 6 DE 75	m		10,34
			090	PN 6 DE 90	m		14,47
			095	PN 6 DE 110	m		20,57
			100	PN 10 DE 16	m		1,04
			105	PN 10 DE 20	m		1,37
			110	PN 10 DE 25	m		2,03
			115	PN 10 DE 32	m		2,81
			120	PN 10 DE 40	m		4,01
			125	PN 10 DE 50	m		5,86
			130	PN 10 DE 63	m		8,69
			135	PN 10 DE 75	m		11,97
			140	PN 10 DE 90	m		16,51
			145	PN 10 DE 110	m		23,76
		G_01_03_0095		FORNITURA E POSA TUBAZIONI IN ACCIAIO SALDATO BITUMATE. Fornitura e posa in opera di tubazioni in acciaio, di tipo saldato, per condotte d'acqua, secondo le norme UNI 6363/84, bitumate internamente ed esternamente a caldo e protette da un rivestimento pesante esterno costituito da uno strato isolante di miscela bituminosa e da una sovrastante fasciatura elicoidale formata da un nastro di lana di vetro applicata in bagno caldo conforme alla norma UNI 5256, da miscela speciale, compreso l'onere della posa di sabbia di allettamento, lavata e vagliata granulometria 0-8 mm, posta in opera come da sezione tipo allegata, delle curve, del ripristino del rivestimento ove danneggiato nelle operazioni di trasporto, lo sfilamento, la piegatura, la saldatura, ecc. e delle prove di tenuta. Restano esclusi lo scavo, il ritombamento, il ripristino delle pavimentazioni, il tutto eseguito a regola d'arte. E' compresa la fornitura e la posa dei pezzi speciali.
			005	DN 40	m		9,39
			010	DN 50	m		12,14
			015	DN 65	m		13,13
			020	DN 80	m		14,99
			025	DN 100	m		20,30
			030	DN 125	m		29,27
			035	DN 150	m		37,21
			040	DN 200	m		58,37
			045	DN 250	m		79,23
			050	DN 300	m		100,71
			055	DN 350	m		120,21
			060	DN 400	m		137,80
			065	DN 450	m		174,10
			070	DN 500	m		189,80
		G_01_03_0100		FORNITURA E POSA TUBAZIONI IN ACCIAIO RIVEST. IN POLIETILENE. Fornitura e posa in opera di tubazioni in acciaio, di tipo saldato, per condotte d'acqua potabile, secondo le norme UNI 6363/84, con rivestimento esterno in polietilene triplo strato secondo norme UNI 9099, rivestimento interno in resina epossidica completi di manicotti di polietilene termoretrabile per il ripristino del rivestimento nel punto di giunzione, compreso l'onere della posa di sabbia di allettamento, lavata e vagliata granulometria 0-8 mm, posta in opera come da sezione tipo allegata, gli oneri per sfilamento, piegatura, saldatura, curve, ecc. e delle prove di tenuta. Restano esclusi lo scavo, il ritombamento, il ripristino delle pavimentazioni, il tutto eseguito a regola d'arte. E' compresa la fornitura e la posa dei pezzi speciali.
			005	DN 80	m		19,33
			010	DN 100	m		24,95
			015	DN 125	m		32,43
			020	DN 150	m		40,56
			025	DN 200	m		62,93
			030	DN 250	m		85,34
			035	DN 300	m		108,21
			040	DN 350	m		129,90
			045	DN 400	m		148,26
			050	DN 450	m		187,10
			055	DN 500	m		204,80
		G_01_03_0105		FORNITURA E POSA DI TUBI IN CLORURO DI POLIVINILE (PVC) PRESS. Fornitura e posa in opera di tubazioni in cloruro di polivinile (PVC) atossici, idonee per condotte in pressione, completi di giunto con anello di tenuta in gomma rispondenti alle norme UNI EN 1452 e UNI 7441 - 7448 e alla Circolare Ministeriale n° 102/78. La conformita' alle norme dovra' essere garantita da marchio di conformita' rilasciato dall' Istituto Italiano dei Plastici (IIP) La ditta fornitrice dovra' presentare i certificati che attestino il possesso del marchio IIP su tutta la gamma dei diametri forniti. La Direzione Lavori porta' far eseguire prove di collaudo in conformita' alle norme UNI 7441-7448 da parte di un primario istituto di analisi abilitato, su una campionatura di tubazioni giacenti in cantiere, a spese del fornitore. I tubi dovranno riportare in maniera visibile la seguente marcatura: - nome del fabbricante - marchio IIP-UNI e n° distintivo del produttore - indicazione del materiale utilizzato - valore del diametro esterno (DE) - indicazione della pressione nominale PN - indicazione del periodo di produzione. Sono compresi gli oneri per la fornitura e la posa in opera dei pezzi speciali quali TE, riduzioni, curve, ecc...
			005	PN 6 DE 40	m		2,55
			010	PN 6 DE 50	m		3,25
			015	PN 6 DE 63	m		4,05
			020	PN 6 DE 75	m		5,22
			025	PN 6 DE 90	m		6,51
			030	PN 6 DE 110	m		8,48
			035	PN 6 DE 125	m		10,49
			040	PN 6 DE 140	m		12,10
			045	PN 6 DE 160	m		14,80
			050	PN 6 DE 180	m		17,91
			055	PN 6 DE 200	m		21,10
			060	PN 6 DE 225	m		26,57
			065	PN 6 DE 250	m		31,73
			070	PN 6 DE 280	m		38,60
			075	PN 6 DE 315	m		41,65
			080	PN 6 DE 355	m		57,15
			085	PN 6 DE 400	m		70,55
			090	PN 10 DE 32	m		2,11
			095	PN 10 DE 40	m		2,80
			100	PN 10 DE 50	m		3,71
			105	PN 10 DE 63	m		5,18
			110	PN 10 DE 75	m		6,71
			115	PN 10 DE 90	m		8,10
			120	PN 10 DE 110	m		10,93
			125	PN 10 DE 125	m		13,38
			130	PN 10 DE 140	m		15,91
			135	PN 10 DE 160	m		19,78
			140	PN 10 DE 180	m		23,90
			145	PN 10 DE 200	m		28,51
			150	PN 10 DE 225	m		36,15
			155	PN 10 DE 250	m		34,00
			160	PN 10 DE 280	m		52,91
			165	PN 10 DE 315	m		57,30
			170	PN 16 DE 32	m		2,34
			175	PN 16 DE 40	m		3,28
			180	PN 16 DE 50	m		4,53
			185	PN 16 DE 63	m		6,41
			190	PN 16 DE 75	m		8,42
			195	PN 16 DE 90	m		10,33
			200	PN 16 DE 110	m		14,37
			205	PN 16 DE 125	m		17,76
			210	PN 16 DE 140	m		21,37
			215	PN 16 DE 160	m		26,75
			220	PN 16 DE 180	m		33,06
			225	PN 16 DE 200	m		39,90

	G_01_04			OPERE COMPIUTE - APPARECCHIATURE IDRAULICHE ED ACCESSORI
		G_01_04_0005	005	FORNITURA E POSA IN OPERA DI ASTA PORTA IRRIGATORE. Fornitura e posa in opera di asta porta irrigatore costituita da plinto prefabbricato di forma tronco conica in calcestruzzo vibrato dosato con cemento 425 in ragione di 300 kg per m3 di impasto di dimensioni non inferiori a 48*48 cm di base per 55 cm di altezza, tutore di supporto in acciaio zincato diametro 1"1/4 altezza 1.5m completo di anello di sostegno asta o altro analogo dispositivo ,idrantino zincato diametro 1" filettato e piegato annegato nel calcestruzzo e fissato al tutore, asta portairrigatore in acciaio zincato diametro 1" ed altezza 4 m filettata in sommita' e con raccordo rapido di attacco all'idrantino, rubinetto a sfera a tre vie diametro 1" e filtro in plastica da 3/4" filettato e ispezionabile per il trattenimento del materiale grossolano, e' compreso il montaggio dell'irrigatore fornito a parte, il tutto compreso di guarnizioni e raccordi per dare l'opera realizzata a perfetta regola d'arte e funzionante.	cad.		91,75
		G_01_04_0012		FORMAZIONE PUNTO CONSEGNA. Formazione di punto consegna per collegamento alla testata irrigua, in acciaio zincato o PE, completo di valvola a sfera di esclusione, raccorderia, un attacco in entrata e uno in uscita per predisposizione fertirrigazione e sola posa di eventuali filtro e regolatore di pressione.Nel prezzo e' compreso e compensato ogni onere ed accessorio per dare il lavoro finito a regola d'arte.
			001	attacco diametro 3/4"	cad.		83,00
			003	attacco diametro 1"1/2	cad.		120,00
			005	attacco diametro 2"	cad.		160,00
		G_01_04_0017	005	FORNITURA E POSA DI PRESSOSTATO. Fornitura e posa di pressostato regolabile a contatto dorato, (fino a 10 bar) per acquisire lo stato di pressione a valle dell’idrovalvola oppure di regolatori di pressione. Si intendono comprese tutte le modifiche necessarie alla unita' di campo per l’acquisizione e la trasmissione al centro del dato digitale.	cad.		50,00
		G_01_04_0018	005	FORNITURA E POSA DI MISURATORE DI PRESSIONE. Fornitura e posa di misuratore di pressione a bulbo in acciaio inox a cella piezoresistiva in tecnica 2 fili; segnale 4..20 mA, precisione 1% per la lettura di pressione delle condotte o livelli vasca. Protezioni antifulmine incorporate. Si intendono comprese tutte le modifiche necessarie alla unita' di campo per l’acquisizione e la trasmissione al centro del dato analogico.	cad.		500,00
		G_01_04_0020		POSA DI UNITA' PERIFERICHE DI COMANDO. Posa di unita' periferiche di comando per apertura e chiusura di valvole elettriche o idrauliche o per il controllo di dispositivi per l'automazione, compreso i collegamenti elettrici ed idraulici necessari, collaudo del dispositivo, il tutto per dare lo stesso in opera perfettamente funzionante, compresa raccorderia.
			005	via cavo	cad.		93,18
			010	via radio	cad.		116,03
			015	protezione antifulmine	cad.		56,26
			020	per centrali di pompaggio o monitoraggio	cad.		175,00
		G_01_04_0021	005	FORNITURA E POSA CONTENITORE PER ALLOGGIAMENTO UNITA’ RADIO O ANTENNA. Fornitura e posa di contenitore IP65 per alloggiamento unita' radio di campo o antenna	cad.		102,00
		G_01_04_0022	005	FORNITURA E POSA DI UNITA’ PONTE RIPETITORE. Fornitura posa di unita' Ponte Ripetitore operante su gamma VHF-UHF civile su frequenza assegnata o libera, idoneo per la trasmissione e la ripetizione dei segnali alle/dalle unita' periferiche controllate; dotato di pannello fotovoltaico e batteria al piombo, antenna. Custodia a tenuta IP 65. Palo zincato da 2’’ ½ altezza 2,40 m fuori suolo compreso	cad.		2.500,00
			010	sovrapprezzo per palo fino a 4 m	cad.		930,00
			015	sovrapprezzo per palo fino a 6 m	cad.		980,00
		G_01_04_0025		POSA DI UNITA' CENTRALE DI CONTROLLO COMPUTERIZZATA. Solo posa di unita' centrale di controllo computerizzata compresa la programmazione di base degli interventi irrigui e la codifica delle unita' periferiche, l'allacciamento della rete all'unita' centrale, il collegamento dell'interfaccia con eventuale programmatore e sue periferiche e/o con dispositivi radio per l'invio dei comandi alle unita' periferiche di comando, il collaudo del sistema, il tutto per dare il dispositivo perfettamente funzionante completo di istruzioni.
			005	a corpo per ogni unita' centrale	cad.		4.079,00
			010	eventuale espansione	cad.		562,60
		G_01_04_0030		FORNITURA E POSA DI GOCCIOLATORE A BOTTONE. Fornitura e posa di gocciolatore a bottone realizzato in materiale termoplastico con portata variabile in funzione della pressione e portata nominale pari a 2-4-8- l/h sulla tubazione adacquatrice in polietilene bassa densita' alle distanze stabilite dalla DL.. La rispondenza del materiale alle caratteristiche tecniche dichiarate dal produttore potra' essere verificata mediante prove da effettuarsi su un campione della partita giacente in cantiere, presso laboratori autorizzati, a spese del fornitore.
			005	tipo normale	cad.		0,46
		G_01_04_0035		FORNITURA E POSA DI GOCCIOLATORE AUTOCOMPENSANTE A BOTTONE. Fornitura di gocciolatore a bottone autocompensante realizzato in materiale termoplastico completo di membrana elastomerica con campo di autocompensazione 0,5-4 atm e portata nominale 2-4-8 l/h da porre in opera sulla tubazione adacquatrice in polietilene bassa densita' alle distanze stabilite dalla DL. La rispondenza del materiale alle caratteristiche tecniche dichiarate dal produttore potra' essere verificata mediante prove da effettuarsi su un campione della partita giacente in cantiere, presso laboratori autorizzati, a spese del fornitore.
			005	tipo autocompensante	cad.		0,62
		G_01_04_0040		FORNITURA E POSA DI MICROIRRIGATORI STATICI O DINAMICI. Fornitura e posa di microirrigatori statici o dinamici per l'irrigazione di colture frutticole ed orticole con caratteristiche tecniche approvate dalla D.L., da applicarsi su tubazioni di polietilene alla distanza stabilita dalla direzione lavori, compresa olivina e tubo di collegamento in PVC morbido di lunghezza fino a 60 cm, elemento stabilizzatore, forniti gia' assemblati. .
			005	tipo normale	cad.		2,27
			010	tipo autocompensante	cad.		3,05
		G_01_04_0045		FORNITURA E POSA DI PARAGETTI ZINCATI SAGOMATI A SEMICERCHIO. Fornitura e posa di paragetti zincati sagomati a semicerchio di dimensioni minime 20x60 cm, da applicarsi alle aste porta irrigatore, di tipo forato o pieno, completi di sostegni in acciaio zincato, zanche di ancoraggio all'asta.
			005	tipo pieno	cad.		13,14
			010	tipo forato	cad.		15,25
		G_01_04_0055	005	FORNITURA E POSA DI FILO DI FERRO TRIPLA ZINCATURA. Fornitura e posa di filo di ferro a tripla zincatura diametro 2,7 mm completo dei necessari dispositivi tendifilo, idoneo per il supporto delle tubazioni distributrici aeree per gli impianti microirrigui. La ditta offerente dovra' indicare i seguenti dati tecnici:- carico di rottura- percentuale di allungamento.- sviluppo in m/l per ogni kg.- percentuale di zinco impiegato.	m		0,31
		G_01_04_0060		FORNITURA E POSA DI PALI IN LAMINATO A T. Fornitura e posa di pali in laminato a T in acciaio zincato per sostegno tubazioni per microirrigazione.
			005	mm 35*35*5,5 h 1,30 m	cad.		8,87
			010	mm 40*40*5,0 h 1,50 m	cad.		11,47
		G_01_04_0065		FORNITURA E POSA IN OPERA DI SCARICHI. Formazione di presa per scarico realizzata mediante tronchetto in tubo zincato da 1", filettato all'estremita' libera con applicato rubinetto da 1" maschio a due vie tipo "Sicilia" a PN 10, corpo in ottone nichelato, volantino o asticciola di manovra, stoppa, rifasciatura con juta e catramatura. Lo stesso prezzo sara' applicato per la realizzazione dello scarico su tubazione in polietilene mediante presa a staffa, tronchetto di prolunga, rubinetto a chiusura rapida da 1" ed ogni altro onere per dare il lavoro finito a perfetta regola d'arte, escluso pozzetto.
			005	diametro 1"	cad.		23,05
			010	diametro 2"	cad.		80,55
		G_01_04_0070		FORNITURA E POSA IN OPERA DI VALVOLA DI SFIATO. Fornitura e posa in opera di sfiati automatici da istallarsi dove necessario su indicazione della direzione lavori completa di raccorderia per dare il lavoro eseguito a regola d'arte, escluso pozzetto.
			005	diametro 2" normale	cad.		221,60
			010	diametro 2" a doppio effetto	cad.		269,80
		G_01_04_0075		FORNITURA E POSA DI POZZETTI IN CLS. Fornitura e posa in opera di pozzetti in CLS prefabbricati parzialmente armati, posti in opera su letto di sabbia eseguito a regola d'arte, escluso l'onere del chiusino.
			005	tubo cemento diametro 20	cad.		18,54
			010	prolunga in CLS 30*30	cad.		45,41
			015	prolunga in CLS 40*40	cad.		65,79
			020	prolunga in CLS 50*50	cad.		93,45
			025	prolunga in CLS 60*60	cad.		125,02
			030	prolunga in CLS 80*80	cad.		176,10
			035	prolunga in CLS 80*110 con soletta	cad.		559,00
		G_01_04_0080		FORNITURA E POSA IN OPERA DI CHIUSINI PER POZZETTI. Fornitura e posa in opera di chiusini per pozzetti.
			005	in CLS diametro 20	cad.		5,25
			010	in lamiera zincata a caldo	kg		3,40
			015	in ghisa	kg		2,51
		G_01_04_0085		FORNITURA E POSA IN OPERA DI TUBO PASSACAVO CORRUGATO. Fornitura e posa in opera di tubo passacavo corrugato in polietilene doppia parete completo di filo tira cavo preinserito, completo di manicotti di giunzione.
			005	diametro 50	m		3,08
			010	diametro 63	m		3,42
		G_01_04_0090		FORNITURA E POSA IN OPERA DI CAVO ELETTRICO. Fornitura e posa in opera di cavo elettrico schermato sez. 2*1,5 mm con rivestimento in butile.
			001	FG 70 R/4	m		1,55
		G_01_04_0102		POSA DI SARACINESCHE E VALVOLE. Posa di saracinesche, valvole idrauliche, riduttori di pressione, idrometri mediante flange e controflange saldate sulle tubazioni di alimentazione e mandata compresa la posa di guarnizioni e bulloni ed eventuali manicotti di riduzione, il tutto montato a perfetta regola d'arte per dare il dispositivo funzionante.
			004	DN 1 1/2"	cad.		62,37
			005	DN 2"	cad.		79,08
			010	DN 3"	cad.		96,25
			015	DN 4"	cad.		111,58
			020	DN 5"	cad.		128,00
			025	DN 6"	cad.		155,60
			030	DN 8"	cad.		187,20
			035	DN 10"	cad.		208,40
		G_01_04_0103		FORNITURA E POSA IN OPERA GRUPPO DI PRESA E CONTROLLO. Fornitura e posa in opera di gruppo di presa e controllo per impianti irrigui automatizzati, da realizzarsi secondo particolare costruttivo fornito dalla D.L. da installarsi in derivazione alla tubazione di carico, il gruppo e' composto da: - pezzo speciale e tubazione di raccordo alla condotta di alimentazione, tubo di acciaio zincato m 1.50, tubo in acciaio zincato m 2.50, curva a saldare, riduzione, tronchetto FE, valvola a sfera passaggio totale, bocchettone zincato, manicotto FE, tappo zincato, gomito zincato e collegamento con la condotta distributrice il tutto nei diametri indicati dalla D.L., - montaggio della valvola idraulica e del filtro forniti dall'amministrazine alle tubazioni di raccordo compreso eventuali flange, bulloni e guarnizioni necessari. - fornitura e posa di struttura di protezione costituita da cassetta in lamiera zincata delle dimensioni di circa 65 x 65 x 35 dotata di portina incernierata e di chiusura con chiavetta, nonche' eventuale staffa di supporto per unita' periferica di comando dell'automazione. - esecuzione dei collegamenti idraulici ed elettrici fra tutti i componenti del punto di presa, il tutto montato in opera a perfetta regola d'arte. Sono compresi gli oneri per scavo, reinterro e sistemazione.
			004	per valvole idrauliche da 2"	cad.		455,60
			005	per valvole idrauliche da 3"	cad.		928,40

	G_01_05			OPERE COMPIUTE - OPERE IN VERDE E PROTEZIONE
		G_01_05_0005		RECINZIONI ESTERNE IN LEGNO. Fornitura e posa di recinzioni esterne, anche per uso zootecnico, in legno di pino o di abete, trattato con impregnanti antimarciume in autoclave, realizzato con piantane da 14 cm di diametro, altezza fuori terra 100 - 120 cm, poste ad interasse massimo di 2 m, due correnti di cui uno di diametro pari a 14 cm posto in testa alle piantane, opportunamente sagomate, ed il secondo costituito da mezzo palo; e' compresa la formazione di idoneo zoccolo di ancoraggio in calcestruzzo, la necessaria ferramenta ed ogni altro onere per dare il lavoro finito a regola d'arte.
			005	recinzioni in legno	m		37,15
		G_01_05_0010		RECINZIONI ESTERNE IN RETE METALLICA. Fornitura e posa di recinzione esterna realizzata con rete metallica di altezza pari a 1,5 m in filo plastificato e maglia romboidale con dimensioni del foro 50x50 mm con coronamento di filo plastificato, il tutto montato su paletti in ferro a T con sezione 35x35x5,5 mm posti ad interasse massimo di 2 m compreso la formazione di idonei zoccoli di ancoraggio in calcestruzzo il tutto in opera a regola d'arte.
			005	recinzione metallica	m		23,41
		G_01_05_0015	005	SISTEMAZIONE A VERDE DI AREE CIRCOSTANTI MANUFATTI. Sistemazione a verde di cigli, scarpate e terreni circostanti manufatti eseguita mediante la fornitura e la stesura di terreno vegetale con spessore medio in opera di 20 cm esente da sassi od altro materiale estraneo, compresa la formazione di pendenze, il livellamento dell'area interessata ed il raccordo del terreno con i manufatti esistenti ed il terreno circostante, compresa la semina con idoneo miscuglio nel quantitativo minimo di 40 gr/m2 e la prima innaffiatura per garantire l'emergenza delle essenze per rendere l'opera finita a perfetta regola d'arte.	m²		2,65

H	>---			OPERE FORESTALI. PREMESSANei prezzi sotto segnati, si intendono compensate tutte le spese per il personale, mezzi d'opera e per assicurazioni di ogni genere, tutte le forniture occorrenti, la lavorazione dei materiali ed il loro impiego secondo le specificazioni contenute nel Capitolato speciale d'appalto, l'utile d'impresa, le spese generali e tutto quanto relativo all'applicazione del D.Lgs. 81/08 e s.m.i., DPI, formazione, informazione, sorveglianza sanitaria e spese amministrative, ecc. Sono esclusi i costi relativi alle lavorazioni riferibili in modo specifico alla sicurezza nell'esecuzione dei lavori.Inoltre, essendo i prezzi unitari riferiti a cantieri con oneri di tipo medio, il progettista dovra' utilizzarli esclusivamente come parametri di riferimento e motivare, anche con specifica analisi prezzi, i prezzi effettivi da applicare alle singole voci in funzione della particolare localizzazione del cantiere, difficolta' di accesso, distanza da viabilita' principale o attivita' produttive, quota, limitazioni dimensionali dell'opera, necessita' di trasbordi, ecc., ed eventuali altri oneri aggiuntivi legati alla specificita' di ogni singola lavorazione.

H_01	>---			OPERE E INFRASTRUTTURE FORESTALI

	H_01_01			INFRASTRUTTURE FORESTALI. Le voci dell'elenco prezzi per la costruzione di infrastrutture forestali riguardano principalmente la realizzazione di viabilita' forestale e delle opere accessorie. Per le opere edili o per altre tipologie di lavoro si dovra' far riferimento al relativo capitolo specifico.
		H_01_01_0005	005	SCAVO PER LA FORMAZIONE DEL CORPO STRADALE. Scavo di sbancamento per la formazione del corpo stradale, eseguito con mezzi meccanici in terreni di qualsiasi natura e consistenza anche in presenza d'acqua, compresa la demolizione di murature a secco, le rocce tenere, esclusa la roccia dura da mina o da martellone demolitore ed i trovanti di dimensioni superiori a m³ 1,000. Nel prezzo e' compreso: - l'onere per la rimozione del terreno vegetale, il suo accumulo ed il suo successivo utilizzo per la copertura delle banchine e delle rampe; - l'onere per l'estirpazione delle ceppaie; - l'onere della predisposizione dell'imposta d'appoggio per i riporti; - l'onere per il paleggiamento trasversale e il paleggiamento longitudinale del materiale di scavo come previsto dalle sezioni di progetto; - l'onere della sagomatura del piano viabile; - l'onere della profilatura delle rampe e della sagomatura della banchina come indicato nella sezione tipo; - l'onere della rifinitura delle rampe di scavo e riporto per preparare le superfici per la successiva semina; Gli oneri per la formazione delle sezioni di progetto totalmente in rilevato, compresi il carico e trasporto del materiale, saranno compensati con la relativa voce "Sovrapprezzo per sistemazione in rilevato". Gli oneri per carico e trasporto a discarica al di fuori del cantiere verranno compensati a parte; Ai fini contabili, sara' computato solamente il volume scavato sulla base dei parametri indicati nelle sezioni tipo.	m³		4,82
		H_01_01_0015		SCAVO IN ROCCIA CON DEMOLITORE IDRAULICO. Scavo di sbancamento in roccia di qualsiasi natura e consistenza e demolizione di trovanti di volume superiore a 1,000 m³ eseguito, per disposizione della D.L. senza l'uso di mine ma con demolitore idraulico su mezzo meccanico. Con il presente prezzo si intendono compensati gli oneri previsti dalla voce "Scavo per la formazione del corpo stradale" nonche' i seguenti oneri specifici: - riduzione dei materiali di risulta alla pezzatura idonea al reimpiego all'interno del cantiere, a rilevato, cassonetto, scogliera, ecc.; - disgaggio delle rocce disgregate o pericolanti presenti sulle superfici interessate dagli scavi. Ai fini contabili sara' computato solamente il volume abbattuto calcolato sulla base dei parametri indicati nelle sezioni tipo.
			005	rocce tenere e semidure	m³		32,43
			010	rocce dure	m³		38,84
		H_01_01_0025		SCAVO DI FONDAZIONE A SEZIONE OBBLIGATA. Scavo di fondazione a sezione obbligata, anche a campioni di qualsiasi lunghezza, in materiale di qualsiasi natura e consistenza, anche in presenza d'acqua con tirante fino a 20 cm, esclusa la roccia da mina ed i trovanti aventi ciascuno volume superiore a 0,300 m³; sono compresi tutti gli oneri e le prescrizioni della voce "Scavo per la formazione del corpo stradale", eseguito fino alla profondita'` di 2,00 m sotto il piano di campagna e/o di sbancamento. Le armature occorrenti di qualsiasi tipo e forma sono computate a parte.
			005	eseguito a mano	m³		104,53
			010	eseguito con mezzi meccanici	m³		6,40
		H_01_01_0030		SCAVO DI FONDAZIONE IN ROCCIA CON DEMOLITORE IDRAULICO. Scavo di fondazione a sezione obbligata in roccia di qualsiasi natura e consistenza e demolizione di trovanti di volume superiore a 0,300 m³, fino alla profondita' di 2,00 m sotto il piano di campagna e/o di sbancamento, eseguito per disposizione della D.L.senza l'uso di mine ma con demolitore idraulico su mezzo meccanico,. Con il presente prezzo si intendono compensati tutti gli oneri previsti dalla voce "Scavo di fondazione a sezione obbligata" nonche' la riduzione dei materiali di risulta alla pezzatura prevista dalle Norme tecniche per il loro reimpiego (rilevato, riempimento, scogliera, etc.).
			005	rocce tenere e semidure	m³		43,61
			010	rocce dure	m³		49,58
		H_01_01_0032	005	SOVRAPPREZZO PER SISTEMAZIONE IN RILEVATO. Sovrapprezzo alle voci di scavo per la formazione di rilevati mediante apporto di materiale idoneo e approvato dalla D.L. proveniente dai volumi di scavo eccedenti quelli che devono essere utilizzati per l'esecuzione dei riporti, compreso il carico e trasporto, con l'onere della realizzazione a strati successivi di spessore non superiore a 50 cm opportunamente compattati e con tutti gli altri oneri di cui alla voce "Scavo per la formazione del corpo stradale" in quanto applicabili. Ai fini contabili verra' computato il volume derivante dalle sezioni in opera finite effettivamente realizzate.	m³		1,92
		H_01_01_0038	005	DEMOLIZIONE CANALETTE TRASVERSALI. Demolizione delle canalette trasversali alla sede stradale, per la raccolta e lo sgrondo delle acque meteoriche, compreso il loro carico e scarico, a qualsiasi distanza. Nel prezzo si intendono compresi e compensati gli oneri per la raccolta differenziata del materiale di risulta di qualsiasi natura, l'indennita' di discarica e ogni altro costo.	m		2,76
		H_01_01_0040	005	SCARIFICA DI MASSICCIATA STRADALE. Scarificazione di massicciata stradale eseguita con escavatore o pala meccanica fino ad una profondita' di 20 cm. Nel prezzo e' compresa: - la vagliatura con asportazione del materiale di diametro superiore a 20 cm e la sistemazione dello stesso, con compenso, all'interno del cantiere; - l'eliminazione ed il compenso dei piccoli dossi con il riempimento degli avvallamenti; - la sagomatura delle banchine e del piano stradale; - la costipazione con benna e cingoli del piano stradale.	m²		1,36
		H_01_01_0042		RIGENERAZIONE DEL FONDO STRADALE. Macinatura del piano stradale con fresa martellante trainata da trattrice con idonea potenza, minimo due passate, compresa la frantumazione, la distribuzione e lo spianamento del materiale esistente. E' inoltre compresa l'eliminazione di sporgenze rocciose tramite ripetuti passaggi della macchina operatrice ed il livellamento del piano viabile alle quote di progetto, come da indicazioni della Direzione Lavori.Si intende compresa nel prezzo la compattazione del piano stradale, mediante successiva rullatura con rullo vibrante meccanico del peso fino a 10 t.
			005	Fresatura con profondita' min. 12 cm	m²		1,57
		H_01_01_0045		RIPROFILATURA SCARPATE ESISTENTI. Riprofilatura e sistemazione delle scarpate a monte e a valle della sede stradale fino ad uno sviluppo massimo di 5 m dal piano strada, eseguita con mezzi meccanici mediante scoronamento ed esportazione del cotico erboso, asportazione del pietrame e del materiale esuberante fino ad ottenere una inclinazione come indicato nella sezione tipo. Nel prezzo e' compreso: - l'onere per la rimozione del terreno vegetale, il suo accumulo ed il suo successivo utilizzo per la copertura della scarpata; - l'onere per l'estirpazione delle ceppaie; - l'onere della rifinitura a mano mediante taglio delle radici sporgenti ed eliminazione del pietrame piu' minuto per preparare il piano per la successiva semina. Si intende solo per sistemazione di scarpate di strade esistenti.
			005	riprofilatura scarpate di monte	m²		1,71
			010	riprofilatura scarpate di valle	m²		2,00
		H_01_01_0052		RIPROFILATURA SCARPATE ESISTENTI SUPERIORI A 5 ML. La modalita' esecutiva della lavorazione e' uguale a quella descritta nella voce "RIPROFILATURA SCARPATE ESISTENTI".Da utilizzare nel caso di riprofilatura e sistemazione di scarpate aventi uno sviluppo superiore ai 5 ml., misurati dal ciglio stradale.
			005	riprofilatura scarpate di monte superiori a 5 ml	m²		2,28
			010	riprofilatura scarpate di valle superiori a 5 ml	m²		2,66
		H_01_01_0065		STRATO TELO "NONTESSUTO" PER RILEVATI. Fornitura e posa in opera di strato con funzione di separazione e filtrazione nella costruzione di rilevati, costituito da telo "nontessuto" geotessile in conformita' alla normativa EN 13249.Il telo "nontessuto" geotessile deve presentare le seguenti caratteristiche:dovra' essere del tipo a filo continuo, realizzato al 100% in polipropilene stabilizzato contro i raggi UV e agugliato meccanicamente.Il prodotto dovra' essere fornito con marchiatura dei rotoli secondo la normativa EN ISO 10320, unitamente al marchio di conformita' CE.Requisiti meccanici ed idraulici:- resistenza a trazione longitudinale e trasversale, min. (kN/m) 20 EN ISO 10319 - permeabilita' verticale rispetto al piano, min. (l/m2s) 55 EN ISO 11058Le caratteristiche dovranno essere debitamente certificate dall'Appaltatore ed accettate dalla D.L..Nel prezzo si intendono compresi e compensati gli oneri per la posa con giunti sovrapposti di circa 50 cm, le eventuali fasce di risvolto, il taglio, lo sfrido, i sostegni provvisori, l’utensileria e l’attrezzatura necessarie per la posa completa in conformita' al progetto, il rispetto della marcatura CE e la dichiarazione di prestazione (DOP/DPP) secondo quanto previsto dal regolamento EU 305/2011 ed ogni altro onere per dare il lavoro finito a regola d'arte.
			010	non inferiore 400 g/m²	m²		2,94
		H_01_01_0070	005	SOTTOFONDO STRADALE CON MATERIALE PROVENIENTE DA CANTIERE. Sottofondo stradale eseguito con il materiale proveniente dagli scavi in roccia o da altri scavi nell'ambito del cantiere e ritenuto idoneo dalla D.L., compreso l'onere di trasporto longitudinale all'interno del cantiere, la sua stesa e costipazione fino ad ottenere uno strato finito come indicato nella sezione tipo. Ai fini contabili verra' computato il volume derivante dalle sezioni in opera finite effettivamente realizzate.	m³		2,44
		H_01_01_0075	005	SOTTOFONDO STRADALE CON MATERIALE PROVENIENTE DA CAVA. Sottofondo stradale eseguito con materiale misto di adatta granulometria comunque inferiore a 10 cm proveniente da cava esterna al cantiere, giudicato idoneo dalla D.L., compresa la stesa e la costipazione fino ad ottenere una stato finito come indicato nella sezione tipo. Ricorrendo le condizioni di variabilita' esposte nella premessa ai lavori compiuti, il prezzo indicato dovra' essere variato dal progettista in funzione degli oneri propri di ogni cantiere. Ai fini contabili verra' computato il volume derivante dalle sezioni in opera finite effettivamente realizzate.	m³		18,57
		H_01_01_0080	005	FINITURA SUPERFICIALE DEL PIANO VIABILE. Finitura superficiale del piano viabile, ottenuta mediante inghiaiatura con misto granulare calcareo stabilizzato 0-30 mm proveniente da cava e giudicato idoneo dalla D.L. spessore finito come indicato nelle sezioni tipo, compreso l'onere di stesa, sagomatura del piano e cilindratura. Ricorrendo le condizioni di variabilita' esposte nella premessa ai lavori compiuti, il prezzo indicato dovra' essere variato dal progettista in funzione degli oneri propri di ogni cantiere. Ai fini contabili verra' computato il volume derivante dalle sezioni in opera finite effettivamente realizzate.	m³		24,91
		H_01_01_0085	005	TERRA VEGETALE PROVENIENTE DA CAVA. Fornitura e posa di terra vegetale proveniente da cave di prestito, compresa la cavatura, l'indennita' di cava, il carico, il trasporto, lo scarico del materiale, la stesa e la sua regolarizzazione anche a mano secondo le indicazioni della D.L.. Ricorrendo le condizioni di variabilita' esposte nella premessa ai lavori compiuti, il prezzo indicato dovra' essere variato dal progettista in funzione degli oneri propri di ogni cantiere. Ai fini contabili verra' computato il volume effettivamente fornito al cantiere.	m³		27,96
		H_01_01_0090	005	SCOGLIERE CON MASSI REPERITI IN CANTIERE. Realizzazione secondo le sezioni tipo di opere di sostegno di sottoscarpa e di controripa a scogliera con massi non gelivi di dimensione minima di 0,300 m³ recuperati nell'ambito del cantiere. Nel prezzo e' compreso: - l'onere per lo scavo di fondazione in terreno di qualsiasi natura e consistenza, esclusa la roccia da mina; - l'onere della provvista e del trasporto dei massi all'interno del cantiere; - l'onere per il rinfianco ed il raccordo delle rampe di scavo e di riporto; - l'onere dell'esecuzione di opere a forma particolare (pozzetti, alari, ecc.) come da disegni di progetto. La scogliera sara' misurata secondo la superficie effettivamente realizzata.	m²		36,22
		H_01_01_0095	005	SCOGLIERE CON MASSI PROVENIENTI DA CAVA. Realizzazione secondo le sezioni tipo di opere di sostegno di sottoscarpa e controripa a scogliera con massi non gelivi di dimensione minima di 0,300 m³ provenienti da cave esterne al cantiere. Nel prezzo e' compreso: - l'onere per lo scavo di fondazione in terreno di qualsiasi natura e consistenza esclusa la roccia da mina; - l'onere per il rinfianco ed il raccordo delle rampe di scavo e di riporto; - approvvigionamento, il carico ed il trasporto dei massi; - l'onere dell'esecuzione di opere a forma particolare (pozzetti, alari, ecc.) come da disegni di progetto. Ricorrendo le condizioni di variabilita' esposte nella premessa ai lavori compiuti, il prezzo indicato dovra' essere variato dal progettista in funzione degli oneri propri di ogni cantiere. La scogliera sara' misurata secondo la superficie effettivamente realizzata.	m²		53,24
		H_01_01_0100	005	RIEMPIMENTO CON MATERIALE DRENANTE PROVENIENTE DA CANTIERE. Formazione di drenaggio a prosciugamento del piano stradale, delle rampe di monte, a tergo delle murature sia di controriva sia di sottoscarpa o reinterro tubazioni drenanti secondo le prescrizioni di progetto, con materiale arido proveniente dagli scavi interni al cantiere e ritenuto idoneo dalla D.L., realizzato con assistenza manuale, compreso l'onere del sollevamento e lo scarico del materiale a qualsiasi altezza o profondita'. Ai fini contabili verra' computato il volume derivante dalle sezioni in opera finite effettivamente realizzate.	m³		4,87
		H_01_01_0105	005	RIEMPIMENTO CON MATERIALE DRENANTE PROVENIENTE DA CAVA. Fornitura e posa di materiale drenante a prosciugamento del piano stradale, delle rampe di monte, a tergo delle murature sia di controriva sia di sottoscarpa o reinterro tubazioni drenanti secondo le prescrizioni di progetto, con materiale arido proveniente da cava esterna al cantiere e ritenuto idoneo dalla D.L., realizzato con assistenza manuale, compreso l'onere del sollevamento e lo scarico del materiale a qualsiasi altezza o profondita'. Ai fini contabili verra' computato il volume derivante dalle sezioni in opera finite effettivamente realizzate.	m³		18,79
		H_01_01_0115	005	MAGRONE. Fornitura e posa in opera di magrone, per regolarizzazione dei piani di imposta delle opere d'arte, eseguito in conglomerato cementizio dosato a 150 kg di cemento tipo R325 per m³ di inerte; spessore minimo di 10 cm. Nel prezzo si intende compreso e compensato l'onere relativo al costipamento, la formazione dei piani superiori alla quota di progetto e quanto altro necessario per dare il lavoro finito a regola d'arte. Agli effetti contabili non saranno compensati eventuali maggiori spessori; questo anche in riferimento alle profondita' scavi.	m²		10,60
		H_01_01_0120	005	CONGLOMERATO CLASSE X0 PER RINFIANCHI. Fornitura e posa in opera di conglomerato cementizio a prestazione garantita secondo le norme UNI EN 206-1, UNI 11104 in conformita' al DM 14.01.2008 con classe di esposizione X0 e resistenza caratteristica minima Rck 15, confezionato a macchina per opere di qualsiasi tipo, forma ed a qualsiasi piano, per il rinfianco o rivestimento di tubazioni o manufatti. Nel prezzo si intendono compresi e compensati gli oneri delle eventuali casserature di modesta entita', la vibrazione meccanica, il rispetto della marcatura CE e la dichiarazione di prestazione (DOP/DDP) secondo quanto previsto dal regolamento EU 305/2011 e quanto altro necessario per dare il lavoro finito a regola d'arte, escluso solo la eventuale fornitura e posa in opera dell'acciaio.	m³		128,00
		H_01_01_0125	005	CONGLOMERATO CLASSE XC2-XC3 PER OPERE DI FONDAZIONE. Fornitura e posa in opera di conglomerato cementizio a prestazione garantita secondo le norme UNI EN 206-1, UNI 11104 in conformita' al DM 14.01.2008 con classe di esposizione XC2-XC3 e resistenza caratteristica minima Rck 30, confezionato a macchina per opere di fondazione di qualsiasi forma, messo in opera a qualsiasi profondita'. Nel prezzo e' compreso: - l'onere delle casseforme con andamento retto o curvo per raggio maggiore di 10 m; - l'onere delle armature di sostegno delle casseforme; - l'onere della vibratura; - l'onere dell'eventuale formazione dei giunti, il rispetto della marcatura CE e la dichiarazione di prestazione (DOP/DDP) secondo quanto previsto dal regolamento EU 305/2011 e quanto altro necessario per dare il lavoro finito a regola d'arte, escluso solo la eventuale fornitura e posa in opera dell'acciaio.	m³		154,15
		H_01_01_0130	005	CONGLOMERATO CLASSE XC1-XC2 PER OPERE IN ELEVAZIONE. Fornitura e posa in opera di conglomerato cementizio a prestazione garantita secondo le norme UNI EN 206-1, UNI 11104 in conformita' al DM 14.01.2008 con classe di esposizione XC1-XC2 e resistenza caratteristica minima Rck 30, confezionato a macchina per opere in elevazione di qualsiasi forma, messo in opera a qualsiasi altezza o profondita'. Nel prezzo e' compreso: - l'onere delle casseforme con andamento retto o curvo per raggio maggiore di 10 m; - l'onere delle armature di sostegno delle casseforme; - l'onere della vibratura e della finitura a fratazzo delle superfici superiori; - l'onere della formazione di fori di drenaggio nel numero e posizione prescritta dalla D.L., con la fornitura delle eventuali tubazioni necessarie; - l'onere dell'eventuale formazione dei giunti, il rispetto della marcatura CE e la dichiarazione di prestazione (DOP/DDP) secondo quanto previsto dal regolamento EU 305/2011 e quanto altro necessario per dare il lavoro finito a regola d'arte, escluso solo la eventuale fornitura e posa in opera dell'acciaio.	m³		171,34
		H_01_01_0135	005	CONGLOMERATO CEMENTIZIO PER OPERE PARTICOLARI DI PICCOLE DIMENSIONI. Fornitura e posa in opera di conglomerato cementizio a prestazione garantita secondo le norme UNI EN 206-1, UNI 11104 in conformita' al DM 14.01.2008 con classe di esposizione XC1-XC2 e resistenza caratteristica minima Rck 30, confezionato a macchina per opere d'arte come da disegni di progetto (pozzetti, cordoli, solette, plinti, ecc.) relativo a piccole opere di qualsiasi forma, messo in opera a qualsiasi altezza o profondita'. Nel prezzo e' compreso: - l'onere della fornitura, del montaggio e smontaggio delle casseforme di qualsiasi tipo e forma, delle armature di sostegno delle casseforme; - l'onere della vibratura e della finitura a fratazzo delle superfici superiori; - l'onere della eventuale formazione di fori di drenaggio nel numero e posizione prescritta dalla D.L., con la fornitura delle eventuali tubazioni necessarie; - l'onere dell'eventuale formazione dei giunti; - l'onere del rinfianco compresa l'assistenza manuale per non danneggiare il manufatto. Dal prezzo e' escluso: - l'onere degli scavi; - l'onere della fornitura e posa in opera dell'acciaio.	m³		257,16
		H_01_01_0140		PARAMENTO DI MURATURA IN CLS ESEGUITO IN PIETRA AD OPERA INCERTA. Paramento retto o curvo per rivestimento di muratura in c. a., eseguito ad opera incerta con blocchi di pietra con spessore minimo di 10 cm, posti in opera con malta cementizia dosata a kg 400 di cemento tipo 325 per m³ di inerte; compreso l'onere di fornitura e posa della retrostante rete metallica elettrosaldata del Ø 8 mm a maglia (20x20) cm e delle chiodature e zanche di ancoraggio alla muratura, la stilatura dei giunti, la formazione di ponteggi ed impalcature per qualsiasi altezza ed ogni altro onere per dare il lavoro finito a regola d'arte secondo i particolari costruttivi o le indicazioni che verranno impartite dalla Direzione Lavori.Compresa la formazione dei fori di drenaggio nel numero e posizione che verranno prescritti dalla D.L. come predisposti nella muratura in c.a.; - la formazione dei giunti di dilatazione; - nonche' l'onere di quant'altro occorra per dare il lavoro finito a regola d'arte. Ai fini contabili, lo spessore del paramento non sara' computato nella voce del CONGLOMERATO CEMENTIZIO PER OPERE DI ELEVAZIONE,
			005	con pietrame proveniente da cantiere	m²		70,23
			010	con pietrame proveniente da cave di porfido del Trentino	m²		98,06
			015	con pietrame proveniente da cave di granito	m²		91,87
			020	con pietrame proveniente da cave di calcareo	m²		91,52
		H_01_01_0145	005	GABBIONATE. Fornitura e posa in opera di gabbionate in filo di ferro da 3 mm a forte zincatura e doppia torsione, maglie da 8 x 10 cm, avente carico di rottura minimo di 350 N/mm², riempite a mano con pietrame delle dimensioni minime di 15 x 15 x 15 cm con faccia a vista in masselli squadrati posti in opera similmente ad un muretto a secco, inclusa la legatura ed i tiranti pure in filo di ferro zincato in numero e diametro sufficiente per eliminare qualsiasi deformazione dei gabbioni in opera. Nel prezzo e' compreso, l'onere della provvista del pietrame di qualsiasi provenienza ed ogni altro onere per dare il lavoro finito a regola d'arte. Dal prezzo e' escluso solamente lo scavo di fondazione ed il rinfianco ad opera finita. Valutata a metro quadrato di paramento a vista.	m²		112,45
		H_01_01_0152		OPERE DI SOSTEGNO IN TERRENO RINFORZATO. Realizzazione di opere in terreno rinforzato eseguiti mediante l'inserimento di strati successivi di geogriglie d’armatura in HDPE monolitiche a giunzione integrale, con lunghezza e spaziatura come da disegni di progetto. La resistenza della geogriglia variera' in funzione dell'altezza dell'opera da realizzare, il materiale impiegato dovra' rispettare le seguenti caratteristiche:Resistenza minima a trazione (ISO 10319):per h inferiore a 3 m, minimo 55 kN/mper h fino a 6 m, minimo 80 kN/mper h fino a 9 m, minimo 110 kN/mAllungamento alla tensione nominale (ISO 10319):non superiore a 10%Ogni rotolo dovra' avere un'etichetta identificativa secondo la norma UNI EN ISO 10320 con relativo codice del lotto di produzione del materiale fornito.La geogriglia dovra' essere approvata dalla Direzione Lavori, alla quale l'impresa dovra' presentare le certificazioni richiesteLe giunzioni tra i fili longitudinali e trasversali devono essere parte integrante della struttura della geogriglia, e non devono essere ottenute per intreccio o saldatura dei singoli fili. La geogriglia, oltre ad essere stesa orizzontalmente, deve essere risvoltata attorno alla facciata chiudendo frontalmente il materiale di riempimento. L'inclinazione della scarpata dovra' essere garantita da una griglia guida e di appoggio in rete elettrosaldata di tondino d'acciaio diametro 8 mm con maglia 15x15 cm., opportunamente sagomata, con la funzione di cassero guida, a perdere. L'inclinazione del paramento a vista non dovra' superare l'inclinazione di 80° rispetto all'orrizzontale.La parte di contenimento, in cui e' collocato uno strato di 30 cm di terra vegetale, e' ottenuta mediante biostuoia in fibre vegetali in grado di trattenere il terreno, ed il contenimento della semina in grado di rinverdire completamente il paramento. Il piano di posa dovra' essere orizzontale o salvo richiesta della D.L. in leggera contropendenza, in ogni caso dovra' essere perfettamente costipato e rullato. Compresa la fornitura e posa del materiale di riporto per la formazione del rilevato, che dovra' essere steso in strati di 30 cm ed adeguatamente costipato fino a raggiungere la densita' prevista in progetto. L'idoneita' dei materiali dovra' in ogni caso essere approvata dalla D.L.. Sono inoltre compresi gli oneri per eventuale brevetto, i maggiori oneri di formazione del rilevato in conseguenza della selezione dei materiali, la posa in presenza delle armature e del ridotto spessore degli strati, le cautele da adottare nel compattamento a ridosso del paramento esterno. In corrispondenza della facciata in vista, secondo le indicazioni di progetto, sara' impiegato terreno vegetale sufficientemente dotato di sostanza organica e di elementi nutritivi, adatto a ricevere una coltura erbacea permanente, privo di ciottoli, detriti, radici ed erbe infestanti.Nel prezzo e' compreso il rinverdimento della faccia a vista mediante idrosemina, eventualmente ripetuta fino a dare il rinverdimento completo ed uniforme, nonche' ogni altro onere per dare il lavoro finito a regola d'arte. Sono esclusi gli scavi occorrenti per la formazione del piano d'imposta da pagarsi con i relativi articoli di elenco prezzi.Verra' contabilizzata la superficie del paramento effettivamente eseguita in proiezione verticale (altezza verticale effettiva della terra rinforzata). L'altezza di scarpata sara' considerata a partire dal piano di posa del manufatto stesso
			005	per h. minore o uguale a 3 m	m²		145,31
			010	per h. minore o uguale a 6 m	m²		157,69
			015	per h. minore o uguale a 9 m	m²		176,71
		H_01_01_0155		SELCIATONE "A CORDA MOLLA" CON PIETRAME. Selciatone a corda molla per regimazione acque superficiali, eseguito con pietrame posato ad opera incerta su letto di conglomerato cementizio, avente uno spessore totale non inferiore a 25 cm, dosato a 300 kg di cemento tipo R325 per m³ di inerte. Nel prezzo e' compreso: - l'onere dell'allontanamento dell'acqua mediante pompe o deviazioni; - l'onere dello scavo e del rinfianco ad opera finita nonche' della preparazione del piano di posa secondo quanto stabilito nelle sezioni tipo; - l'onere della provvista e della lavorazione del pietrame; - l'onere della sagomatura del piano secondo corde molle dimensionate come da progetto per l'allontanamento dell'acqua - l'onere della rabboccatura e stilatura delle fughe con malta cementizia a 300 kg di cemento tipo R325 per m³ di sabbia; - ogni altro onere per dare il lavoro finito a regola d'arte. Dal prezzo e' escluso l'eventuale acciaio d'armatura.
			005	con pietrame proveniente da cava	m²		89,33
			010	con pietrame proveniente da scavi o demolizioni	m²		66,17
		H_01_01_0160		FERRO TONDINO PER ARMATURA AD ADERENZA MIGLIORATA. Fornitura e posa in opera, ove non previsto nelle relative opere in conglomerato cementizio, di ferro tondino di armatura FeB44K (acciaio B450C - NTC 2008 di cui al D.M. 14.01.2008) ad aderenza migliorata, controllato in stabilimento e sagomato nelle quantita' previste dai calcoli statici redatti a cura e spese dell'Amm.ne appaltante. Nel prezzo si intendono compresi e compensati gli oneri della piegatura, la legatura delle staffe, il taglio, lo sfrido, il rispetto della marcatura CE, la dichiarazione di prestazione (DOP/DDP) secondo quanto previsto dal regolamento EU 305/2011, l'uso di materiali e procedure tecniche in sintonia con quanto previsto dal DM 24/12/2015 in materia di "Criteri Ambientali Minimi" e quanto altro necessario per dare il materiale fornito a pie' d'opera.
			010	tipo FeB44k	kg		1,09
		H_01_01_0165	005	RETE ELETTROSALDATA. Fornitura e posa in opera di rete elettrosaldata in ferro tondino FeB44K (acciaio B450C - NTC 2008 di cui al D.M. 14.01.2008) ad aderenza migliorata, controllato in stabilimento e con maglia e diametro come da calcoli statici redatti a cura dell'Amm.ne appaltante.Nel prezzo si intendono compresi e compensati gli oneri per la legatura, il taglio, lo sfrido, l'eventuale piegatura, il rispetto della marcatura CE, la dichiarazione di prestazione (DOP/DDP) secondo quanto previsto dal regolamento EU 305/2011, l'uso di materiali e procedure tecniche in sintonia con quanto previsto dal DM 24/12/2015 in materia di "Criteri Ambientali Minimi" e quanto altro necessario per dare il materiale fornito a pie' d'opera.	kg		0,84
		H_01_01_0168		CANALETTE TRASVERSALI IN LEGNO. Fornitura e posa in opera di canalette trasversali alla sede stradale per la raccolta e lo sgrondo delle acque meteoriche, eseguite mediante assemblaggio di assoni di larice certificato PEFC o equivalente, fissati da apposita ferramenta come da particolari costruttivi. Nel prezzo e' compreso lo scavo, la posa su letto tirato a rastrello, il successivo rinfianco con pietrame e costipazione del materiale. Dal prezzo e' escluso solamente l'eventuale scavo in roccia.
			005	tipo normale - fianchi sez. 5x12 cm, fondo 20x4 cm con sez. interna di 12x10 cm	m		28,55
			010	tipo pesante - fianchi sez. 10x10 cm, fondo 30x5 cm con sez. interna di 10x10 cm	m		40,36
		H_01_01_0172	005	CANALETTE TRASVERSALI IN METALLO. Fornitura e posa in opera di canalette trasversali alla sede stradale per la raccolta e lo sgrondo delle acque meteoriche eseguite conformemente alle indicazione sulle ippovie e realizzate con travi in ferro tipo HEA 140, Nel prezzo e' compreso lo scavo, la posa su letto tirato a rastrello, il successivo rinfianco con pietrame e costipazione del materiale, la saldatura di zanche o rete elettrosaldata per la stabilizzazione sul piano di posa. Dal prezzo e' escluso solamente l'eventuale scavo in roccia.	m		28,95
		H_01_01_0175	005	CANALETTE TRASVERSALI IN METALLO E CALCESTRUZZO. Realizzazione in opera di canalette trasversali alla sede stradale per la raccolta e lo sgrondo delle acque meteoriche con sezione di scorrimento in lamiera d'acciaio spessore minimo 4 mm, sagomata conformemente alle indicazione sulle ippovie e ammorsata con apposite graffe in numero sufficiente entro un massello di conglomerato cementizio gettato in opera di circa cm 50x45 cm dosato a 300 kg di cemento tipo R325 per m³ di inerte. Nel prezzo e' compreso: - lo scavo, la preparazione del piano di posa, il rinfianco e costipazione del materiale; - l'onere del montaggio e smontaggio delle casseforme; - l'onere della lisciatura superficiale "a cazzuola rovescia con spolvero". Dal prezzo e' escluso solamente l'eventuale scavo in roccia.	m		63,87
		H_01_01_0180	005	CUNETTA ALLA FRANCESE GETTATA IN OPERA. Formazione di cunetta alla francese delle dimensioni di almeno 65x30 cm, gettata in opera con conglomerato cementizio con dosaggio di 300 kg di cemento tipo R325 per m³ di inerte confezionato con basso rapporto acqua/cemento con inerti ed acqua aventi le caratteristiche indicate nelle Norme Tecniche. Nel prezzo e' compreso e compensato: - l'onere dello scavo di fondazione e sua regolarizzazione, il rinfianco dell'opera finita; - l'onere della formazione, all'interno della dimensione di 65x30 cm, di cordolo di contenimento della rampa di monte, dello spessore di almeno 15 cm e dell'altezza come da particolari costruttivi; - l'onere delle casseforme con andamento retto o curvo per raggio maggiore di 10 m, compresa l'eventuale ricasseratura per la formazione del cordolo di contenimento delle rampe a monte; - l'onere della formazione della pendenza trasversale fino al 20% e della lisciatura superficiale manuale. Dal prezzo e' escluso solamente l'onere della fornitura e posa dell'acciaio. Ai fini contabili sara' computato il volume effettivamente realizzato.	m³		171,67
		H_01_01_0185	005	RIVESTIMENTO DEI DRENAGGI. Fornitura e posa in opera di rivestimento dei drenaggi con telo nontessuto geotessile conformita' alla normativa EN 13252.Il telo "nontessuto" geotessile deve presentare le seguenti caratteristiche:dovra' essere del tipo a filo continuo, realizzato al 100% in polipropilene stabilizzato contro i raggi UV e agugliato meccanicamente.Il prodotto dovra' essere fornito con marchiatura dei rotoli secondo la normativa EN ISO 10320, unitamente al marchio di conformita' CE.Requisiti meccanici ed idraulici:- resistenza a trazione longitudinale e trasversale, min. (kN/m) 9,5 EN ISO 10319 - permeabilita' verticale rispetto al piano, min. (l/m2s) 100 EN ISO 11058 La quantita' da contabilizzare corrisponde alle superfici orizzontali, verticali ed inclinate effettivamente rivestite, al netto di sfridi e sormonti. Il prezzo al metro quadrato comprende la fornitura del materiale, dell’utensileria e dell’attrezzatura necessarie per la posa completa in conformita' al progetto, ed ogni altro onere per dare il lavoro finito a regola d'arte.	m²		2,38
		H_01_01_0195		CONDOTTE IN ACCIAIO ONDULATO. Fornitura e posa in opera di manufatti tubolari in lamiera di acciaio ondulata e zincata di qualsiasi forma e dimensione; completi di organi di giunzione (bulloni, dadi, rivetti, ganci, ecc.). Nel prezzo e' compreso: - l'onere per il livellamento del piano di posa; - l'onere dell'assistenza manuale durante il reinterro per non danneggiare il manufatto. Dal prezzo e' escluso solamente l'onere degli scavi.
			005	ad elementi incastrati	kg		2,38
			010	a piastre multiple bullonate	kg		2,62
		H_01_01_0200		TUBI IN CALCESTRUZZO VIBROCOMPRESSO. Fornitura e posa di tubazioni in calcestruzzo vibrocompresso normali (senza rivestimento interno in resine) non armato, con resistenza allo schiacciamento classe 100 kN/m², rinforzato con fibre di acciaio e con armature tradizionali, a sezione circolare, con incastro a bicchiere, con base di appoggio piana, per il convogliamento delle acque meteoriche a gravita', completo di sigillatura con malta cementizia dosata a 300 kg di cemento tipo R325 per m³ di sabbia o fornito di guarnizioni di tenuta conforme alle norme UNI EN 681. Il tubo dovra' essere marcato CE, secondo la direttiva 89/106/CEE, con dichiarazione di conformita' del produttore che garantisca la rispondenza del prodotto alla norma UNI EN 1916.Compresi gli oneri del reinterro con tutte le cautele per non danneggiare il manufatto e l'assistenza manuale. Dal prezzo e' escluso solamente l'onere degli scavi e l'eventuale onere della platea e del rinfianco in conglomerato cementizio.
			005	del diametro di 60 cm	m		42,24
			010	del diametro di 80 cm	m		64,64
			015	del diametro di 100 cm	m		88,17
			020	del diametro di 120 cm	m		135,54
		H_01_01_0210		FORNITURA E POSA DI TUBI DRENANTI IN PVC. Fornitura e posa in opera di tubi drenanti in pvc, serie pesante, completi di giunti e pezzi speciali. Nel prezzo e' compreso: - l'onere per il livellamento del piano di posa; - l'onere della fornitura e posa di anello di giunzione; - l'onere del taglio e dello sfrido; - ed ogni altro onere comprese tutte le cautele per non danneggiare il manufatto nella posa e nel reinterro. Dal prezzo e' escluso solamente l'onere degli scavi e dei reinterri, da computarsi a parte.
			005	tubi in pvc del diametro di 140 mm	m		10,89
			010	tubi in pvc del diametro di 160 mm	m		13,02
			015	tubi in pvc del diametro di 200 mm	m		18,51
		H_01_01_0220	005	SEMINA MISCUGLIO SU RAMPE. Semina su rampe eseguita a mano, di miscuglio di specie erbacee preparatorie a funzione miglioratrice e di primo rinsaldamento idonee al sito ed approvate dalla D.L., compresa la prima concimazione, il primo annaffiamento, l'eventuale risemina in caso di fallanze superiori al 20% e quanto altro necessario per dare il lavoro finito a regola d'arte.	m²		0,88
		H_01_01_0230	005	IDROSEMINA SU RAMPE. Formazione di manto erboso su rampe e superfici inclinate, realizzato mediante idrosemina di un biocomposto, costituito da: miscuglio di sementi di specie erbacee preparatorie idonee al sito, a funzione miglioratrice e di primo rinsaldamento, secondo indicazioni della D.L. in ragione di almeno 35 gr/m²; ammendanti e fertilizzanti organici e/o minerali in quantita' sufficiente per le necessita' del primo anno dopo la semina; compresi collanti di origine naturale e acqua e quant'altro necessario secondo i brevetti utilizzati; il tutto distribuito per mezzo di una idroseminatrice ad alta pressione. Il lavoro si intende comprensivo della fornitura dei materiali e di ogni altro onere per dare il lavoro finito a regola d'arte fino al perfetto attecchimento del cotico erboso, nonche' l'onere della risemina delle fallanze.	m²		1,40
		H_01_01_0232	005	SOVRAPPREZZO PER PACCIAMATURA. Fornitura e posa in opera di paglia o fieno per pacciamatura in ragione di minimo 300 g/mq pressata al terreno. Nel prezzo di intende compreso e compensato l'onere per lo spargimento, la fornitura e posa di paletti in legno delle dimensioni idonee per il fissaggio del materiale, in ragione minima di un paletto ogni tre mq., e quanto altro necessario per dare il lavoro finito a regola d'arte.	m²		1,22
		H_01_01_0238	005	BIOTESSILE IN JUTA. Rivestimento di scarpate stabili precedentemente regolarizzate e liberate da radici, mediante stesura di biotessile biodegradabile in juta, a maglia aperta di minimo 1x1 cm e peso non inferiore a 250 g/m². Nel prezzo e' compreso: - la posa del biotessile tale da garantire la continuita' mediante sormonti laterali di almeno 10 cm - il fissaggio dello stesso mediante interro in testa ed al piede - l'onere dell'ancoraggio con picchettature con staffe o picchetti in ferro acciaioso piegati a U - l'onere della posa in opera di talee di specie idonea di lunghezza min. 50 cm in quantita' e qualita' tali da garantire la stabilita' e l'aderenza della stuoia sino ad avvenuto accrescimento del cotico erboso. Dal prezzo e' solamente esclusa la semina che andra' computata con relativa voce.	m²		8,09
		H_01_01_0240	005	RINSALDAMENTO SCARPATE CON VIMINATA VIVA. Rinsaldamento di scarpate con formazione di viminata viva e sua predisposizione per successivo recupero a vegetazione erbacea. Nel prezzo e' compreso: - la fornitura e messa in opera di paletti in legno di castagno o altra specie ad alta durabilita' (lunghezza 0,80 m, diametro 6-10 cm) infissi per 0,60 m, alla distanza di 1,00 m, alternati con talee di salice od ontano od altre specie idonee (lunghezza 0,50 m, diametro 4 cm) infissi per 0,30 m, alla distanza di 0,35 m, compreso l'intreccio con verghe verdi di salice, ontano od altre specie idonee di lunghezza variabile per una altezza di 25 cm, di cui 10 entro terra, previo scavo di solchetto; - l'onere della chiusura e del costipamento manuale del solchetto; - l'onere del risarcimento delle fallanze. Computata a metro lineare di viminata eseguita.	m		18,12
		H_01_01_0257	005	TRATTAMENTO DI STABILIZZAZIONE PIANO STRADALE CON CALCE (pendenze <5%). Realizzazione di sistema stabilizzante del piano stradale con calce idraulica naturale opportunamente miscelato con il materiale della sede stradale stessa da eseguire come segue:- scarifica del piano stradale con fresa martellante trainata da trattrice con idonea potenza, compresa la frantumazione e la distribuzione del materiale esistente, compresa l'eliminazione di sporgenze rocciose tramite ripetuti passaggi della macchina operatrice;- fornitura e stesa con specifici spanditori della calce idraulica naturale, sulla superficie da trattare precedentemente fresata, in quantitativi non inferiori a 10 kg/m²;- miscelazione della calce e del terreno da trattare tramite doppia fresatura, per uno spessore giudicato idoneo alla D.L. come indicato nelle sezioni tipo compreso l'apporto d'acqua tale a garantire una corretta reazione pozzolanica;- passate almeno 3 ore dalla miscelazione si procedera' al livellamento del piano viabile alle quote di progetto come da indicazioni della D.L. e compattazione del piano stradale mediante successiva rullatura con rullo vibrante meccanico del peso non inferiore a 18 t per garantire la densita' richiesta.Dal prezzo e' esclusa l'eventuale fornitura di eventuale materiale terroso mancante da computare con relativa voce.Ai fini contabili verra' computato il volume derivante dalle sezioni in opera finite effettivamente realizzate.	m²		5,80
		H_01_01_0262	005	PAVIMENTAZIONE STRADALE IN CLS CLASSE XC2-XC3. Fornitura e posa in opera di conglomerato cementizio a prestazione garantita secondo le norme UNI EN 206-1, UNI 11104 in conformita' al DM 14.01.2008 con classe di esposizione XC2-XC3 e resistenza caratteristica minima Rck 30, confezionato a macchina per opere di pavimentazione stradale, soletta spessore minimo 18 cm., . Nel prezzo e' compreso: - l'onere della livellazione e preparazione del piano di posa; - l'onere delle casseforme con andamento retto o curvo per raggio maggiore di 10 m; - l'onere della vibratura; - l'onere dell'eventuale formazione dei giunti; - l'onere della formazione delle canalette trasversali della sezione di circa 10x12 cm; - l'onere del rinfianco. Dal prezzo e' escluso: - l'onere degli eventuali scavi di sbancamento e/o di scarifica; - l'onere della fornitura e posa in opera della rete d'acciaio elettrosaldata e dell'eventuale armatura metallica secondo progetto. Computato a metro quadro di pavimentazione.	m²		27,78
		H_01_01_0264	005	PAVIMENTAZIONE STRADALE IN CLS CLASSE XC2-XC3 CON FIBRE STRUTTURALI. Fornitura e posa in opera di conglomerato cementizio a prestazione garantita secondo le norme UNI EN 206-1, UNI 11104 in conformita' al DM 14.01.2008 con classe di esposizione XC2-XC3 e resistenza caratteristica minima Rck 30, confezionato a macchina per opere di pavimentazione stradale, soletta spessore minimo 18 cm.,. Eseguito con l'impiego di macrofibre sintetiche strutturali, ottenute per estrusione di polimeri sintetici a base di polipropilene, con un profilo “ondulato’, ottimizzato per incrementare l’adesione alla matrice cementizia del conglomerato, compresa stesa e rifinita con macchina vibrofinitrice. Nel prezzo e' compreso: - l'onere della livellazione e preparazione del piano di posa; - l'onere dell'eventuale formazione dei giunti e del successivo rinfianco. - l'onere della sagomatura per la predisposizione delle canalette trasversali della sezione minima di 10x12 cm; . Dal prezzo e' escluso: - l'onere degli eventuali scavi di sbancamento e/o di scarifica; - l'onere della fornitura e posa in opera della rete elettrosaldata da posizionare a rinforzo della soletta, in corrispondenza delle canalette trasversali e l'onere e delle altre eventuali armature metalliche previste in progetto. Le fibre strutturali dovranno avere le seguenti caratteristiche: - lunghezza minima fibra: 30 mm; - colore: bianco trasparente; - resistenza a trazione: 400-450 N/mm2; - modulo elastico: 3600 MPa; - assorbimento acqua: nullo; - resistenza ad acidi /alcali: elevata; - numero di fibre per kg > 50.000 Il dosaggio delle fibre sintetiche potra' variare in funzione delle specifiche caratteristiche prestazionali richieste con dosaggio minimo di 2,00 kg/mc.Computato a metro quadro di pavimentazione finita.	m²		31,78
		H_01_01_0265	005	PAVIMENTAZIONE DELLA SEDE STRADALE IN ACCIOTTOLATO. Fornitura e posa in opera di pavimentazione della sede stradale eseguita in ciottoli oblunghi di dimensione in altezza compresa fra 14 cm e 18 cm posati su letto di sabbia dello spessore minimo di 10 cm. Nel prezzo e' compreso: - l'onere della livellazione e preparazione del piano di posa; - l'onere della formazione di cordonate di contenimento eseguite con ciottoli o pietrame di dimensioni maggiori posti su letto di calcestruzzo; - l'onere del rinfianco esterno in calcestruzzo; - l'onere dell'intasamento con sabbia, bagnatura, vibratura e battitura dell'acciottolato con idoneo macchinario; - l'onere della sagomatura dell'acciottolato secondo corde molle di ampia dimensione per lo sgrondo trasversale delle acque meteoriche; - l'onere del rinfianco esterno con materiale proveniente dagli scavi. Dal prezzo e' escluso: - l'onere degli eventuali scavi di sbancamento e/o di scarifica. Computato a metro quadrato di opera finita.	m²		66,14
		H_01_01_0270	005	PAVIMENTO IN "SMOLLERI" DI PORFIDO DEL TRENTINO. Fornitura e posa in opera di pavimento in porfido del Trentino eseguito con smolleri dello spessore minimo di 3 cm e della lunghezza minima 10 cm con facce laterali a piano naturale di cava, costa superiore in vista e testate ricavate a spacco, posati a coltello per filari paralleli a spessore costante su sottofondo, dello spessore di almeno 6 cm, eseguito in sabbia di granulometria idonea. Nel prezzo e' compreso: - l'onere della livellazione e preparazione del piano di posa; - l'onere dell'intasamento con sabbia, bagnatura, vibratura e battitura della pavimentazione con idoneo macchinario; - l'eventuale onere della sagomatura della pavimentazione secondo corde molle di ampia dimensione per lo sgrondo trasversale delle acque meteoriche; - l'onere della formazione dei cordoli di contenimento; - l'onere del rinfianco esterno con materiale proveniente dagli scavi. Dal prezzo e' escluso: - l'onere degli eventuali scavi di sbancamento e/o di scarifica. Computato a metro quadrato di opera finita.	m²		76,84
		H_01_01_0275	005	OPERE DI SOSTEGNO IN LEGNAME "ARCE" O "BRAGHERI". Costruzione opere di consolidamento tipo"arce" o "bragheri" in legname certificato PEFC o equivalente, adottando la seguente tecnica costruttiva e come da progetto:- scavo di fondazione eseguito con ragno meccanico, comprensivo di eventuale carico del materiale di risulta, il suo paleggio all'interno del cantiere nonche' la sistemazione provvisoria per parziale riutilizzo nella fase di riempimento;- realizzazione del manufatto con inclinazione del paramento a vista pari circa al 20% ed inclinazione delle "uce" interne minima del 20%. Disposizione ed ancoraggio dei singoli elementi incrociati con profondita' variabile e comunque non inferiore a 2,5 m, utilizzando tondo in larice scortecciato di Ø variabile da 25 a 30 cm, l'appoggio incrociato dei singoli elementi avverra' realizzando dei modesti incavi con fissaggio tramite chiodi e cambre in tondino di ferro ad aderenza migliorata del diametro di 10-12 mm. E' opportuno che l'utilizzo dei chiodi sia preceduto dalle foratura del legname utilizzando un trapano elettrico;- riempimento progressivo od in unica soluzione dell'opera recuperando il materiale residuo dello scavo di fondazione e quello riportato dall'esterno proveniente dal modellamento delle rampe di raccordo, disponendo nel contempo in corrispondenza delle "piane" una serie di piante radicate a radice nuda nella quantita' di 3 - 4 per metro lineare assortite tra le seguenti specie: maggiociondolo, sambuco montano, ontano bianco, sorbo, betulla, acero.Valutata a metro quadrato di paramento a vista.	m²		217,65
		H_01_01_0280	005	ATTENUAZIONE VISIVA DI SUPERFICI ROCCIOSE. Attenuazione visiva delle pareti scavate in roccia mediante la fornitura ed il trattamento della superficie con specifica soluzione acquosa di sali minerali non tossici che in reazione con le sostanze presenti nella roccia favoriscono il naturale processo di invecchiamento della stessa. Compreso l'utilizzo dei macchinari ed attrezzature necessarie, nonche' tutti gli oneri per dare il lavoro finito a regola d'arte, come da indicazionei della D.L. Il prodotto per il trattamento dovra' essere approvato dalla D.L. prima dell'inizio dei lavori.	m²		4,64
		H_01_01_0295	005	MURETTO A SECCO. Realizzazione di muretto a secco di contenimento fino ad un'altezza di 1 m, eseguito ad opera incerta con pietrame di diverse dimensioni reperito in loco, montato ed incrociato a secco, a giunti sfalsati senza ausilio di malta di calce, realizzato utilizzando blocchi di maggiori dimensioni per la fondazione e minori per l'elevazione. Nel prezzo e' compreso: - l'onere per lo scavo di fondazione anche a mano in terreno di qualsiasi natura e consistenza esclusa la roccia da mina; - l'onere della provvista e del trasporto a mano e con miniescavatore del pietrame all'interno del cantiere; - l'onere della lavorazione delle facce e degli spigoli delle pietre per ridurre le fugature; - il compenso per la posa del pietrame inclinato verso l'interno, per ridurre i rischi dello scivolamento; - la formazione dei fori di drenaggio nel numero e posizione che verranno prescritti dalla D.L.; - l'onere dell'approvigionamento in cantiere e della posa a tergo della muratura di materiale drenante ritenuto idoneo dalla D.L.; nonche' l'onere di quant'altro occorra per dare il lavoro finito a regola d'arte. Il muro sara' misurato in opera secondo lo sviluppo del paramento realizzato.	m²		101,41
		H_01_01_0300		RECINZIONE TRADIZIONALE TRENTINA IN LEGNO. Fornitura e posa di recinzione tradizionale trentina, con caratteristiche tipiche locali, eseguita in legno, con montanti infissi nel terreno, a sezione tonda, spaccata o quadrata con lato o diametro minimo di 12 cm . Realizzata ed assemblata con assito o paleria orizzontale o verticale n legname grezzo, come da disegni e particolari costruttivi elaborati nel rispetto delle tipologie della zona (Riferimenti alla pubblicazione "Recinzioni Tradizionali in Trentino" ed. P.A.T.). Compresi gli oneri per il fissaggio degli elementi con chioderia o cavicchi ei gli oneri per l'infissione nel terreno degli elementi portanti, eventualmente pretrattati mediante carbonizzazione superficiale della parte interrata. Nel prezzo e' escluso - l'onere della eventuale formazione del dado di fondazione in conglomerato cementizio, della formazione dello scavo e del successivo rinfianco, -l'onere del foro nella testa della muratura esistente e suo intasamento; Computato a metro lineare di parapetto eseguito.
			005	staccionata in larice, inchiodata con due assi	m		41,89
			010	tipologia caratteristica della zona (palizzata, sailzaun, inanellata, stecconata)	m		49,88
		H_01_01_0310	005	GEOCOMPOSITO DRENANTE. Fornitura e posa in opera di geocomposito drenante, per sottofondi stradali e pozze d’alpeggio, costituito da un nucleo drenante tridimensionale in polietilene ad alta densita', accoppiato su entrambi i lati ad un geotessile nontessuto agugliato in poliestere, con funzioni di separazione, filtrazione, drenaggio e protezione.Il geocomposito dovra' essere marcato CE in conformita' alla norma EN 13252.Il materiale dovra' rispettare i parametri indicati in scheda tecnica e tolleranze espresse sulle schede di marcatura CE. Il geocomposito dovra' essere posato sulle superfici sagomate secondo le indicazioni progettuali.Il geocomposito dovra' essere posato in opera lungo il senso di massima pendenza, le giunzioni dovranno essere eseguite assicurando la perfetta continuita' dell'elemento drenante interno.Sono compresi i tagli e gli sfridi e quanto altro necessario per dare il lavoro finito a regola d’arte. Verra' computata l’effettiva superficie posata.Caratteristiche minime del materiale:Massa areica = 1000 g/mq;Spessore sotto carico 2 kPa = 6 mm;Resistenza a trazione = 10 kN/m;Permeabilita' normale al piano = 17 l/s*m.Capacita' drenante nel piano con i=1.0: 1.30 l/s*m con pressione applicata (20 kPa)Il geotessile dovra' avere:Massa areica = 140 g/mq;Spessore sotto carico 2 kPa = 1.2 mm;Resistenza al punzonamento statico CBR = 1.7 kN;Diametro di filtrazione O90 = 100 µm;	m²		7,27
		H_01_01_0320	005	MEMBRANA IMPERMEABILIZZANTE spessore 1,5 mm. Fornitura e posa in opera di membrana impermeabilizzante per pozze d’alpeggio, in gomma EPDM o poliolefine flessibile FPO, resistente ai raggi ultravioletti.Nel prezzo sono compresi, fornitura e posa in opera della geomembrana compresi i sormonti previsti dalle schede tecniche del materiale, verifica integrita' del materiale prima della posa e quant'altro necessario per la collocazione a regola d'arte della membrana. La membrana dovra' essere certificata secondo le caratteristiche minime richieste con apposita certificazione di qualita'. Sono compresi gli oneri della verifica e collaudo delle saldature. La stesa della membrana comprende la formazione dell’ancoraggio perimetrale in fossa precedentemente predisposta, la fornitura e posa della zavorra necessaria.Nel prezzo sono altresi' compresi i tagli e gli sfridi ed il trasporto a discarica dei materiali di risulta, e le lavorazioni per le formazioni dei raccordi con le tubazioni di adduzione e scarico a tenuta idraulica, saldate con apparecchiature meccaniche o con estrusione di tipo manuale.Esclusi gli scavi ed i movimenti terra in genere che verranno computati a parte.Caratteristiche minime del materiale:Spessore minimo = 1,5 mm Resistenza a trazione L/T > 5 N/mm² Allungamento a rottura L/T >300%Punzonamento statico > 0,9 kN	m²		18,44
		H_01_01_0330	005	GEOSTUOIA TRIDIMENSIONALE. Fornitura e posa di Geostuoia tridimensionale cuspidata, con indice alveolare non inferiore al 90%, spessore non inferiore a 9,5 mm (misurato a 2 kPa secondo la norma EN 964-1) costituita dalla sovrapposizione di tre griglie in PP estruse e successivamente biorientate, cucite mediante un filo in PP nero in modo da formare una struttura tridimensionale ondulata, specifica per controllo erosione, protezione dello strato superficiale del terreno e ancoraggio del materiale di finitura.Caratteristiche meccaniche di resistenza, resistenza a trazione, L/T: = 2,20/1,22 kN/mallungamento associato al carico massimo L/T 40/85 %L’ ancoraggio al suolo della geostuoia dovra' avvenire mediante realizzazione di un risvolto di almeno 1 m oltre il bordo sommitale della scarpata e con ricopertura del risvolto mediante terreno con spessore come da progetto tale da garantirne la stabilita'.	m²		5,50

J	>---			OPERE GEOGNOSTICHE-GEOTECNICHE

J_02	>---			POZZI PER ACQUA AD USO POTABILE, IRRIGUO E INDUSTRIALE

	J_02_01			APPRONTAMENTO CANTIERE
		J_02_01_0002	001	INSTALLAZIONE E SPIANTO CANTIERE PERCUSSIONE TIPO LEGGERO. Installazione e spianto cantiere per impianto di perforazione a percussione di tipo leggero	cad.		1.898,00
		J_02_01_0003	001	INSTALLAZIONE E SPIANTO CANTIERE PERCUSSIONE TIPO PESANTE. Installazione e spianto cantiere per impianto di perforazione a percussione di tipo pesante	cad.		2.150,00
		J_02_01_0004	001	INSTALLAZIONE CANTIERE PER PERFORAZ. A ROT. DIRETTA FINO A 100. Installazione e spianto cantiere per impianto di perforazione a rotazione con circolazione diretta dei fluidi fino a 100 metridi profondita'	cad.		1.383,00
		J_02_01_0005	001	INSTALLAZIONE CANTIERE PER PERFORAZ. A ROT. DIRETTA OLTRE A 100. Installazione e spianto cantiere per impianto di perforazione a rotazione con circolazione diretta dei fluidi oltre 100 metri di profondita'	cad.		2.205,00
		J_02_01_0006	001	INSTALLAZIONE CANTIERE PER PERFORAZ. ARIA-SCHIUMA FINO A 150. Installazione e spianto cantiere per impianto di perforazione a rotazione con circolazione diretta di aria e schiuma fino a 150 metri di profondita'	cad.		1.284,00
		J_02_01_0007	001	INSTALLAZIONE CANTIERE PER PERFORAZ. ARIA-SCHIUMA OLTRE A 150. Installazione e spianto cantiere per impianto di perforazione a rotazione con circolazione diretta di aria e schiuma oltre 150 metri di profondita'	cad.		1.744,00
		J_02_01_0008	001	INSTALLAZIONE CANTIERE PER PERFORAZ. A CIRC. INVERSA FINO A 600. Installazione e spianto cantiere per impianto di perforazione a rotazione con circolazione inversa dei fluidi fino a 600 metri di profondita'	cad.		3.073,00

	J_02_02			PERFORAZIONI A PERCUSSIONE
		J_02_02_0001	001	PERFORAZIONE. A PERCUSSIONE FINO A 400 mm. Perforazione a percussione con colonne di manovra in terreni sciolti con diametro fino a 400 mm	m		195,30
		J_02_02_0002	001	PERFORAZIONE. A PERCUSSIONE FINO A 500 mm. Perforazione a percussione con colonne di manovra in terreni sciolti con diametro fino a 500 mm	m		215,00
		J_02_02_0003	001	PERFORAZIONE. A PERCUSSIONE FINO A 600 mm. Perforazione a percussione con colonne di manovra in terreni sciolti con diametro fino a 600 mm	m		230,90
		J_02_02_0004	001	PERFORAZIONE. A PERCUSSIONE FINO A 700 mm. Perforazione a percussione con colonne di manovra in terreni sciolti con diametro fino a 700 mm	m		251,80
		J_02_02_0005	001	PERFORAZIONE. A PERCUSSIONE FINO A 800 mm. Perforazione a percussione con colonne di manovra in terreni sciolti con diametro fino a 800 mm	m		282,40
		J_02_02_0006	001	PERFORAZIONE. A PERCUSSIONE FINO A 900 mm. Perforazione a percussione con colonne di manovra in terreni sciolti con diametro fino a 900 mm	m		297,30
		J_02_02_0007	001	PERFORAZIONE. A PERCUSSIONE FINO A 1000 mm. Perforazione a percussione con colonne di manovra in terreni sciolti con diametro fino a 1000 mm	m		328,10
		J_02_02_0008	001	PERFORAZIONE. A PERCUSSIONE FINO A 1200 mm. Perforazione a percussione con colonne di manovra in terreni sciolti con diametro fino a 1200 mm	m		353,80
		J_02_02_0009	001	PERFORAZIONE. A PERCUSSIONE FINO A 1500 mm. Perforazione a percussione con colonne di manovra in terreni sciolti con diametro fino a 1500 mm	m		384,60
		J_02_02_0010		ATTRAVERSAMENTO TROVANTI, CONGLOMERATI E MANUFATTI. Per attraversamento trovanti, conglomerati e manufatti
			001	77,91%
		J_02_02_0011	001	NOLO CANTIERE FUNZIONANTE CON ADDETTI. Nolo cantiere funzionante con addetti	h		164,50

	J_02_03			PERFORAZIONI A CIRCOLAZIONE DIRETTE DEI FLUIDI
		J_02_03_0001	001	PERF. A ROTAZIONE DIRETTA FINO A DIAM. = 8" 1/2 (215,9 mm). Perforazione con metodo a rotazione con circolazione diretta dei fluidi in terreni sciolti fino a diam. = 8" ½ (215,9 mm)	m		138,80
		J_02_03_0002	001	PERF. A ROTAZIONE DIRETTA FINO A DIAM. = 12" 1/4 (311,1 mm). Perforazione con metodo a rotazione con circolazione diretta dei fluidi in terreni sciolti fino a diam. = 12" 1/4 (311,1 mm)	m		184,40
		J_02_03_0003	001	PERF. A ROTAZIONE DIRETTA FINO A DIAM. = 17" 1/2 (444,5 mm). Perforazione con metodo a rotazione con circolazione diretta dei fluidi in terreni sciolti fino a diam. = 17" ½ (444,5 mm)	m		245,80
		J_02_03_0004		SOVRAPPREZZO PER PERFORAZIONI IN ROCCIA. Sovrapprezzo per perforazione in roccia, conglomerati manufatti
			001	77,91%
		J_02_03_0005	001	NOLO CANTIERE FUNZIONANTE CON ADDETTI. Nolo cantiere funzionante con addetti	h		215,00

	J_02_04			PERFORAZIONI CIRCOLAZIONE DIRETTE ARIA/SCHIUMA
		J_02_04_0001	001	PERF. A ROTAZIONE CON ARIA FINO A DIAM. = 8" 1/2 (215,9 mm). Perforazione con metodo a rotazione con circolazione diretta di aria e schiuma in terreni sciolti con diametro fino a 8" ½ (215,9 mm)	m		190,30
		J_02_04_0002	001	PERF. A ROTAZIONE CON ARIA FINO A DIAM. = 12" 1/4 (311,1 mm). Perforazione con metodo a rotazione con circolazione diretta di aria e schiuma in terreni sciolti con diametro fino a 12" 1/4 (311,1 mm)	m		240,90
		J_02_04_0003	001	PERF. A ROTAZIONE CON ARIA FINO A DIAM. =17" 1/2 (444,5 mm). Perforazione con metodo a rotazione con circolazione diretta di aria e schiuma in terreni sciolti con diametro fino a 17" ½ (444,5 mm)	m		292,40
		J_02_04_0004	001	NOLO CANTIERE FUNZIONANTE CON ADDETTI. Nolo cantiere funzionante con addetti	h		256,70

	J_02_05			PERFORAZIONI A CIRCOLAZIONE INVERSA DEI FLUIDI
		J_02_05_0001	001	PERF. A ROTAZIONE INVERSA FINO A DIAM. 600 mm. Perforazione con metodo a rotazione a circolazione inversa di fluidi in terreno sciolto con diametri fino a 600 mm	m		230,90
		J_02_05_0002	001	PERF. A ROTAZIONE INVERSA FINO A DIAM. 800 mm. Perforazione con metodo a rotazione a circolazione inversa dei fluidi in terreno sciolto con diametri fino a 800 mm	m		261,70
		J_02_05_0003	001	PERF. A ROTAZIONE INVERSA FINO A DIAM. 1000 mm. Perforazione con metodo a rotazione a circolazione inversa dei fluidi in terreno sciolto con diametri fino a 1000 mm	m		276,50
		J_02_05_0004	001	PERF. A ROTAZIONE INVERSA DIAM.OLTRE 1000 mm. Perforazione con metodo a rotazione a circolazione inversa dei fluidi in terreno sciolto con diametro maggiore a 1000 mm	m		333,10
		J_02_05_0005		SOVRAPPREZZO PER ATTRAVERSAMENTO DI TROVANTI. Sovrapprezzo per attraversamento di trovanti conglomerati e manufatti di diametro superiore a quelli di perforazione
			001	97,39%
		J_02_05_0006	001	NOLO CANTIERE FUNZIONANTE CON ADDETTI. Nolo cantiere funzionante con addetti	h		230,90

	J_02_06			FORNITURA/POSA RIVESTIMENTO DEFINITIVO E FILTRI
		J_02_06_0001		TUBAZIONE DI RIVESTIMENTO IN ACCIAIO SALDATO. Fornitura e posa in opera di tubazione di rivestimento in acciaio saldato verniciato
			001	Diametro mm 114,3 spessore mm 5	m		27,26
			002	Diametro mm 168,3 spessore mm 5	m		39,65
			003	Diametro mm 219,1 spessore mm 5	m		63,43
			004	Diametro mm 273 spessore mm 5	m		79,29
			005	Diametro mm 323,9 spessore mm 5	m		94,65
			006	Diametro mm 355,6 spessore mm 5	m		116,00
			007	Diametro mm 406,4 spessore mm 5	m		132,80
			008	Diametro mm 457,2 spessore mm 6	m		149,70
			009	Diametro mm 508 spessore mm 6	m		166,50
			010	Diametro mm 609,6 spessore mm 8	m		199,30
			011	Diametro mm 711,2 spessore mm 8	m		235,40
			012	38,96% - Sovrapprezzo per zincatura a caldo
		J_02_06_0002		TUBAZIONE DI RIVESTIMENTO CON GIUNTO VITE/MANICOTTO. Fornitura e posa in opera di tubazione di rivestimento in acciaio verniciato con giunto vite/manicotto
			001	Diametro mm 114,3 spessore mm 5,9	m		31,22
			002	Diametro mm 168,3 spessore mm 5,9	m		46,08
			003	Diametro mm 219,1 spessore mm 7,1	m		67,89
			004	Diametro mm 273 spessore mm 7,1	m		91,19
			005	Diametro mm 323,9 spessore mm 7,1	m		108,00
			006	Diametro mm 355,6 spessore mm 8	m		132,80
			007	Diametro mm 406,4 spessore mm 8	m		152,10
			008	Diametro mm 457,2 spessore mm 8	m		174,90
			009	Diametro mm 508 spessore mm 8	m		197,20
			010	38,96% - Sovrapprezzo per zincatura a caldo
		J_02_06_0003		FILTRO A PONTE IN ACCIAIO VERNICIATO SALDATO. Fornitura e posa di tubo-filtro a ponte in acciaio saldato verniciato
			001	Diametro mm 114,3 spessore mm 5	m		31,22
			002	Diametro mm 168,3 spessore mm 5	m		53,03
			003	Diametro mm 219,1 spessore mm 5	m		70,87
			004	Diametro mm 273 spessore mm 5	m		114,40
			005	Diametro mm 323,9 spessore mm 5	m		138,80
			006	Diametro mm 355,6 spessore mm 5	m		156,60
			007	Diametro mm 406,4 spessore mm 5	m		178,40
			008	Diametro mm 508 spessore mm 6	m		222,10
			009	Diametro mm 609 spessore mm 8	m		263,60
			010	Diametro mm 711 spessore mm 8	m		307,80
			011	38,96% - Sovrapprezzo per zincatura a caldo
		J_02_06_0004		FILTRO A PONTE IN ACCIAIO VERNICIATO CON GIUNTO VITE/MANICOTTO. Fornitura e posa di tubo-filtro a ponte in acciaio verniciato con giunto vite-manicotto
			001	Diametro mm 114,3 spessore mm 5	m		27,76
			002	Diametro mm 168,3 spessore mm 6	m		60,96
			003	Diametro mm 219,1 spessore mm 6	m		81,27
			004	Diametro mm 273 spessore mm 8	m		131,40
			005	Diametro mm 323,9 spessore mm 8	m		159,60
			006	Diametro mm 355,6 spessore mm 8	m		179,40
			007	Diametro mm 406,4 spessore mm 8	m		204,70
			008	Diametro mm 508 spessore mm 8	m		255,30
			009	38,96% - Sovrapprezzo per zincatura a caldo
		J_02_06_0005		FILTRO PASSANTE IN ACCIAIO SALDATO VERNICIATO. Fornitura e posa di tubo-filtro passante in acciaio saldato verniciato
			001	Diametro mm 114,3 spessore mm 5	m		24,28
			002	Diametro mm 168,3 spessore mm 6	m		53,03
			003	Diametro mm 219,1 spessore mm 6	m		70,87
			004	Diametro mm 273 spessore mm 8	m		114,40
			005	Diametro mm 323,9 spessore mm 8	m		138,80
			006	Diametro mm 355,6 spessore mm 8	m		156,60
			007	Diametro mm 406,4 spessore mm 8	m		178,40
			008	Diametro mm 508 spessore mm 8	m		222,10
			009	Diametro mm 609,6 spessore mm 8	m		263,60
			010	Diametro mm 711,2 spessore mm 8	m		307,80
			011	38,96% - Sovrapprezzo per zincatura a caldo
		J_02_06_0006		FILTRO PASSANTE IN ACCIAIO VERNICIATO CON GIUNTO VITE/MANICOTTO. Fornitura e posa tubo-filtro passante in acciaio verniciato con giunto vite/manicotto
			001	Diametro mm 114,3 spessore mm 5	m		28,24
			002	Diametro mm 168,3 spessore mm 6	m		60,96
			003	Diametro mm 219,1 spessore mm 6	m		81,27
			004	Diametro mm 273 spessore mm 8	m		131,90
			005	Diametro mm 323,9 spessore mm 8	m		159,60
			006	Diametro mm 355,6 spessore mm 8	m		179,90
			007	Diametro mm 406,4 spessore mm 8	m		205,20
			008	Diametro mm 508 spessore mm 8	m		255,30
			009	38,96% - Sovrapprezzo per zincatura a caldo
		J_02_06_0007		FILTRO SPIRALE CONTINUA ZINCATO SALDATO. Fornitura e posa tubo-filtro spirale continua zincato elettrolitico (giunto a saldare)
			001	Diametro mm 114,3	m		148,70
			002	Diametro mm 168	m		169,00
			003	Diametro mm 219	m		178,90
			004	Diametro mm 273	m		230,90
			005	Diametro mm 323	m		263,60
			006	Diametro mm 355	m		290,90
			007	Diametro mm 406	m		324,60
			008	Diametro mm 455	m		345,00
			009	Diametro mm 508	m		405,90
		J_02_06_0008		FILTRO SPIRALE CONTINUA ZINCATO CON GIUNTO VITE/MANICOTTO. Fornitura e posa tubo-filtro spirale continua zincato elettrolitico con giunto vite/manicotto
			001	Diametro mm 114,3	m		161,60
			002	Diametro mm 168	m		183,40
			003	Diametro mm 219	m		193,80
			004	Diametro mm 273	m		251,30
			005	Diametro mm 323	m		285,90
			006	Diametro mm 355	m		315,20
			007	Diametro mm 406	m		351,40
			008	Diametro mm 508	m		373,20
		J_02_06_0009		FILTRO SPIRALE CONTINUA ACCIAIO INOX SALDATO. Fornitura e posa tubo-filtro in acciaio inox AISI 304 a spirale continua saldato
			001	Diametro 114,3	m		266,70
			002	Diametro 168	m		303,30
			003	Diametro 219	m		320,10
			004	Diametro 273	m		414,80
			005	Diametro 323	m		472,70
			006	Diametro 355	m		521,30
			007	Diametro 406	m		581,80
			008	Diametro 508	m		617,50
		J_02_06_0010		FILTRO SPIRALE CONTINUA ACCIAIO INOX GIUNTO VITE/MANICOTTO. Fornitura e posa tubo-filtro a spirale continua in acciaio inox AISI 304 con giunto vite/manicotto
			001	Diametro 114,3	m		285,50
			002	Diametro 168	m		324,10
			003	Diametro 219	m		342,90
			004	Diametro 273	m		443,50
			005	Diametro 323	m		505,50
			006	Diametro 355	m		557,10
			007	Diametro 406	m		621,50
			008	Diametro 508	m		660,60
		J_02_06_0011		TUBAZIONE DI RIVESTIMENTO IN P.V.C. CON GIUNTI FILETTATI. Fornitura e posa tubazione di rivestimento in P.V.C. con giunti filettati
			001	Diametro mm 42 spessore mm 3,7	m		5,95
			002	Diametro mm 48 spessore mm 4	m		6,45
			003	Diametro mm 60 spessore mm 4,3	m		6,45
			004	Diametro mm 75 spessore mm 4,6	m		7,43
			005	Diametro mm 88,5 spessore mm 5	m		8,92
			006	Diametro mm 114 spessore mm 6	m		10,41
			007	Diametro mm 125 spessore mm 6	m		12,88
			008	Diametro mm 140 spessore mm 6,7	m		16,35
			009	Diametro mm 160 spessore mm 7,5	m		20,81
			010	Diametro mm 170 spessore mm 7,6	m		23,78
			011	Diametro mm 180 spessore mm 8,6	m		29,24
			012	Diametro mm 200 spessore mm 9,6	m		32,22
			013	Diametro mm 225 spessore mm 10,8	m		42,62
			014	Diametro mm 250 spessore mm 11,9	m		52,04
			015	Diametro mm 280 spessore mm 13,4	m		65,91
			016	Diametro mm 315 spessore mm 15	m		82,76
			017	Diametro mm 355 spessore mm 16,9	m		102,60
			018	Diametro mm 400 spessore mm 19	m		130,80
			019	Diametro mm 450 spessore mm 21,4	m		164,50
		J_02_06_0012		FILTRO IN P.V.C. CON GIUNTI FILETTATI. Fornitura e posa tubo-filtro in P.V.C. con giunti filettati
			001	Diametro mm 42 spessore mm 3,7	m		11,89
			002	Diametro mm 48 spessore mm 4	m		12,88
			003	Diametro mm 60 spessore mm 4,3	m		13,88
			004	Diametro mm 75 spessore mm 4,6	m		17,84
			005	Diametro mm 88,5 spessore mm 5	m		21,31
			006	Diametro mm 114 spessore mm 6	m		25,77
			007	Diametro mm 125 spessore mm 6	m		29,24
			008	Diametro mm 140 spessore mm 6,7	m		34,19
			009	Diametro mm 160 spessore mm 7,5	m		39,65
			010	Diametro mm 170 spessore mm 7,6	m		44,11
			011	Diametro mm 180 spessore mm 8,6	m		52,53
			012	Diametro mm 200 spessore mm 9,6	m		56,50
			013	Diametro mm 225 spessore mm 10,8	m		71,36
			014	Diametro mm 250 spessore mm 11,9	m		87,72
			015	Diametro mm 280 spessore mm 13,4	m		103,60
			016	Diametro mm 315 spessore mm 15	m		130,80
			017	Diametro mm 355 spessore mm 16,9	m		163,50
			018	Diametro mm 400 spessore mm 19	m		208,60
			019	Diametro mm 450 spessore mm 21,4	m		265,10

	J_02_07			DRENAGGIO E CEMENTAZIONI IN OPERA
		J_02_07_0001	001	POSA DRENO SILICEO PER GRAVITA'. Fornitura e posa in opera per gravita' di dreno silice lavato e vagliato in pozzi con diametro fino a 500 mm	m³		164,50
		J_02_07_0002	001	POSA DRENO SILICEO CON CIRCOLAZIONE. Fornitura e posa in opera con circolazione di dreno siliceo lavato e vagliato in pozzi con diametro fino a 500 mm	m³		318,20
		J_02_07_0003	001	POSA GHIAIETTO NON SELEZIONATO. Fornitura e posa in opera di ghiaietto non selezionato	m³		143,80
		J_02_07_0004	001	SETTI CON ARGILLA DI CAVA. Fornitura e posa in opera di argilla di cava per la formazione di setti isolanti nell'intercapedine	m³		205,20
		J_02_07_0005	001	SETTI CON ARGILLA GRANULARE. Fornitura e posa in opera di argilla granulare per la formazione di setti isolanti nell'intercapedine	m³		614,50
		J_02_07_0006	001	HYDRO BONDER PER CEMENTAZIONI. Hydro bonder per cementazioni	cad.		169,50
		J_02_07_0007		TAPPO PER CEMENTAZIONI. Realizzazione tappo per cementazioni Top o bottom
			001	Tappo per cementazione 7"	cad.		614,50
			002	Tappo per cementazione 9" 5/8	cad.		656,10
		J_02_07_0008		SCARPA DI FONDO PER CEMENTAZIONE E COLLARE. Realizzazione scarpa di fondo per cementazione e collare
			001	Scarpa di fondo per cementazione da 7"	cad.		999,20
			002	Scarpa di fondo per cementazione da 9" 5/8	cad.		1.470,00
			003	Scarpa di fondo per cementazione da 13" 3/8	cad.		1.731,00
			004	Scarpa di fondo per cementazione da 20"	cad.		2.279,00
			005	Collare 9" 5/8 FLOAT	cad.		1.075,00
			006	Collare 7" FLOAT	cad.		717,60
		J_02_07_0009	001	CALCESTRUZZO PER LA CEMENTAZIONE DEL TUBO GUIDA. Fornitura e posa di calcestruzzo per la cementazione del tubo guida	m³		179,40

	J_02_08			SPURGO E PROVE DI PORTATA
		J_02_08_0001	001	ALLESTIMENTO E SMONTAGGIO SISTEMA DI SPURGO. Allestimento e smontaggio sistema di spurgo idoneo (jetting, pistonaggio con motocompressore d'aria a doppia colonna, pompaggio forzato, ecc.)	a corpo		1.024,00
		J_02_08_0002	001	SPURGO DEL POZZO. Spurgo del pozzo eseguito con idoneo sistema	h		128,90
		J_02_08_0003		ALLESTIMENTO ATTREZZATURA PER PROVE DI POMPAGGIO. Allestimento e smontaggio di sistema di pompaggio per prove di portata della falda comprensivo della fornitura di gruppi elettrogeni, pompe sommerse, tubazioni di mandata, misuratoridi portata, misuratori di livello, ecc.
			001	Per portate fino a 15 lit/sec	a corpo		1.536,00
			002	Per portate oltre 15 lit/sec	a corpo		2.048,00
		J_02_08_0004	001	PROVE DI POMPAGGIO (CON POMPA FINO A 25 KW). Prove di pompaggio (con presenza di personale specializzato) con pompa fino a 25 kW	h		77,31
		J_02_08_0005	001	PROVE DI POMPAGGIO (CON POMPA FINO A 60 KW). Prove di pompaggio (con presenza di personale specializzato) con pompa fino a 60 kW	h		92,18
		J_02_08_0006	001	PROVE DI POMPAGGIO (CON POMPA FINO A 120 KW). Prove di pompaggio (con presenza di personale specializzato) con pompa fino a 120 kW	h		122,90

	J_02_09			CAMPIONAMENTO D'ACQUA IN CORSO DI PERFORAZIONE
		J_02_09_0001		ALLESTIMENTO ATTREZZATURA CAMPIONAMENTO ACQUA. Allestimento attrezzatura campionamento acqua
			001	Per perforazione a circolazione inversa fino a 100 metri di profondita'	a corpo		4.608,00
			002	Per perforazione a circolazione inversa fino 200 metri di profondita'	a corpo		4.864,00
			003	Per perforazione a circolazione inversa fino a 300 metri di profondita'	a corpo		6.911,00
			004	Per perforazione a percussione fino a 50 metri di profondita'	a corpo		1.024,00
			005	Per perforazione a percussione fino a 100 metri di profondita'	a corpo		1.281,00
			006	Per perforazione a percussione fino a 150 metri di profondita'	a corpo		1.536,00
		J_02_09_0002		CAMPIONAMENTO ACQUA CON POMPA. Campionamento acqua con pompa
			001	Campionamento acqua in perforazione a circolazione inversa	h		98,17
			002	Campionamento acqua in perforazione a percussione	h		69,38

	J_02_10			LOGS GEOFISICI IN POZZO
		J_02_10_0001	001	MOBILITAZIONE E RAPPORTO FINALE. Mobilitazione, allestimento attrezzatura e rapporto finale	a corpo		666,10
		J_02_10_0002		ESECUZIONE LOGS ED INTERPRETAZIONE IN CANTIERE
			001	Esecuzione Gamma Ray, Ps, Single Point, 16", 64", Laterale, Temperatura	m		12,88
			002	Esecuzione Gamma Ray	m		4,16
			003	Esecuzione Ps, Single Point	m		4,46
			004	Esecuzione Ps, 16"	m		4,96
			005	Esecuzione Ps, 64"	m		4,96
			006	Esecuzione Ps, Laterale	m		4,96
			007	Esecuzione Temperatura	m		3,47
			008	Esecuzione Caliper	m		3,47

	J_02_11			SMALTIMENTO RESIDUI - APPROVVIGIONAMENTO ACQUA
		J_02_11_0001	001	ALLONTANAMENTO DETRITI SOLIDI. Allontanamento fino a discarica nel raggio di km 10 dei detriti solidi derivanti dalla perforazione	m³		36,67
		J_02_11_0002	001	DEPURAZIONE FLUIDI DI PERFORAZIONE. Smaltimento e depurazione fluidi di perforazione (bolla di scarico)	m³		153,60
		J_02_11_0003	001	NOLEGGIO AUTOBOTTE PER APPROVVIGIONAMENTO ACQUA. Noleggio autobotte per approvvigionamento acqua per eseguire la perforazione	h		72,35
		J_02_11_0004	001	APPROVVIGIONAMENTO ACQUA PROVVISORIO. Approvvigionamento acqua in cantiere con conduttura provvisoria	m³		3,96

J_05	>---			OPERE GEOGNOSTICHE E GEOTECNICHE

	J_05_05			APPRONTAMENTO CANTIERE.
		J_05_05_0005	005	APPRONTAMENTO CANTIERE. Approntamento del cantiere, per ogni tipo di macchina perforatrice, compreso il carico e lo scarico del materiale, il montaggio e lo smontaggio delle batterie.	cad.		1.487,00
		J_05_05_0010	005	INSTALLAZIONE ATTREZZATURA. Installazione dell'attrezzatura per ogni punto di sondaggio, compreso il primo, su aree non disagiate (pendenza inferiore al 12 %) e/o comunque raggiungibili con mezzi ordinari, compresa la ricerca e l'individuazione di eventuali sottoservizi, ordigni bellici e beni di interesse archeologico, compresi altresi' gli oneri per l'ottenimento dei permessi di accesso, l'occupazione temporanea del sito, il ripristino dei luoghi nelle condizioni iniziali e l'indennizzo di eventuali danni.	cad.		198,20
		J_05_05_0015	006	INSTALLAZIONE ATTREZZATURA IN AREE DISAGIATE. Installazione dell'attrezzatura di perforazione, per ogni punto di sondaggio compreso il primo, su aree disagiate (pendenza superiore al 20 %) o comunque raggiungibili solo con mezzi speciali, quali mezzi a trazione integrale, compresa la ricerca e l'individuazione di eventuali sottoservizi, ordigni bellici e beni di interesse archeologico, compresi altresi' gli oneri per l'ottenimento dei permessi di accesso, l'occupazione temporanea del sito, il ripristino dei luoghi nelle condizioni iniziali e l'indennizzo di eventuali danni.	cad.		892,00
		J_05_05_0020	006	SOVRAPPREZZO ALLA VOCE J.5.5.10. Sovrapprezzo alla voce J.5.5.10 per ogni punto di indagine distante dal precedente foro di sondaggio piu' di 500 m.	cad.		89,20
		J_05_05_0025		REALIZZAZIONE DI PISTE DI ACCESSO O PIAZZOLE. Realizzazione di piste di accesso e/o piazzole (di lunghezza non superiore a 20 m e con scavi di sbancamento inferiori in altezza a 1,50 m) con l'utilizzo di mezzi meccanici per l'installazione delle attrezzature di sondaggio
			006	eseguita con l'utilizzo di solo escavatore in terreno, per ogni metro quadro di pista o piazzola	m²		5,95
			011	eseguita con l'utilizzo di demolitore (martellone idraulico) in roccia, per ogni metro quadro di pista o piazzola	m²		17,84
		J_05_05_0030	006	INSTALLAZIONE SISTEMA MESCOLAMENTO FANGHI. Installazione di sistema per mescolamento e circolo di fanghi bentonitici.	cad.		515,40

	J_05_10			SONDAGGI TIPO STRATIGRAFICO DISTRUZIONE NUCLEO.
		J_05_10_0005		PERFORAZIONE VERTICALE. Perforazione verticale a distruzione di nucleo fino ad una profondita' di 300 m, con martello fondo foro dei diametri 85-105-145 mm, eseguito in terreni di qualsiasi consistenza e natura compreso la roccia, anche in frana, asciutti o bagnati o in presenza di acqua fluente, la fornitura di energia e materiali, le prestazioni di mano d'opera, il riempimento del foro e compresa l'analisi del "Cutting".
			005	da 0 a 35 m dal p.c.	m		37,66
			010	da 35 a 70 m dal p.c.	m		43,61
			015	da 70 a 100 m dal p.c.	m		51,54
			020	da 100 a 200 m dal p.c.	m		76,31
			025	da 200 a 300 m dal p.c.	m		91,19
		J_05_10_0010	005	DAC-TEST. Registrazione, durante l'esecuzione di sondaggi a rotazione con distruzione di nucleo, dei parametri di perforazione (dac-test) previsti, compresa l'elaborazione e la restituzione grafica dei risultati.	m		14,37
		J_05_10_0015	005	SOVRAPPREZZO PER UTILIZZO FANGHI O SCHIUME. Sovrapprezzo alla voce J.5.10.5, J.5.15.50 e J.5.15.25 per l'uso di fanghi bentonici o schiume polimeriche con biodegradabilita' superiore al 94%.	m		0,99
		J_05_10_0020		SOVRAPPREZZO PER L'USO DI RIVESTIMENTO METALLICO. Sovrapprezzo alle voci J.5.10.5, J.5.15.20, J.5.15.25 per l'uso di rivestimento metallico
			005	per l'uso di rivestimento metallico con diametro compreso tra 85 e 145 mm	m		11,69
			010	per l'uso di rivestimento metallico con diametro superiore a 145 mm fino a 178 mm	m		17,53
			015	per l'uso di rivestimento metallico con diametro superiore a 178 mm fino a 220 mm	m		27,27
		J_05_10_0025		SOVRAPPREZZO PER APPROVVIGIONAMENTO ACQUA. Sovrapprezzo all'articolo J.5.10.5, J.5.15.20 e J.5.15.25 per l'approvvigionamento dell'acqua necessaria alla perforazione, qualora non fosse disponibile entro un raggio di 200 m ed entro un dislivello di 20 m dal punto di indagine.
			005	per ogni metro di perforazione	m		11,89

	J_05_15			SONDAGGI STRATIGRAFICO-GEOTECNICI A CAROTAGGIO.
		J_05_15_0020		PERF. VERTICALE ESEGUITA CON CAROTIERE TIPO VIDIA. Perforazione verticale eseguita con carotiere continuo per diametri 85, 101, 127, 147 con carotieri con inserti in Vidia in terreni ghiaie, ciottoli di qualsiasi natura e consistenza, compresa la roccia, anche in frana, l'estrazione e la conservazione del carotaggio entro apposite cassette catalogatrici (compensate con il relativo prezzo di elenco), la redazione della stratigrafia, la fornitura di energia e materiali, le prestazioni di mano d'opera e il riempimento del foro, quando non strumentato.
			005	da 0 a 20 m dal p.c.	m		61,45
			010	da 20 a 40 m dal p.c.	m		70,37
			015	da 40 a 60 m dal p.c.	m		81,27
		J_05_15_0025		PERF. VERTICALE ESEGUITA CON CAROTIERE TIPO VIDIA OLTRE I 60 m. Perforazione verticale eseguita con carotiere continuo per diametri 85, 101, 127, 147 con carotieri con inserti in Vidia in terreni ghiaie, ciottoli di qualsiasi consistenza e natura compreso la roccia, anche in frana, l'estrazione e la conservazione del carotaggio entro apposite cassette catalogatrici (compensate con il relativo prezzo di elenco), la redazione della stratigrafia, la fornitura di energia e materiali, le prestazioni di mano d'opera e il riempimento del foro, quando non strumentato.
			005	da 60 a 100 m dal p.c.	m		97,13
			010	da 100 a 150 m dal p.c.	m		117,00
			015	da 150 a 200 m dal p.c.	m		132,80
			020	da 200 a 250 m dal p.c.	m		148,70
			025	da 250 a 300 m dal p.c.	m		168,50
		J_05_15_0027	005	SOVRAPPREZZO AGLI ART J.5.15.20 E J.5.15.25 PER CAROTIERE DOPPIO. Sovrapprezzo agli Artt. J.5.15.20 e J.5.15.25 per l'uso di carotiere doppio o triplo, quando espressamente indicato dalla Direzione Lavori.	m		12,88
		J_05_15_0030	005	SOVRAPPREZZO ALLE VOCI J.5.15.20 E J.5.15.25 PER CORONA DIAMANT. Sovrapprezzo alle voci J.5.15.20 e J.5.15.25 per l'uso di corona con inserti in diamante, ove espressamente richiesto dalla Direzione Lavori.	m		33,70
		J_05_15_0035		SOVRAPPREZZO ALLE VOCI J.5.15.5,,10,20,25 PER INCLINAZ. SONDAGGIO. Sovrapprezzo alle voci J.5.15.5, J.5.15.10, J.5.15.20, J.5.15.25 per inclinazione del sondaggio rispetto alla verticale.
			005	19,48% - da 20 a 35°
			010	24,35% - oltre 35° e/o suborizzontale
		J_05_15_0040		CAROTAGGIO CONTINUO CON METODOLOGIA WIRELINE. Esecuzione di sondaggi a carotaggio continuo con la tecnologia WIRELINE in terreni di qualsiasi consistenza e con diametri richiesti dalla tecnologia, e con corone sul rivestimento adeguate alla natura dei materiali.
			005	da 0 a 100 m	m		97,13
			010	da 100 a 300 m	m		148,70
			015	da 300 a 500 m	m		239,90
		J_05_15_0045	005	PRELIEVO DI CAMPIONI RIMANEGGIATI. Prelievo dei campioni rimaneggiati provenienti dal carotaggio semplice disposti in appositi contenitori di plastica (sacchetti) e posti all'interno di opportune cassette catalogatrici.	cad.		7,43
		J_05_15_0050		PRELIEVO DI CAMPIONI INDISTURBATI (CON CAMPIONATORE SHELBY). Prelievo di campioni indisturbati conformemente alla natura dei terreni con l'utilizzo di campionatori appositi (Shelby)) a parete sottile con diametro netto interno di 80 mm, secondo le modalita' previste nel progetto delle indagini e/o dalla Direzione Lavori, compresa la fornitura temporanea della fustella (che potra' essere recuperata presso il laboratorio geotecnico designato, al termine delle prove), la sua sigillatura, l'imballaggio, il trasporto al laboratorio, comprese le operazioni di pulitura del foro prima dell'esecuzione del campione.
			005	da 0 a 20 m	cad.		49,56
			010	da 20 a 40 m	cad.		55,50
			015	da 40 a 60 m	cad.		61,45
		J_05_15_0055		PRELIEVO DI CAMPIONI INDISTURBATI (CON CAMPIONATORE OSTERBERG). Prelievo di campione indisturbato conformemente alla natura del terreno in foro di sondaggio con campionatore a pistone tipo Osterberg, Hvorslev, a fune, secondo le modalita' previste nel progetto delle indagini e/o Direzione Lavori, compresa la fornitura temporanea della fustella (che potra' essere recuperata presso il laboratorio geotecnico designato, al termine delle prove), la sua sigillatura, l'imballaggio e il trasporto al laboratorio.
			005	da 0 a 20 m	cad.		61,45
			010	da 20 a 40 m	cad.		66,41
			015	da 40 a 60 m	cad.		71,36
		J_05_15_0060		PRELIEVO DI CAMPIONI INDISTURBATI (CON CAMPIONATORE DENISON). Prelievo di campione indisturbato di terreno in foro di sondaggio con campionatore rotativo tipo Denison o Mazier, secondo le modalita' previste nel progetto delle indagini e/o Direzione Lavori, compresa la fornitura temporanea della fustella (che potra' essere recuperata presso il laboratorio geotecnico designato, al termine delle prove), la sua sigillatura, l'imballaggio e il trasporto al laboratorio.
			005	da 0 a 50 m	cad.		64,42
			010	da 50 a 100 m	cad.		81,27
			015	da 100 a 1500 m	cad.		101,10
		J_05_15_0065		FORNITURA DI CASSETTE CATALOGATRICI. Fornitura di cassette catalogatrici di materiale idoneo a permettere la sigillatura, di dimensioni minime 0.50 x 1 m dotate di scomparti di separazione per la disposizione progressiva dei campioni, rivestite in fogli di plastica e comprensive di talloncini di identificazione della posizione e delle etichette catalogatrici.
			005	di tipo smontabile	cad.		35,68
			010	monoscocca (legno, polistirolo ecc.)	cad.		25,77
		J_05_15_0070	005	FOTOGRAFIE DELLE CASSETTE CATALOGATRICI. Fotografia a colori di ciascuna cassetta catalogatrice (3 copie + negativi o supporto digitale) compreso il raffronto con la scala colorimetrica.	cad.		7,93
		J_05_15_0075	005	RIEMPIMENTO DEI FORI DI SONDAGGIO FINO A 100 m. Riempimento dei fori di sondaggio con boiacca cementizia atta ad impedire la filtrazione d'acqua nel suolo. Fino a profondita' di 100 m.	m		3,96
		J_05_15_0080	005	INSTALLAZIONE DI TUBI PIEZOMETRICI APERTI. Fornitura e posa di piezometro a tubo aperto in PVC microfessurato nei tratti filtranti, diametro 3", compresa la realizzazione dei filtri in ghiaietto e dei tamponi impermeabili, la cementazione del foro, la sistemazione a bocca foro con chiusino cementato al terreno, la determinazione della prima lettura significativa con esecuzione di almeno tre letture, sola esclusa la preparazione del foro e il rilievo della quota assoluta o relativa dell'estremita' superiore del chiusino di protezione, compensati con i relativi prezzi d'elenco.	m		20,45
		J_05_15_0081		INSTALLAZIONE DI PIEZOMETRI TIPO CASAGRANDE. Fornitura e posa di cella piezometrica idraulica tipo Casagrande a doppia tubazione, compresa la realizzazione dei filtri in ghiaietto e dei tamponi impermeabili, la cementazione del foro, la sistemazione a bocca foro con chiusino cementato al terreno, la determinazione della prima lettura significativa con esecuzione di almeno tre letture, sola esclusa la preparazione del foro e il rilievo della quota assoluta o relativa dell'estremita' superiore del chiusino di protezione, compensati con i relativi prezzi d'elenco
			005	fornitura e posa di cella Casagrande	cad.		133,80
			010	fornitura e posa di tubazione di collegamento	m		16,35
		J_05_15_0082	005	MISURE IN PIEZOMETRO A TUBO APERTO E CASAGRANDE. Esecuzione di misura in piezometro a tubo aperto e in piezometro tipo Casagrande con sondina freatimetrica elettrica dotata di cavo metrato o nastro centimetrato, compresa la restituzione grafica delle variazioni rispetto alla lettura di riferimento oltre quelle previste ai punti J.5.15.80 e J.5.15.81	cad.		9,12
		J_05_15_0083		FORNITURA E POSA DI CELLA PIEZOMETRICA ELETTICA. Fornitura e posa di cella piezometrica elettrica, compresa la realizzazione dei filtri di ghiaietto e dei tamponi impermeabili, la cementazione del foro, la sistemazione a bocca foro con chiusino cementato al terreno, la determinazione della prima lettura significativa con esecuzione di almeno tre letture, esclusa l'esecuzione del foro e il rilievo della quota assoluta o relativa dell'estremita' superiore del chiusino di protezione, compensati con i relativi prezzi d'elenco
			005	fornitura di cella piezometrica elettrica	cad.		614,50
			010	fornitura di cavo elettrico di collegamento	m		3,47
		J_05_15_0084	005	ESECUZIONE DI MISURA IN PIEZOMETRO ELETTRICO. Esecuzione di misura in piezometro elettrico con centralina elettronica digitale portatile, compresa la restituzione grafica delle variazioni rispetto alla lettura di riferimento	cad.		11,89
		J_05_15_0085		POSA IN OPERA DI TUBI INCLINOMETRICI. Fornitura e posa di tubo inclinometrico in materiale plastico o alluminio, a quattro guide, compresa la cementazione del tubo da eseguire dal fondo a bassissima pressione, il lavaggio finale interno della tubazione installata, la sistemazione a bocca foro con chiusino cementato al terreno, l'esecuzione del collaudo finale della tubazione installata comprendente il controllo della verticalita' e della spiralatura (la deviazione dalla verticale dovra' risultare inferiore all'1,5 % e la spiralatura dovra' essere inferiore a 0,5°/ml), esclusa l'esecuzione del foro e il rilievo della quota assoluta o relativa dall'estremita' superiore del chiusino di protezione, compensati con i relativi prezzi d'elenco.
			005	per profondita' misurate al piano di campagna fino a 60 m	m		56,97
			006	per profondita' superiori a 60 m	m		73,04
		J_05_15_0086		FORNITURA E POSA DI CATENA INCLINOMETRICA FISSA. Fornitura e posa di catena inclinometrica fissa in foro gia' attrezzato con tubazione inclinometrica, compresa la sistemazione della bocca foro con testa di sospensione e chiusino di protezione, la fornitura di un pannello centralizzato di lettura e la posa di recinzione protettiva, esclusa l'esecuzione del foro e la posa della tubazione inclinometrica
			005	sonda inclinometrica carrellata biassiale a servoaccelerometri - sensibilita' >1/20000 sen a	cad.		3.588,00
			010	cavetto di sospensione in acciaio	m		1,59
			015	cavo elettrico di collegamento a tenuta stagna, per ogni metro	m		4,16
			020	testa di sospensione	cad.		257,70
			025	fornitura e posa di pannello centralizzato di alimentazione e lettura	cad.		614,50
			030	posa di recinzione protettiva, dotata di chiusura con lucchetto e chiavi	cad.		257,70
		J_05_15_0087		FORNITURA E POSA DI TUBAZ. IN ABS/PVC PER LETTURE ESTENSIMETRICHE. Fornitura e posa di tubazione in ABS o PVC con anelli metallici di riscontro per letture estensimetriche incrementali tipo INCREX, compresa la cementazione del tubo da eseguire a bassissima pressione dal fondo, il lavaggio finale interno della tubazione installata, la sistemazione a bocca foro con chiusino cementato al terreno, l'esecuzione del collaudo finale della tubazione installata e l'esecuzione della lettura iniziale di riferimento, esclusa l'esecuzione del foro e il rilievo della quota assoluta o relativa dell'estremita' superiore del chiusino di protezione, compensati con i relativi prezzi d'elenco
			005	fornitura e posa tubazione, completa di manicotti, riscontri di misura e tappi di fondo e di testa	m		69,38
		J_05_15_0088		FORNITURA E POSA DI TUBAZIONE IN PVC PER LETTURE INCREMENTALI. Fornitura e posa di tubazione in PVC con manicotti metallici dotati di appositi riscontri per letture estensimetriche incrementali tipo ISETH o estenso - inclinometriche tipo TRIVEC, compresa la cementazione del tubo da eseguire a bassissima pressione dal fondo, il lavaggio finale interno della tubazione installata, la sistemazione a bocca foro con chiusino cementato al terreno, l'esecuzione del collaudo finale della tubazione installata e l'esecuzione della lettura iniziale di riferimento, esclusa l'esecuzione del foro e il rilievo della quota assoluta o relativa dell'estremita' superiore del chiusino di protezione, compensati con i relativi prezzi d'elenco
			005	fornitura e posa tubazione, completa di manicotti, riscontri di misura e tappi di fondo e di testa	m		92,18
			010	lettura iniziale di riferimento con sonda estensimetrica tipo ISETH	m		9,12
			015	lettura iniziale di riferimento con sonda estenso-inclinometrica tipo TRIVEC	m		30,73
		J_05_15_0089		FORNITURA E POSA DI TUBAZIONE CIECA IN PVC. Fornitura e posa in opera di tubazione cieca in PVC o ABS di spessore pari a 4-5 mm, diametro compreso tra 75 e 100 mm in spezzoni di 3 ml da assemblare mediante filettatura m/f oppure mediante manicotti di giunzione, per l'esecuzione di prospezioni sismiche in foro. Nel prezzo si intende inclusa la cementazione del tubo a bassa pressione (200 kPa) attraverso un tubo di iniezione o una apposita valvola di fondo. Rimangono escluse la sola esecuzione del foro e la sistemazione della testa con apposito chiusino di protezione.
			005	- per profondita' comprese tra 0 a 150 m	m		34,69
			010	- per profondita' superiori a 150 m	m		44,60
		J_05_15_0092	005	ESECUZIONE DI MISURA ESTENSIMETRICA INCREMENTALE. Eseczione di misura estensimetrica incrementale tipo INCREX con sonda estensimetrica a posizionamento elettronico, con passo di lettura pari a 1 m, compresa la restituzione grafica delle variazioni rispetto alla lettura di riferimento	m		6,15
		J_05_15_0093	005	ESECUZIONE DI MISURA ESTENSIMETRICA INCREMENTALE. Esecuzione di misura estensimetrica incrementale tipo ISETH con sonda estensimetrica a posizionamento meccanico, con passo di lettura pari a 1 m, in discesa e in risalita, compresa la restituzione grafica delle variazioni rispetto alla lettura di riferimento	m		8,13
		J_05_15_0094	005	ESECUZIONE DI MISURA ESTENSO-INCLINOMETRICA. Esecuzione di misura estenso-inclinometrica tipo TRIVEC con sonda a posizionamento meccanico, con passo di lettura pari a 1 m, in discesa e in risalita, compresa la restituzione grafica delle variazioni rispetto alla lettura di riferimento	m		27,76
		J_05_15_0095		PROVA STANDARD PENETRATION TEST. Esecuzione di prove Standard Penetration Test eseguite nel corso dei sondaggi a rotazione con l'utilizzo dei campionatori indicati dalla Direzione Lavori per profondita'
			005	da 0 a 20 m	cad.		53,53
			010	da 20 a 40 m	cad.		69,38
		J_05_15_0100	005	PROVA PENETROMETRICA DINAMICA CONTINUA. Prova penetrometrica dinamica continua con attrezzatura leggera, in terreni di qualsiasi natura e consistenza, compresi materiali, energia, personale tecnico e quant'altro necessario alla perfetta esecuzione della prova, compresa la restituzione grafica dei risultati e l'installazione su ogni verticale	m		16,35
		J_05_15_0105		PROVA VANE TEST. Prova scissometrica (Vane Test) eseguita in foro gia' predisposto fino ad una profondita' non superiore a 40 m, compresa l'installazione dell'attrezzatura sulla verticale d'indagine e gli oneri per la manovra in discesa e risalita della batteria.
			005	da 0 a 20 m	cad.		99,14
			010	da 20 a 40 m	cad.		123,90
		J_05_15_0110		PROVA PRESSIOMETRICA. Prova pressiometrica comprensiva dell'installazione della relativa apparecchiatura, dell'esecuzione dell'apposito foro a distruzione di nucleo fino alla quota di prova e successiva carotata del tratto di prova.
			005	da 0 a 20 m	cad.		396,50
			010	da 20 a 40 m	cad.		495,60
		J_05_15_0115		PROVA DI PERMEABILITA' TIPO LEFRANC. Prove di permeabilita' di tipo Lefranc, comprensive del costo di assistenza del tecnico laureato durante l'esecuzione della prova, nonche' l'elaborazione e l'analisi dei risultati.
			005	da 0 a 20 m	cad.		228,00
			010	da 20 a 40 m	cad.		247,80
		J_05_15_0120		PROVA DI PERMEABILITA' TIPO LUGEON. Prova di permeabilita' di tipo Lugeon eseguita su materiali poco permeabili (rocce, terreni molto addensati, calcestruzzo) con iniezione d'acqua a portata e pressione costanti a profondita' richiesta, eseguita per tre gradini di pressione a salire e scendere, con pressioni comunque non superiori ai 12 kg/cm2, compresa l'elaborazione e la restituzione dei risultati in grafici e tabelle, compresa l'installazione sulla verticale d'indagine, compresa e compensata la sosta dell'attrezzatura di sondaggio durante la prova.
			005	da 0 a 50 m	cad.		565,00
			010	da 50 a 100 m	cad.		713,60
			015	da 100 a 200 m	cad.		1.120,00
			020	da 200 a 300 m	cad.		1.784,00
		J_05_15_0125	005	INSTALLAZIONE DI CHIUSINO DI PROTEZIONE METALLICO. Fornitura e posa in opera di chiusino in ferro a protezione di ogni punto di sondaggio compresa la cementazione nel terreno e la relativa chiusura con lucchetto.	cad.		84,24
		J_05_15_0130	005	FORNITURA E POSA DI POZZETTO IN CLS CON CHIUSINO IN GHISA. Fornitura e posa in opera di pozzetto in cls delle dimensioni minime 30 x 30 con relativo chiusino in ghisa DN 400 idoneo al transito di autoveicoli, a protezione dei tubi inclinometrici o piezometrici, su ogni punto di sondaggio, compresa la cementazione del pozzetto e nel caso di inclinometro di un manicotto terminale rivettato.	cad.		188,40

	J_05_20			PROVE GEOTECNICHE IN SITO.
		J_05_20_0015	005	PROVA PENETROMETRICA DINAMICA LEGGERA. Prove penetrometriche dinamiche leggere: per ogni metro di profondita', incluso il trasporto, l'installazione di cantiere e la smobilitazione dello stesso.	m		23,04
			010	per lo spostamento dell'attrezzatura da un punto di prova ad un altro	m		25,77
		J_05_20_0035	005	PROVA PENETROMETRICA DINAMICA CONTINUA. Prova penetrometrica dinamica continua con attrezzatura leggera, in terreni di qualsiasi natura e consistenza, compresi materiali, energia, personale tecnico e quant'altro necessario alla perfetta esecuzione della prova, compresa la restituzione grafica dei risultati e l'installazione su ogni verticale.	m		12,88
		J_05_20_0040		APPRONTAMENTO ATTREZZATURA PER PROVA PENETROMETRICA STATICA. Approntamento di attrezzatura per prova penetrometrica statica, in grado di esercitare una spinta massima di 20 t, compreso il trasporto, il trasferimento del personale, il materiale e gli accessori per garantire il perfetto funzionamento delle attrezzature.
			005	per ogni attrezzatura	cad.		921,80
		J_05_20_0045	005	INSTALLAZIONE ATTREZZATURA PER PROVA PENETROMETRICA STATICA. Installazione attrezzatura del penetrometro statico, in corrispondenza di ciascuna stazione di prova, compreso il trasporto con qualsiasi mezzo, il montaggio e il personale addetto.	cad.		153,60
		J_05_20_0050	005	PROVA PENETROMETRICA STATICA (CPT). Prova pentrometrica statica con punta meccanica (CPT), compresa la restituzione dei risultati.	m		18,34
		J_05_20_0055	005	PROVA PENETROMETRICA STATICA CON PUNTA ELETTRICA (CPT-E). Prova penetrometrica statica con punta elettrica (CPT-E), compresa l'elaborazione dei dati, e la restituzione dei risultati.	m		18,34
		J_05_20_0060	005	PROVA PENETROMETRICA STATICA CON PIEZOCONO (CPT-U). Prova pentrometrica statica con piezocono (CPT-U), compresa l'elaborazione dei dati e la restituzione dei risultati.	m		20,81
		J_05_20_0065	005	PROVA DI DISSIPAZIONE. Prova di dissipazione, eseguita nel corso di una prova penetrometrica, con piezocono da compensare all'inizio e alla fine della registrazione compresa la restituzione grafica dei risultati, per ogni ora o frazione di ora.	h		102,60
		J_05_20_0070	005	APPRONTAMENTO ATTREZZATURA PER PROVE CON DILATOMETRO. Approntamento dell'attrezzatura per prove con dilatometro piatto tipo Marchetti (DMT), compreso il trasporto della stessa ed il viaggio del tecnico qualificato, esclusi l'approntamento e la postazione dell'attrezzatura di spinta (sonda a rotazione o penetrometro statico da 10 o da 20 t), che saranno compensati con i relativi prezzi d'elenco.	cad.		256,20
		J_05_20_0075	005	INSTALLAZIONE ATTREZZATURA. Installazione dell'attrezzatura per l'esecuzione di prove con dilatometro piatto tipo Marchetti (DMT) sulla verticale di indagine.	cad.		49,07
		J_05_20_0080	005	PROVA CON DILATOMETRO PIATTO. Prova con dilatometro piatto tipo Marchetti (DMT), eseguita con attrezzatura di spinta costituita da un penetrometro statico o da una sonda a rotazione, compresa l'assistenza tecnica di cantiere e l'elaborazione dei risultati.	m		41,13
		J_05_20_0085	005	APPRONTAMENTO ESCAVATORE. Approntamento di escavatore di tipo universale, in grado di raggiungere 4 m di profondita' di scavo, per l'esecuzione di pozzetti esplorativi e prove di carico su piastra, compreso l'operatore, il carburante e il trasporto sul sito d'indagine.	cad.		184,40
			010	installazione su ogni punto di prova	cad.		52,04
		J_05_20_0090	005	POZZETTO ESPLORATIVO. Pozzetto esplorativo, eseguito con escavatore, in materiali di qualsiasi natura e consistenza, compreso il rinterro finale dello scavo e la fornitura della stratigrafia geotecnica e della monografia comprensiva della foto del pozzetto, compresa la ricerca e l'individuazione di eventuali sottoservizi, ordigni bellici e beni di interesse archeologico, compresi altresi' gli oneri per il ripristino dei luoghi nelle condizioni iniziali e l'indennizzo di eventuali danni, per ogni metro di profondita' al di sotto del piano di campagna	m		51,54
		J_05_20_0095	005	PROVA DI CARICO SU PIASTRA IN POZZETTO. Prova di carico su piastra in pozzetto.	cad.		153,60
		J_05_20_0100	005	PROVA DELLA DENSITA' IN SITO IN POZZETTO. Prova di densita' in sito con il metodo della sabbia calibrata, eseguita in pozzetto, compresa la fase preliminare di calibrazione della sabbia da eseguirsi in laboratorio.	cad.		71,85
		J_05_20_0105	005	PRELIEVO INDISTURBATO CUBICO. Prelievo di campione indisturbato cubico in pozzetto esplorativo, compresa l'eventuale sosta dell'escavatore durante l'esecuzione di un pozzetto esplorativo, compresi inoltre la fornitura del contenitore, la sigillatura, l'imballaggio e il trasporto al laboratorio.	cad.		113,00
		J_05_20_0110	005	SCAVO PER ISPEZIONE VISIVA MANUFATTI INTERRATI. Scavo eseguito in prevalenza con escavatore per l'ispezione visiva di manufatti interrati (fondazioni, cunicoli, sottoservizi, tubazioni, ecc.), compreso l'onere dello scavo a mano in adiacenza ai manufatti stessi, compreso inoltre il rilievo esatto degli stessi, compreso altresi' la demolizione eventuale della pavimentazione ed il ritombamento finale dello scavo, compresa la ricerca e l'ottenimento dei permessi di accesso e di occupazione temporanea sito.	m³		20,81
		J_05_20_0115		SOVRAPPREZZO PER INDAGINI IN SOTTERRANEO. Sovrapprezzo agli articoli relativi alle attivita' di indagine geognostica: indagini e prove geotecniche in sito, indagini e prove geomeccaniche in sito, monitoraggi, indagini geofisiche; nel caso in cui vengano svolte in sotterraneo (galleria, cunicolo, ecc.).
			005	9,74%

	J_05_25			PROVE GEOMECCANICHE IN SITO.
		J_05_25_0005	005	DESCRIZIONE GEOMECCANICA DELLE CAROTE DI SONDAGGIO. Descrizione geomeccanica delle carote di sondaggio, per i tratti di sondaggio in roccia previsti dal progetto delle indagini, secondo normative ISRM.	m		7,14
		J_05_25_0010	005	APPRONTAMENTO ATTREZZATURA PER RILIEVO TELEVISIVO FORO SONDAGGIO. Approntamento dell'attrezzatura per il rilievo televisivo in foro di sondaggio, comprensivo del trasporto sul sito d'indagine, per cantieri ubicati nella Provincia di Trento	cad.		307,30
		J_05_25_0015	005	INSTALLAZIONE ATTREZZATURA PER RILIEVO TELEVISIVO FORO SONDAGGIO. Installazione dell'attrezzatura per il rilievo televisivo in foro di sondaggio sulla verticale d'indagine, esclusa la preparazione del foro.	cad.		76,81
		J_05_25_0025		RILIEVO TELEVISIVO FORO SONDAGGIO CON ATTREZZATURA TIPO MAKICAM. Rilievo televisivo in foro di sondaggio, con attrezzatura tipo MAKICAM dotata di controllo e correzione in tempo reale della direzione e dell'inclinazione, con restituzione in formato digitale su CD ROM, comprensivo del software di visualizzazione.
			005	con interpretazione geostrutturale di dettaglio per foro verticale	m		51,54
			010	con interpretazione geostrutturale di dettaglio per foro orizzontale	m		71,85
		J_05_25_0030	005	APPRONTAMENTO ATTREZZATURA PER PROVA DILATOMETRICA. Approntamento dell'attrezzatura per l'esecuzione della prova dilatometrica, compresa la fornitura e il trasporto di tutte le attrezzature necessarie sul sito d'indagine.	cad.		768,10
		J_05_25_0035		PROVA DILATOMETRICA. Prova dilatometrica, eseguita con almeno tre cicli di carico/scarico e almeno cinque incrementi per ogni ciclo, comprese le calibrazioni, l'elaborazione e la restituzione dei risultati in grafici e tabelle, compresa l'installazione sulla verticale d'indagine, l'ispezione preliminare del foro con sonda ottica televisiva, compresa e compensata la sosta dell'attrezzatura di sondaggio durante la prova, esclusa la preparazione del foro, compensata con il relativo prezzo di elenco.
			005	per profondita' da 0 a 50 m	cad.		999,20
			010	per profondita' da 50 a 100 m	cad.		1.305,00
			015	per profondita' da 100 a 200 m	cad.		1.844,00
			020	per profondita' da 200 a 300 m	cad.		2.663,00
		J_05_25_0040	005	RILIEVO GEOMECCANICO. Rilievo geomeccanico di dettaglio, compresa l'elaborazione statistica dei risultati e la fornitura degli elaborati finali in tabelle, proiezioni stereografiche e istogrammi.	cad.		376,60
		J_05_25_0045		POINT LOAD TEST. Point Load Test su carote di roccia, eseguito direttamente in cantiere, su una serie di dieci provini, compresa la restituzione grafica dei dati.
			005	serie di 10 provini	cad.		109,10

L	>---			OPERE DI VALORIZZAZIONE AMBIENTALE

L_01	>---			MATERIALI PER ARREDO URBANO

	L_01_05			ARREDI ED ACCESSORI IN LEGNO
		L_01_05_0005		GRUPPO ARREDO COMPLETO. Fornitura in cantiere di gruppo arredo completo composto da un tavolo e due panchine con struttura portante in metallo verniciato e piani di appoggio in legno
			010	In legno di pino trattato o abete trattato	cad.		817,62
			015	In legno di larice	cad.		893,63
		L_01_05_0010		PANCHINA. Fornitura in cantiere di panchina con struttura portante in metallo verniciato e piani di appoggio in legno
			010	In legno di pino trattato o abete trattato	cad.		261,65
			015	In legno di larice	cad.		287,97
		L_01_05_0015		PORTA BIDONE. Fornitura in cantiere di porta bidone in legno trattato con telaio in metallo.
			010	Dimensioni 60X60X100	cad.		344,92
		L_01_05_0020		BACHECA. Fornitura in cantiere di bacheca in legno completa di tettoia con struttura in legno di pino o abete trattato in autoclave e copertura in legno di larice
			015	dimensioni proiezione a terra 130x80 h250	cad.		673,93
			020	dimensioni proiezione a terra 200x80 h250	cad.		734,28
		L_01_05_0021		BACHECA IN LARICE. Fornitura in cantiere di bacheca con struttura completa in larice e provvista di tettoia a due falde con altezza di 2,50 m.
			005	struttura con legno tondo e con pannello espositivo da 140x100 cm e altezzza di 2,50 m	cad.		797,13
			010	struttura con legno squadrato e con pannello espositivo da 140x100 cm e altezzza di 2,50 m	cad.		797,13
		L_01_05_0025		PALERIA. Fornitura in cantiere di legname segato a misura e tornito per la realizzazione di staccionate.- Pino massello con essicazione 18%, qualita' AB e trattamento in autoclave certificato HC4. Il certificato HC4 prevede 11,4 Kg / Mc di trattamento che garantisce durata fino a 15 anni anche a contatto diretto sul terreno senza alcun trattamento ulteriore. - Legno di larice del tipo locale della specie Larix decidua proveniente dalle regioni alpina e dolomitica cosi' come definito dalla norma UNI 11035/2003 di classe S2, ricavato dal durame del tronco, non e' consentita la presenza di legno giovane (alburno).
			005	In pino trattato - Diametro 8 cm, lunghezza 3.00 m	cad.		9,61
			006	In pino trattato - Diametro 8 cm, lunghezza 1.50 m	cad.		6,31
			007	In pino trattato - Smezzola diametro 8 cm, lunghezza 3 m	cad.		6,18
			010	In pino trattato - Diametro 10 cm, lunghezza 3.00 m	cad.		13,81
			011	In pino trattato - Diametro 10 cm, lunghezza 1.50 m	cad.		8,06
			012	In pino trattato - Smezzola diametro 10 cm, lunghezza 3 m	cad.		9,76
			015	In pino trattato - Diametro 16 cm, lunghezza 3.00 m	cad.		33,30
			016	In pino trattato - Diametro 16 cm, lunghezza 1.00 m con incavo	cad.		13,08
			017	In pino trattato - Smezzola diametro 16 cm, lunghezza 3.00 m	cad.		26,54
			031	In larice - Diametro 8 cm, lunghezza 1,50 m	cad.		5,13
			032	In larice - Diametro 8 cm, lunghezza 1,50 m con incavo	cad.		5,94
			033	In larice - Diametro 8 cm, lunghezza 3,00 m	cad.		10,16
			034	In larice - Smezzola diametro 8 cm, lunghezza 3,00 m	cad.		5,75
			035	In larice - Diametro 10 cm, lunghezza 3.00 m	cad.		14,22
			040	In larice - Diametro 10 cm, lunghezza 1,50 m	cad.		7,04
			045	In larice - Diametro 10 cm, lunghezza 1,50 m (con incavo piantone)	cad.		8,00
			050	In larice - Smezzola diametro 10 cm, lunghezza 3,00 m	cad.		8,54
			055	In larice - Diametro 12 cm, lunghezza 3,00 m	cad.		20,64
			060	In larice - Diametro 12 cm, lunghezza 1,50 m	cad.		10,08
			065	In larice - Diametro 12 cm, lunghezza 1,50 m (con incavo piantone)	cad.		11,00
			070	In larice - Smezzola diametro 12 cm, lunghezza 3,00 m	cad.		11,69
			075	In larice - Diametro 16 cm, lunghezza 1,00 m	cad.		11,70
			080	In larice - Diametro 16 cm, lunghezza 3,00	cad.		38,02
			085	In larice - Diametro 16 cm, lunghezza 1,00 (con incavo piantone)	cad.		12,51
			090	In larice - Diametro 16 cm, lunghezza 1,50 (con incavo piantone)	cad.		17,74
			095	In robinia scortecciato - Diametro 10-14 cm, lunghezza 1,00 m	cad.		10,10
			100	In robinia scortecciato - Diametro 10-14 cm, lunghezza 1,50 m	cad.		15,75
			105	In robinia scortecciato - Diametro 10-14 cm, lunghezza 2,00 m	cad.		20,51
			110	In robinia scortecciato - Diametro 10-14 cm, lunghezza 2,50 m	cad.		26,75
			115	In robinia scortecciato - Diametro 10-14 cm, lunghezza 3,00 m	cad.		33,65
			120	In robinia scortecciato - Diametro oltre 14 fino a 18 cm, lunghezza 1,00 m	cad.		16,90
			125	In robinia scortecciato - Diametro oltre 14 fino a 18 cm, lunghezza 1,50 m	cad.		27,10
			130	In robinia scortecciato - Diametro oltre 14 fino a 18 cm, lunghezza 2,00 m	cad.		35,65
			135	In robinia scortecciato - Diametro oltre 14 fino a 18 cm, lunghezza 2,50 m	cad.		46,90
			140	In robinia scortecciato - Diametro oltre 14 fino a 18 cm, lunghezza 3,00 m	cad.		59,15
			160	Larice scortecciato grezzo diametro 10-14 cm	m		7,10
			165	Smezzola in larice scortecciato grezzo diametro 10-14 cm	m		5,45
			170	Larice scortecciato grezzo diametro oltre 14 fino a 18 cm	m		8,30
			175	Smezzola in larice scortecciato grezzo diametro oltre 14 fino a 18 cm	m		6,20
			180	Castagno scortecciato grezzo diametro 8-10 cm	m		5,50
			185	Castagno scortecciato grezzo diametro 12-14 cm	m		7,53
		L_01_05_0035		STACCIONATA IN LEGNO DI LARICE SQUADRATO. Fornitura in cantiere di elementi per la formazione di staccionata in legno di larice locale della specie Larix decidua proveniente dalle regioni alpina e dolomitica cosi' come definito dalla norma UNI 11035/2003 di classe S2.Ogni segato deve essere ricavato dal durame del tronco, non e' consentita la presenza di legno giovane (alburno), devono essere piallati e presentare uno smusso di almeno 5 mm su ogni spigolo.I collegamenti montante - corrente saranno realizzate con almeno doppia vite in acciaio al carbonio inox 6,5x90 mm, con testa taglio torx autoperforante (inserto T30) e dotate di fresa intermedia per ridurre l'attrito del gambo durante la penetrazione.I montanti potranno essere fissati su supporti in profili ad U in acciaio corten tipo A - sezione 100x80 mm, s= 5 mm con nr. 2 fori sulle ali da 14 mm: infisso nel terreno con battipalo per circa 84 cm e 16 cm fuori terra o con staffa a bicchiere con H= 15,0 cm su plinti e cordoli.
			015	Montanti sezione 90x90 mm intagliati in testa a 15°, piallati e smussati	m		7,08
			020	Tavole sezione 40x140 mm piallate e smusssate	m		5,17
			025	Montante sezione 90x90 mm intagliato in testa a 15°, piallato e smussato ad integrazione staccionata esistente	m		7,79
			030	Tavola sezione 40x140 mm piallata e smusssata ad integrazione staccionata esistente	m		5,69
			035	Staffa ad U, in acciaio corten, per ancoraggio su plinti/cordoli in cls, base 20x12cm, s 8mm, supporto ad U 100x80 mm h 15cm, s 5mm	cad.		14,01
			040	Staffa ad U e codulo, in acciaio corten, per ancoraggio su plinti in cls, base 20x12cm senza fori, s 8mm, supporto ad U 100x80mm, h 15cm, s 5mm	cad.		14,14
		L_01_05_0040		STACCIONATA IN LEGNO DI LARICE TORNITO. Fornitura di staccionata il legno di larice locale della specie Larix decidua proveniente dalle regioni alpina e dolomitica cosi' come definito dalla norma UNI 11035/2003 di classe S2.Ogni tornito deve essere ricavato dal durame del tronco, non e' consentita la presenza di legno giovane (alburno).Costituito da:- montanti di sezione circolare di diametro 12 cm, posti ad un interasse di 200 cm;- 1 corrimano circolare di diametro 12 cm della lunghezza di 500 cm;- 2 correnti di sezione mezzotondo di diametro 12 cm della lunghezza di 500 cm;Le giunzioni montante - corrente saranno realizzate con fresatura del montante ed alloggio del corrente fissato mediante fascette metalliche con viti in acciaio inox 5x90 mm, (5 mm di diametro della sezione non filettata e 90 mm di profondita') con taglio torx autoperforante (con intaglio fresante) e dotate di fresa intermedia per ridurre l'attrito del gambo durante la penetrazione.Nella fornitura si intende compresa tutta la bulloneria e la carpenteria necessaria all'assemblaggio del staccionata e quanto altro necessario per dare il lavoro finito a regola d'arte.
			005	Altezza 120 cm per ancoraggio con bicchiere	m		25,82
			010	Altezza 150 cm per ancoraggio in terreno	m		26,86
		L_01_05_0045		STACCIONATA IN LEGNO DI LARICE GREZZO SCORTECCIATO. Fornitura in cantiere di staccionata in legno di larice grezzo e scortecciato, del diametro di circa 12-14 cm.La staccionata sara' composta da montanti verticali di diametro 12-14 cm ad interasse di 2,00 m con un passamano orizzontale ed traversi mezzo tondo. Nel prezzo e' compreso l'onere della ferramenta e della chioderia.
			005	Con una smezzola, per ancoraggio su bicchiere, altezza 120 cm	m		24,27
			010	Con una smezzola, per ancoraggio in terreno, altezza 150 cm	m		25,81
			015	Con due smezzole, per ancoraggio con bicchiere, altezza 120 cm	m		29,95
			020	Con due smezzole, per ancoraggio in terreno, altezza 150 cm	m		31,06
		L_01_05_0095		SBARRA BILICO IN LARICE. Fornitura in cantiere di barriera di accesso stradale, con apertura a sollevamento bilanciato e blocco di sicurezza con scatto a fine corsa. Montanti doppi da 160 mm, barra orizzontale da 120 mm rastremata. Dispositivo di chiusura predisposto per l'inserimento di un luchetto, contrappeso in acciaio verniciato con finitura epossidica bicomponente per esterni. Bulloni ad incasso con dado autobloccante e tappo di protezione e viti da legno in acciaio con testa piana svasata per l'assemblaggio. Predisposta per l'ancoraggio a terra.
			005	Altezza fuori terra 90 cm, lunghezza 3.45 m, passaggio utile 2.30 m	cad.		127,00
		L_01_05_0100		BICCHIERE METALLICO PER ANCORAGGIO STACCIONATE. Bicchiere metallico di base costituito da un elemento verticale atto ad accogliere il montante di spessore 3 mm ed altezza 12 cm, completo di doppio foro di diametro 10 mm per il perno passante di diametro 8 mm, con saldata alla base una piastra di dimensioni 20x8 cm, spessore 6 mm, completa di 4 fori di diametro 10 mm per i bulloni di ancoraggio alla struttura.Tale bicchiere deve essere zincato a caldo e verniciato secondo i colori di progetto o indicati dalla DL.
			010	diametro 8-12 cm su piastra e/o pignone	cad.		16,58
			015	diametro 14-16 cm su piastra e/o pignone	cad.		19,05
			020	9x9 cm su piastra e/o pignone	cad.		17,82
			025	12x12 cm su piastra e/o pignone	cad.		19,05
		L_01_05_0115		CANALETTE TRASVERSALI IN LEGNO CERTIFICATO. Fornitura in cantiere di canalette in legno per la raccolta e lo sgrondo delle acque meteoriche eseguite mediante assemblaggio di assoni di larice fornito da imprese con certificazione forestale della catena di custodia in base al sistema PEFC o equivalente, compresa la ferramenta.
			005	tipo normale - fianchi sez. 5x12 cm, fondo 20x4 cm con sez. interna di 12x10 cm.	m		20,25
			010	tipo pesante - fianchi sez. 10x10 cm, fondo 30x5 cm con sez. interna di 10x10 cm.	m		23,30

	L_01_10			ARREDI ED ACCESSORI IN CLS
		L_01_10_0015		DISSUASORI. Fornitura in cantiere di dissuasori in cemento armato vibrato, sabbiato, con trattamento superficiale antidegrado
			100	Dissuasore verticale altezza 50 cm, completo di anello per catena e peso di circa 100 kg	cad.		125,66
			105	Dissuasore verticale altezza 100 cm, completo di anello per catena e peso di circa 150 kg	cad.		246,40
			110	Dissuasore a cordolo, altezza 25 cm, completo di pilastrini di supporto	m		64,43

	L_01_15			ARREDI ED ACCESSORI METALLICI
		L_01_15_0005		PANCHINE. Fornitura in cantiere di panchine in metallo
			010	Struttura ghisa e legno, stile "Liberty" cm 190	cad.		930,67
			015	Struttura in metallo e basamento in CLS trattato	cad.		698,89
		L_01_15_0010		DISSUASORI. Fornitura in cantiere di dissuasori in metallo
			110	Dissuasore verticale altezza 115 cm in ghisa	cad.		255,94
			115	Dissuasore verticale altezza 80 cm in ghisa rimovibile	cad.		212,82
		L_01_15_0015		GRIGLIE PER ALBERI. Fornitura in cantiere di griglie di protezione per alberi in ghisa lamellare a norma UNI EN 185 con feritoie disposte a raggiera, di forma circolare o quadrata
			005	quadra 80x80 cm, foro 40 cm	cad.		204,35
			010	quadra100x100 cm, foro 50 cm	cad.		379,91
			015	quadra 120x120 cm, foro 100 cm	cad.		342,95
			020	quadra 180x180 cm, foro 150 cm	cad.		644,79
			025	tonda D= 100 cm, foro 50 cm	cad.		281,35
			030	tonda D= 100 cm, foro 70 cm	cad.		213,59
			035	tonda D= 150 cm, foro 100 cm	cad.		404,55
		L_01_15_0020		FONTANELLE IN GHISA. Fornitura in cantiere di fontana in in ghisa a colonna, tipo "Milano", testa a cappello, a sezione quadra, vasca di raccolta con griglia, completa di rubinetto in ottone e raccordi di adduzione e scarico, da fissare su appoggio in cls.
			020	altezza 140 cm e larghezza 62 cm del peso di 120 kg	cad.		630,06
			025	altezza 100 cm e larghezza 52 cm del peso di 90 kg	cad.		548,75
			030	altezza 100 cm e larghezza 41 cm del peso di 50 kg	cad.		314,67
			035	altezza 80 cm e larghezza 30 cm del peso di 30 kg	cad.		197,63

	L_01_20			ARREDI ED ACCESSORI VARI
		L_01_20_0005		TARGA SEGNALETICA. Fornitura di targa segnaletica per esterno, realizzata in alluminio o in alluminio composito tipo "alucobond", "dibond" o similare, ricoperta in film vinilico calandrato fuso, stampata in quadricromia con inchiostri pigmentati. Il tutto trattato con laminazione protettiva anti UV.
			005	formato A3 (30x42 cm). Esclusa impaginazione grafica, che sara' realizzata a carico del committente	cad.		50,51
			010	formato A3 (30x42 cm). Incluso progetto grafico, predisposizione delle bozze di stampa, correzione e impaginazione	cad.		77,62
			015	formato 90x70 cm. Esclusa impaginazione grafica, che sara' realizzata a carico del committente	cad.		322,78
			020	formato 90x70 cm. Incluso progetto grafico, predisposizione delle bozze di stampa, correzione e impaginazione	cad.		445,98
			025	formato 90x140 cm. Esclusa impaginazione grafica, che sara' realizzata a carico del committente	cad.		640,64
			030	formato 90x140 cm. Incluso progetto grafico, predisposizione delle bozze di stampa, correzione e impaginazione	cad.		899,36
		L_01_20_0010		CARTELLINO SEGNALETICO. Fornitura di cartellino segnaletico, formato 12X6 cm, per esterno, realizzato in alluminio o in alluminio composito tipo "alucobond", "dibond" o similare, ricoperto in film vinilico calandrato fuso, stampato in quadricromia con inchiostri pigmentati. Il tutto trattato con laminazione protettiva anti UV.
			005	Esclusa impaginazione grafica, che sara' realizzata a carico del committente	cad.		11,77
			010	Inclusa impaginazione grafica, predisposizione delle bozze di stampa, correzione e impaginazione definitiva	cad.		17,86
		L_01_20_0020		SEGNALETICA PER SENTIERI IN FOREX. Fornitura in cantiere di tabelle segnavia in FOREX colore bianco (densita' 500 kg/m3), spessore 19 mm, 2 fori in centro per fissaggio su palo diametro 6,5 mm con interasse distante dal bordo superiore ed inferiore 10 mm, direzione destra o sinistra, scritte (carattere Arial 25) e loghi colore nero incise con pantografo (punta cilindrica testa piatta, diametro 3,5-4,0 mm, profondita' incisione 1,5-2,0 mm), smalto sintetico (colore rosso: RAL 3000 o RAL 3020, colore nero: RAL 9010) secondo il capitolato CAI le indicazioni della DL secondo le seguenti indicazioni:- freccia da 55x 15 cm e tabelle da da 25 x 15 cm- punta colore rosso, con eventuale logo o sigla sentiero di lunga percorrenza (da computare a parte) colore nero su sfondo bianco al centro- coda colore rosso-bianco-rosso con il numero del sentiero colore nero nel campo bianco- da una a tre righe: indicazione meta e tempi di percorrenza o dislivello- tabelle con indicato il nome della localita' , "per escursionisti esperti", tematiche, ecc..- staffe per il fissaggio sul palo e viteria da computare a parte
			005	freccia fino a 30 quantita'	cad.		29,17
			010	freccia fino da 31 a 100 quantita'	cad.		18,46
			015	freccia fino da 101 a 300 quantita'	cad.		16,03
			020	freccia oltre le 300 quantita'	cad.		13,48
			025	tabella fino a 30 quantita'	cad.		12,79
			030	tabella da 31 a 100 quantita'	cad.		7,74
			035	tabella da 101 a 300 quantita'	cad.		6,54
			040	tabella oltre le 300 quantita'	cad.		5,47
		L_01_20_0025		SEGNALETICA PER SENTIERI IN MEG. Fornitura in cantiere di tabelle segnavia in MEG colore bianco (densita' 500 kg/m3), spessore 19 mm, 2 fori in centro per fissaggio su palo diametro 6,5 mm con interasse distante dal bordo superiore ed inferiore 10 mm, direzione destra o sinistra, scritte (carattere Arial 25) e loghi colore nero incise con pantografo (punta cilindrica testa piatta, diametro 3,5-4,0 mm, profondita' incisione 1,5-2,0 mm), smalto sintetico (colore rosso: RAL 3000 o RAL 3020, colore nero: RAL 9010) secondo il capitolato CAI le indicazioni della DL secondo le seguenti indicazioni:- freccia da 55x 15 cm e tabelle da da 25 x 15 cm- punta colore rosso, con eventuale logo o sigla sentiero di lunga percorrenza (da computare a parte) colore nero su sfondo bianco al centro- coda colore rosso-bianco-rosso con il numero del sentiero colore nero nel campo bianco- da una a tre righe: indicazione meta e tempi di percorrenza o dislivello- tabelle con indicato il nome della localita' , "per escursionisti esperti", tematiche, ecc..- staffe per il fissaggio sul palo e viteria da computare a parte
			005	freccia fino a 30 quantita'	cad.		37,80
			010	freccia da 31 a 100 quantita'	cad.		21,91
			015	freccia da 101 a 300 quantita'	cad.		17,38
			020	freccia oltre le 300 quantita'	cad.		15,94
			025	tabella fino a 30 quantita'	cad.		16,85
			030	tabella da 31 a 100 quantita'	cad.		12,05
			035	tabella da 101 a 300 quantita'	cad.		10,36
			040	tabella oltre le 300 quantita'	cad.		8,67

	L_01_25			MATERIALI VARI PER REALIZZAZIONE DI PARCHI E GIARDINI
		L_01_25_0005		PIETRAME PER MURATURE. Fornitura in cantiere di pietrame scelto, proveniente da cave, per la costruzione di paramenti o rivestimenti "faccia a vista" di colore, tipo e dimensioni a scelta della D.L.
			005	di forma idonea ad essere successivamente lavorato in cantiere	100kg		3,99
			010	tranciato per murature a secco	100kg		32,08
		L_01_25_0010		CIOTTOLI E GRANIGLIE. Ciottoli e graniglie
			005	Ciottoli di fiume Ø30-50 mm	100kg		34,76
			010	Ciottoli di fiume Ø40-60 mm	100kg		28,60
			015	Ciottoli di fiume Ø60-80 mm	100kg		26,13
			020	Ciottoli di fiume tranciati Ø40-60 mm	100kg		47,08
			025	Ciottoli di fiume tranciati Ø80-100 mm	100kg		40,92
			030	Ciottoli di fiume tranciati Ø120-150 mm	100kg		28,60
			035	Graniglia marmo rosso Verona, granulometria 2-9 mm	100kg		12,46
			040	Graniglia marmo bianco Carrara, granulometria 2-9 mm	100kg		14,45
		L_01_25_0015		PAVIMENTI IN CLS. Pavimenti in cls
			004	Grigliato 60x40x8 cm	m²		13,74
			005	Grigliato 60x40x10 cm	m²		14,35
			010	Grigliato bugnato 50x50x12 cm	m²		17,43
			011	Grigliato quadro 50x50x8 cm	m²		13,74
			012	Grigliato da giardino 50x50x10 cm	m²		14,35
			015	Piastre in ghiaino lavato 50x50 cm	m²		12,65
			020	Piastre colorate pressate 50x50 cm	m²		14,85
			025	Formelle autobloccanti forme varie: colore grigio cemento, h=6 cm	m²		16,45
			030	Formelle autobloccanti forme varie: colori vari, h=6 cm	m²		18,91
			035	Formelle autobloccanti forme varie: colore grigio, h=8 cm	m²		17,06
			040	Formelle autobloccanti forme varie: colori vari, h=8 cm	m²		19,53
		L_01_25_0020		GRIGLIATI IN PLASTICA. Fornitura in cantiere di grigliato in plastica, ad elevate caratteristiche meccaniche, idonee al transito veicolare. Sistema di aggancio ad incastro e superficie permeabile non inferiore al 95%, rispondente alle migliori caratteristiche di mercato ed alle normative vigenti.
			005	in plastica riciclata	m²		14,85
			010	in polipropilene di tipo pregiato, stabilizzato ai raggi UV	m²		16,65
		L_01_25_0025		PAVIMENTAZIONI ANTITRAUMA PER GIOCHI. Fornitura in cantiere di materiale per la formazione della pavimentazione antitrauma per caduta dall'alto nelle aree delle strutture dei giochi secondo la norma europea EN 1177:- Ghiaia o ghiaino lavato ed asciugato a corpo tondeggiante, di granulometria compresa tra 2 e 8 mm, ricavato da fiumi e laghi o dalla frantumazione di inerti di pezzatura maggiore, privo di sostanze organiche, limo e prodotti ricavati dal riciclaggio di materiale da costruzione. Non ghiaino proveniente dalla frantumazione di pietre che producono granuli spigolosi e taglienti, normalmente utilizzabili in edilizia. - Corteccia di conifera sminuzzata, vagliata e selezionata, granulometria compresa da 20 a 80 mm, asciutta e priva di sostanze organiche diverse dalla corteccia e da prodotti inquinanti e/o tossici di qualunque tipo.- sabbia lavata ed asciugata possibilmente a corpo tondeggiante, granulometria compresa tra 0.2 e 2 mm, ricavata da fiumi e laghi o dalla frantumazione di inerti di pezzatura maggiore, priva di sostanze organiche, limo e prodotti ricavati dal riciclaggio di materiale da costruzione. Non sabbia proveniente dalla frantumazione di pietre che producono una sabbia spigolosa e tagliente utilizzabile normalmente in edilizia.
			005	Ghiaia o ghiaino lavato	m³		31,61
			010	Corteccia di conifera fino a 10 m3	m³		33,94
			015	Corteccia di conifera oltre i 10 fino a 20 m3	m³		31,57
			020	Corteccia di conifera oltre i 20 m3	m³		29,20

L_04	>---			MATERIALI PER OPERE IN VERDE

	L_04_05			SEMI E MISCUGLI
		L_04_05_0040		SEMENTI SELEZIONATE. Fornitura in cantiere di miscugli di sementi selezionate
			005	Prati ricreazionali	kg		3,57
			010	Prati estensivi	kg		5,03
			015	Prati ornamentali	kg		5,08
			020	Prati ombreggiati	kg		8,06
			025	Zone aride	kg		4,49
			030	Prati sportivi	kg		4,61
			035	Luoghi umidi	kg		4,36
			040	Rigenerazione	kg		3,65
			045	Media intensa utilizzazione in zone aride	kg		5,13
			050	Scarpate su terreno acido	kg		12,28
			055	Scarpate su terreno arido	kg		10,02
			060	Scarpate su terreno calcareo	kg		17,96
			065	Miscuglio Tipo RSM 7.2.1 in sacchi da 10 Kg, a base di graminacee e con 1,6 % di leguminose ed erbe per zone siccitose	kg		4,79
			070	Miscuglio tipo "Loretta Sport"	kg		0,86
		L_04_05_0042		MATERIALI DI PROPAGAZIONE NATIVI PER INERBIMENTI. Fornitura in cantiere di materiali di propagazione nativi. Per materiali propagazione nativi si intende: + fieno o erba verde ricchi di seme ottenuti direttamente da praterie (prati o pascoli) locali naturali o seminaturali, costituiti cioe' solo da ecotipi nativi e mai seminati (riseminati o traseminati) con varieta' selezionate di specie erbacce (L 4.5.42.5, L 4.5.42.10, L 4.5.42.15 e L 4.5.42.20);+ miscugli di sementi ottenute in coltivazioni specializzate da seme a partire da seme raccolto in praterie locali naturali o seminaturali (L. 4.5.42.25 e L. 4.5.42.30);+ fiorumi ricchi di seme ottenuti con macchina raccogli seme (spazzolatrice o mietitrebbia) (L. 4.5.42.35 e L. 4.5.42.40) direttamente da praterie (prati o pascoli) locali naturali o seminaturali, costituiti cioe' solo da ecotipi nativi e mai seminati (riseminati o traseminati) con varieta' selezionate di specie erbacce: i fiorumi devono avere contenuto di seme minimo pari al 30% del peso;+ fiorumi da fienile (L. 4.5.42.45) ottenuti da praterie (prati o pascoli) locali naturali o seminaturali, costituiti cioe' solo da ecotipi nativi e mai seminati (riseminati o traseminati) con varieta' selezionate di specie erbacce: i fiorumi devono avere contenuto di seme minimo pari al 15% del peso ed eta' non superiore ai 12 mesi.Per fini di protezione della biodiversita' locale, rispetto all'area di semina il materiale di propagazione nativo deve avere le seguenti caratteristiche: + deve provenire da una prateria il piu' vicino possibile all'area di semina;+ area di origine e area di impiego del materiale di propagazione devono comunque rientrare nel medesimo bacino considerando i seguenti sette bacini di riferimento: Valsugana, Primiero-Vanoi, Valli dell'Avisio (val di Cembra, di Fiemme e di Fassa), Valli del Noce (val di Non e di Sole), Valli dell'Adige (val d'Adige e val Lagarina) Valli del Sarca (val Rendena, valle dei Laghi e val Giudicarie) e Valle del Chiese;+ deve provenire dal medesimo piano altitudinale oppure da quello adiacente ma entro un range di ca.300 m considerando i seguenti tre piani: collinare e montano (fino a 1200 m), subalpino (1200 m - limite del bosco) e alpino (sopra il limite del bosco)+ deve provenire da una prateria caratterizzata da suolo con caratteristiche simili a quelle dell'area da inerbire per umidita' (suolo secco o umido), reazione (suolo basico-debolmente acido o molto acido) e contenuto di elementi nutritivi (suolo povero o ricco).
			005	Fieno di primo taglio ricco di seme ottenuto da praterie magre, non o poco concimate (max 50 kg di N per ha e per anno)	100kg		35,00
			010	Fieno di primo taglio ricco di seme ottenuto da praterie pingui, piu' o meno concimate (max 120 kg di N per ha e per anno)	100kg		25,00
			015	Erba verde di primo taglio ricca di seme ottenuta da praterie magre, non o poco concimate (max50 kg di N per ha e per anno)	100kg		8,71
			020	Erba verde di primo taglio ricca di seme ottenuta da praterie pingui, piu' o meno concimate (max 120 kg di N per ha e per anno)	100kg		6,20
			025	Miscuglio di sementi da coltivazioni specializzate da seme per praterie magre contenente almeno 30 specie	kg		150,00
			030	Miscuglio di sementi da coltivazioni specializzate da seme per praterie pingui contenente almeno 20 specie	kg		50,00
			035	Fiorume ottenuto con macchina raccogliseme da praterie magre o poco concimate (max 50 kg di N per ha e per anno)	kg		35,00
			040	Fiorume ottenuto con macchina raccogliseme da praterie pingui, piu' o meno concimate (max 120 kg di N per ha e per anno)	kg		10,00
			045	Fiorume da fienile	kg		4,00
		L_04_05_0045	005	PRATO PRONTO. Fornitura in cantiere di prato pronto a rotoli composto da Lolium perenne e Festuca rubra	m²		5,90

	L_04_10			TERRE, TORBE E TERRICCI
		L_04_10_0005		TERRA. Fornitura in cantiere di terra
			005	Terra vegetale naturale	m³		16,10
			010	Terra vegetale selezionata	m³		22,26
			015	Terra vegetale selezionata e vagliata	m³		30,89
		L_04_10_0015		TERRICCIO. Fornitura in cantiere di terriccio rispondente alle migliori caratteristiche di mercato
			005	Terriccio organico per tappeti erbosi, composto dal 30% di sostanza organica con aggiunta di terricci, vagliato e concimato, pH ne	m³		44,70
			010	Terriccio ricco di sostanza organica,, composto da una miscelazione di letame e terricci vegetali, idoneo per l'impianto di alberi	m³		52,14
			015	Terriccio composto da una miscelazione di torbe, cortecce compostate, sabbia, ad elevata capacita' di ritenzione idrica, adatto per	m³		54,90
			020	Humus a base di letame vermicomposto per rinvasi	l		0,24

	L_04_20			CORRETTIVI
		L_04_20_0005		CORRETTIVI. Fornitura in cantiere di correttivi per uso agricolo
			005	Solfato di calcio	kg		0,27
			010	Solfato di magnesio	kg		0,32
			015	Calce idrata viva	kg		0,24

	L_04_25			CONCIMI
		L_04_25_0005		CONCIMI ORGANICI O MISTI. Fornitura in cantiere di concimi organici o misti
			005	Pollina	kg		0,22
			010	Stallatico	kg		0,22
			015	Organico 70-90%, NPK 8-3-2 ph 5.5	kg		0,62
			020	Organico minerale titolo 10 5 5 +2	kg		1,38
		L_04_25_0010		CONCIMI CHIMICI O MINERALI. Fornitura in cantiere di concimi chimici o minerali
			005	NPK 12-12-17+2	kg		0,61
			015	Solfato ammonico	kg		0,32
			020	Solfato di ferro	kg		0,27
			030	Cessione programmata 3-4 mesi	kg		3,55
			035	Cessione programmata 5-6 mesi	kg		3,90

	L_04_28			PALI TUTORI PER ALBERI
		L_04_28_0005		IN LEGNO DI PINO TRATTATO. Fornitura in cantiere di tutori per alberi in legno di pino tornito e trattato con impregnanti a base di sali di rame
			005	lunghezza 2 m, Ø 6 cm	cad.		5,85
			010	lunghezza 3 m, Ø 8 cm	cad.		10,00
			015	lunghezza 3 m, Ø 10 cm	cad.		14,85
		L_04_28_0010		IN LEGNO DI LARICE O ROBINIA NON TRATTATO. Fornitura in cantiere di tutori per alberi in legno di larice o robinia stagionato, non trattato
			005	lunghezza 3 m, Ø 6 cm	cad.		3,18
			010	lunghezza 3 m, Ø 8 cm	cad.		5,31
			015	lunghezza 3 m, Ø 10 cm	cad.		7,39
		L_04_28_0015		TUTORI INTERRATI PER ALBERI. Fornitura in cantiere di tutori interrati per alberi in legno di pino trattato
			005	Adattabili a diversi diametri, rispondenti alle migliori caratteristiche di mercato	cad.		26,55

	L_04_30			BIOSTUOIE E PACCIAMATURE
		L_04_30_0005		PACCIAMATURA. Fornitura in cantiere di materiale per pacciamatura
			005	Paglia o fieno	100kg		30,41
			010	Corteccia	m³		40,50
			015	Bio-disco per pacciamatura di piante e arbusti in materiale biodegradabile di fibre naturali, diametro 30 cm	cad.		1,89
			020	Bio-disco per pacciamatura di piante e arbusti in materiale biodegradabile di fibre naturali, diametro 50 cm	cad.		3,30
			025	Corteccia di pino selezionata in sacchi da 80 litri	cad.		8,09
			030	Lapillo lavico sfuso	m³		72,00
			035	Lapillo lavico selezionato in sacchi da 33 litri	cad.		6,90
		L_04_30_0010		GEOTESSILI ORGANICI. Fornitura in cantiere di geotessili organici
			005	Stuoia in juta, 500 g/mq	m²		1,06
			010	Rete in cocco, 205 g/mq	m²		2,95
			015	Tessuto organico in cocco, 400 g/mq	m²		3,24
			020	Tessuto organico in cocco, 700 g/mq	m²		4,56
			025	Tessuto organico in cocco, 900 g/mq	m²		5,85
			030	Stuoia in paglia, 350 g/mq	m²		1,04
			035	Stuoia in paglia e cocco, 450 g/mq	m²		1,26
			040	Stuoia preseminate in paglia o cocco, 800 g/mq	m²		3,40
		L_04_30_0015		GEOTESSILI SINTETICI. Fornitura in cantiere di geotessili sintetici
			005	Filo continuo in polipropilene, 95 g/mq	m²		0,76
			010	Filo continuo in polipropilene, 110 g/mq	m²		0,86
			015	Filo continuo in polipropilene, 130 g/mq	m²		1,01
			020	Filo continuo in polipropilene, 150 g/mq	m²		1,11
			025	Filo continuo in polipropilene, 165 g/mq	m²		1,21
			030	Filo continuo in polipropilene, 200 g/mq	m²		1,37
			035	Filo continuo in polipropilene, 235 g/mq	m²		1,59
			040	Filo continuo in polipropilene, 280 g/mq	m²		1,90
			045	Filo continuo in polipropilene, 350 g/mq	m²		2,37
			050	Filo continuo in polipropilene, 400 g/mq	m²		2,69
			055	Filo continuo in polipropilene, 500 g/mq	m²		3,52
			060	Filo continuo in polipropilene, 600 g/mq	m²		4,15
			065	Filo continuo in polipropilene, 700 g/mq	m²		5,11
			070	Filo continuo in polipropilene, 800 g/mq	m²		5,85
			075	Filo continuo in polipropilene, 1000 g/mq	m²		7,55
			080	Filo continuo in polipropilene, 1200 g/mq	m²		9,06
			085	Filo continuo in polipropilene, 1500 g/mq	m²		11,37
			090	Filo continuo in polipropilene, 2000 g/mq	m²		14,29
			095	Per costruzione strade, 350 g/mq	m²		7,20
			100	Per costruzione strade, 400 g/mq	m²		8,36
			105	Per costruzione strade, 460 g/mq	m²		9,09
			110	Per costruzione strade, 580 g/mq	m²		11,37
			115	Per costruzione strade, 700 g/mq	m²		13,89
			120	Per compostaggio in polipropilene, 200 g/mq	m²		2,97
			125	Aggugliato in polipropilene, 200 g/mq	m²		0,81
			130	Aggugliato in polipropilene, 250 g/mq	m²		1,01
			135	Aggugliato in polipropilene, 300 g/mq	m²		1,21
			140	Aggugliato in polipropilene, 400 g/mq	m²		1,59
			145	Aggugliato in polipropilene, 500 g/mq	m²		2,01
			150	Aggugliato in polipropilene, 600 g/mq	m²		2,32
			155	Aggugliato in polipropilene, 700 g/mq	m²		2,74
			160	Aggugliato in polipropilene, 800 g/mq	m²		3,15
			165	Aggugliato in polipropilene, 1000 g/mq	m²		3,93
		L_04_30_0030		ANCORAGGI. Fornitura in cantiere di ancoraggi per geotessili
			005	Fissaggi in ferro ad "U"	cad.		0,22
			010	Picchetti in legno a "T"	cad.		0,52

	L_04_35			SPECIE VEGETALI ARBOREE
		L_04_35_0005		ABIES. Fornitura in cantiere di specie arborea Abies alba o pectinata in zolla o vaso
			005	Altezza da 1.5 m a 1.75 m in zolla	cad.		48,29
			010	Altezza da 1.5 m a 1.75 m in vaso	cad.		56,34
			015	Altezza da 1.75 m a 2.00 m in zolla	cad.		67,40
			020	Altezza da 1.75 m a 2.00 m in vaso	cad.		78,48
			025	Altezza da 2.00 m a 2.50 m in zolla	cad.		89,55
			030	Altezza da 2.00 m a 2.50 m in vaso	cad.		104,60
			035	Altezza da 2.50 m a 3.00 m in zolla	cad.		146,90
			040	Altezza da 2.50 m a 3.00 m in vaso	cad.		172,00
		L_04_35_0010		ACACIA JULIBRISSIN. Fornitura in cantiere di specie arborea Acacia julibrissin in zolla o vaso
			005	Circonferenza fusto da 16 cm a 18 cm in zolla	cad.		102,60
			010	Circonferenza fusto da 16 cm a 18 cm in vaso	cad.		119,80
			015	Circonferenza fusto da 18 cm a 20 cm in zolla	cad.		148,90
			020	Circonferenza fusto da 18 cm a 20 cm in vaso	cad.		190,10
		L_04_35_0015		ACER CAMPESTRE. Fornitura in cantiere di specie arborea Acer campestre in zolla
			005	Circonferenza fusto da 8 cm a 10 cm	cad.		21,13
			010	Circonferenza fusto da 10 cm a 12 cm	cad.		37,23
			015	Circonferenza fusto da 12 cm a 14 cm	cad.		61,37
			020	Circonferenza fusto da 14 cm a 16 cm	cad.		85,51
			025	Circonferenza fusto da 16 cm a 18 cm	cad.		102,60
			030	Circonferenza fusto da 18 cm a 20 cm	cad.		130,80
			035	Circonferenza fusto da 20 cm a 25 cm	cad.		181,10
		L_04_35_0020		ACER JAPONICUM ACONITIFOLIUM. Fornitura in cantiere di specie arborea Acer japonicum aconitifolium in zolla o vaso
			005	Altezza da 1.00 m a 1.25 m in zolla	cad.		70,43
			010	Altezza da 1.00 m a 1.25 m in vaso	cad.		80,49
			015	Altezza da 1.25 m a 1.50 m in zolla	cad.		80,49
			020	Altezza da 1.25 m a 1.50 m in vaso	cad.		95,58
		L_04_35_0025		ACER JAPONICUM VITIFOLIUM. Fornitura in cantiere di specie arborea Acer japonicum vitifolium in zolla
			005	Altezza da 0.40 m a 0.50 m	cad.		25,15
			010	Altezza da 0.50 m a 0.60 m	cad.		30,18
			015	Altezza da 0.80 m a 1.00 m	cad.		80,49
			020	Altezza da 1,00 m a 1.25 m	cad.		125,80
			025	Altezza da 1,25 m a 1.50 m	cad.		150,90
		L_04_35_0030		ACER NEGUNDO. Fornitura in cantiere di specie arborea Acer negundo in zolla
			005	Circonferenza fusto da 14 cm a 16 cm	cad.		35,21
			010	Circonferenza fusto da 16 cm a 18 cm	cad.		50,31
			015	Circonferenza fusto da 18 cm a 20 cm	cad.		70,43
		L_04_35_0035		ACER PALMATUM. Fornitura in cantiere di specie arborea Acer palmatum nelle varieta' dissectum atropurpureum, dissectum viridis, dissectum
			005	Diametro chioma da 0.50 m a 0.60 m in zolla	cad.		50,31
			010	Diametro chioma da 0.50 m a 0.60 m in vaso	cad.		70,43
			015	Diametro chioma da 0.60 m a 0.80 m in zolla	cad.		72,44
			020	Diametro chioma da 0.60 m a 0.80 m in vaso	cad.		100,59
			025	Diametro chioma da 0.80 m a 1,00 m in zolla	cad.		95,58
			030	Diametro chioma da 0.80 m a 1,00 m in vaso	cad.		140,80
		L_04_35_0040		ACER PLATANOIDES. Fornitura in cantiere di specie arborea Acer platanoides in zolla
			005	Circonferenza fusto da 12 cm a 14 cm	cad.		45,28
			010	Circonferenza fusto da 14 cm a 16 cm	cad.		70,43
			015	Circonferenza fusto da 16 cm a 18 cm	cad.		95,58
			020	Circonferenza fusto da 18 cm a 20 cm	cad.		161,00
			025	Circonferenza fusto da 20 cm a 25 cm	cad.		191,20
		L_04_35_0045		ACER PLATANOIDES CRIMSON KING. Fornitura in cantiere di specie arborea Acer platanoides krimson king a cespuglio o ad altofusto in zolla e vaso
			005	A cespuglio, altezza da 2.00 m a 2.50 m	cad.		60,37
			010	A cespuglio, altezza da 2.50 m a 3.00 m	cad.		95,58
			015	Ad alto fusto, circonferenza fusto da 12 cm a 14 cm in zolla	cad.		75,46
			020	Ad alto fusto, circonferenza fusto da 12 cm a 14 cm in vaso	cad.		98,60
			025	Ad alto fusto, circonferenza fusto da 14 cm a 16 cm in zolla	cad.		100,60
			030	Ad alto fusto, circonferenza fusto da 14 cm a 16 cm in vaso	cad.		150,90
			035	Ad alto fusto, circonferenza fusto da 16 cm a 18 cm in zolla	cad.		125,80
			040	Ad alto fusto, circonferenza fusto da 16 cm a 18 cm in vaso	cad.		186,19
			045	Ad alto fusto, circonferenza fusto da 18 cm a 20 cm in zolla	cad.		181,10
			050	Ad alto fusto, circonferenza fusto da 18 cm a 20 cm in vaso	cad.		241,50
			055	Ad alto fusto, circonferenza fusto da 20 cm a 25 cm in zolla	cad.		251,60
		L_04_35_0050		ACER PSEUDOPLATANUS. Fornitura in cantiere di specie arborea Acer pseudoplatanus in zolla
			005	Circonferenza fusto da 12 cm a 14 cm	cad.		40,24
			010	Circonferenza fusto da 14 cm a 16 cm	cad.		65,40
			015	Circonferenza fusto da 16 cm a 18 cm	cad.		95,58
			020	Circonferenza fusto da 18 cm a 20 cm	cad.		125,80
			025	Circonferenza fusto da 20 cm a 25 cm	cad.		176,10
		L_04_35_0055		AESCULUS CARNEA "BRIOTII". Fornitura in cantiere di specie arborea Aesculus carnea "briotii" in zolla
			005	Circonferenza fusto da 14 cm a 16 cm	cad.		120,70
			010	Circonferenza fusto da 16 cm a 18 cm	cad.		150,90
		L_04_35_0060		AESCULUS HYPPOCASTANUM. Fornitura in cantiere di specie arborea Aesculus hyppocastanum in zolla o vaso
			005	Circonferenza fusto da 14 cm a 16 cm in zolla	cad.		70,43
			010	Circonferenza fusto da 14 cm a 16 cm in vaso	cad.		95,58
			015	Circonferenza fusto da 16 cm a 18 cm in zolla	cad.		90,55
			020	Circonferenza fusto da 16 cm a 18 cm in vaso	cad.		120,70
			025	Circonferenza fusto da 18 cm a 20 cm in zolla	cad.		125,80
			030	Circonferenza fusto da 18 cm a 20 cm in vaso	cad.		161,00
			035	Circonferenza fusto da 20 cm a 25 cm in zolla	cad.		166,00
		L_04_35_0065		ALNUS. Fornitura in cantiere di specie arborea Alnus in varieta' in zolla
			005	Circonferenza fusto da 14 cm a 16 cm	cad.		60,37
			010	Circonferenza fusto da 16 cm a 18 cm	cad.		75,46
			015	Circonferenza fusto da 18 cm a 20 cm	cad.		100,60
			020	Circonferenza fusto da 20 cm a 25 cm	cad.		140,80
		L_04_35_0070		BETULA PENDULA. Fornitura in cantiere di specie arborea Betula pendula in zolla o vaso
			005	Circonferenza fusto da 14 cm a 16 cm in zolla	cad.		65,40
			010	Circonferenza fusto da 14 cm a 16 cm in vaso	cad.		85,52
			015	Circonferenza fusto da 16 cm a 18 cm in zolla	cad.		85,52
			020	Circonferenza fusto da 18 cm a 20 cm in zolla	cad.		115,70
		L_04_35_0075		BETULA UTILIS. Fornitura in cantiere di specie arborea Betula utilis in zolla
			005	Cespuglio altezza da 2.50 m a 3.00 m	cad.		35,21
			010	Cespuglio altezza da 3.00 m a 3.50 m	cad.		65,40
			015	Cespuglio altezza da 3.50 m a 4.00 m	cad.		80,49
		L_04_35_0080		CARPINUS BETULUS. Fornitura in cantiere di specie arborea Carpinus betulus in varieta' a cespuglio ed alto fusto in zolla
			005	Cespuglio di altezza da 2.00 m a 2.50 m	cad.		50,31
			010	Cespuglio di altezza da 2.50 m a 3.00 m	cad.		65,40
			015	Cespuglio di altezza da 3.00 m a 3.50 m	cad.		90,55
			020	Cespuglio di altezza da 3.50 m a 4.00 m	cad.		140,80
			025	Alto fusto, circonferenza fusto da 14 cm a 16 cm	cad.		85,52
			030	Alto fusto, circonferenza fusto da 16 cm a 18 cm	cad.		110,60
			035	Alto fusto, circonferenza fusto da 18 cm a 20 cm	cad.		140,80
			040	Alto fusto, circonferenza fusto da 20 cm a 25 cm	cad.		181,10
		L_04_35_0085		CARPINUS BETULUS PYRAMIDALIS. Fornitura in cantiere di specie arborea Carpinus betulus pyramidalis in zolla o vaso
			005	Altezza da 3.50 m a 4.00 m in zolla	cad.		142,90
			010	Altezza da 3.50 m a 4.00 m in vaso	cad.		201,20
			015	Altezza da 4.00 m a 4.50 m in zolla	cad.		186,19
		L_04_35_0090		CATALPA BIGNONIOIDES. Fornitura in cantiere di specie arborea Catalpa bignonioides in zolla
			005	Circonferenza fusto da 16 cm a 18 cm	cad.		80,49
			010	Circonferenza fusto da 18 cm a 20 cm	cad.		110,60
			015	Circonferenza fusto da 20 cm a 25 cm	cad.		140,80
		L_04_35_0095		CEDRUS LIBANI. Fornitura in cantiere di specie arborea Cedrus libani in zolla o vaso
			005	Altezza da 2.00 m a 2.50 m in zolla	cad.		70,43
			010	Altezza da 2.00 m a 2.50 m in vaso	cad.		100,59
			015	Altezza da 2.50 m a 3.00 m in zolla	cad.		105,60
			020	Altezza da 2.50 m a 3.00 m in vaso	cad.		135,79
			025	Altezza da 3.00 m a 3.50 m in zolla	cad.		161,00
			030	Altezza da 3.00 m a 3.50 m in vaso	cad.		196,20
		L_04_35_0100		CEDRUS ATLANTICA GLAUCA. Fornitura in cantiere di specie arborea Cedrus atlantica glauca in zolla o vaso
			005	Altezza da 2.50 m a 3.00 m in zolla	cad.		100,59
			010	Altezza da 2.50 m a 3.00 m in vaso	cad.		130,80
			015	Altezza da 3.00 m a 3.50 m in zolla	cad.		181,10
			020	Altezza da 3.00 m a 3.50 m in vaso	cad.		221,40
			025	Altezza da 3.50 m a 4.00 m in zolla	cad.		261,60
		L_04_35_0105		CEDRUS DEODARA. Fornitura in cantiere di specie arborea Cedrus deodara in zolla o vaso
			005	Altezza da 2.00 m a 2.50 m in zolla	cad.		60,37
			010	Altezza da 2.00 m a 2.50 m in vaso	cad.		80,49
			015	Altezza da 2.50 m a 3.00 m in zolla	cad.		75,46
			020	Altezza da 2.50 m a 3.00 m in vaso	cad.		95,58
			025	Altezza da 3.00 m a 3.50 m in zolla	cad.		115,70
			030	Altezza da 3.00 m a 3.50 m in vaso	cad.		149,50
		L_04_35_0110		CELTIS AUSTRALIS. Fornitura in cantiere di specie arborea Celtis australis in zolla
			005	Circonferenza fusto da 14 cm a 16 cm	cad.		70,43
			010	Circonferenza fusto da 16 cm a 18 cm	cad.		80,49
			015	Circonferenza fusto da 18 cm a 20 cm	cad.		110,60
			020	Circonferenza fusto da 20 cm a 25 cm	cad.		150,90
		L_04_35_0115		CERCIS SILIQUASTRUM. Fornitura in cantiere di specie arborea Cercis siliquastrum in varieta' a cespuglio ed alberello in zolla o vaso
			005	Cespuglio di altezza da 1.50 m a 1.75 m in zolla	cad.		55,34
			010	Cespuglio di altezza da 1.50 m a 1.75 m in vaso	cad.		75,46
			015	Cespuglio di altezza da 1.75 m a 2.00 m in zolla	cad.		70,43
			020	Cespuglio di altezza da 1.75 m a 2.00 m in vaso	cad.		90,55
			025	Cespuglio di altezza da 2.00 m a 2.50 m in zolla	cad.		90,55
			030	Cespuglio di altezza da 2.00 m a 2.50 m in vaso	cad.		110,60
			035	Alberello con circonferenza del fusto da 12 cm a 14 cm in zolla	cad.		65,40
			040	Alberello con circonferenza del fusto da 12 cm a 14 cm in vaso	cad.		85,52
			045	Alberello con circonferenza del fusto da 14 cm a 16 cm in zolla	cad.		100,59
			050	Alberello con circonferenza del fusto da 16 cm a 18 cm in zolla	cad.		145,90
		L_04_35_0120		CHAMAECYPARIS LAWSONIANA. Fornitura in cantiere di specie arborea Chamaecyparis lawsoniana della specie tipo e Columnaris glauca in zolla o vaso
			005	Altezza da 1.75 m a 2.00 m in zolla	cad.		25,15
			010	Altezza da 1.75 m a 2.00 m in vaso	cad.		30,18
			015	Altezza da 2.00 m a 2.50 m in zolla	cad.		35,20
			020	Altezza da 2.00 m a 2.50 m in vaso	cad.		45,28
		L_04_35_0125		CHAMAECYPARIS LAWSONIANA ELLWOODII. Fornitura in cantiere di specie arborea Chamaecyparis lawsoniana ellwoodii in zolla o vaso
			005	Altezza da 0.80 m a 0.90 m in zolla	cad.		20,12
			010	Altezza da 0.80 m a 0.90 m in vaso	cad.		24,15
			015	Altezza da 0.90 m a 1.00 m in zolla	cad.		22,13
			020	Altezza da 0.90 m a 1.00 m in vaso	cad.		26,16
			025	Altezza da 1.00 m a 1.25 m in zolla	cad.		28,17
			030	Altezza da 1.00 m a 1.25 m in vaso	cad.		32,19
		L_04_35_0130		TRACHYCARPUS FORTUNEI. Fornitura in cantiere di specie arborea Trachycarpus Fortunei in zolla o vaso
			005	Altezza da 1.50 m a 2.00 m in zolla	cad.		120,70
			010	Altezza da 1.50 m a 2.00 m in vaso	cad.		156,00
			015	Altezza da 2.00 m a 2.50 m in zolla	cad.		138,90
			020	Altezza da 2.00 m a 2.50 m in vaso	cad.		181,10
		L_04_35_0135		CHAMAEROPS HUMILIS. Fornitura in cantiere di specie arborea Chamaerops umilis in vaso
			005	Altezza da 0.60 m a 0.80 m	cad.		16,10
			010	Altezza da 0.80 m a 1.00 m	cad.		20,12
		L_04_35_0140		CUPRESSOCYPARIS LEYLANDII. Fornitura in cantiere di specie arborea Cupressocyparis leilandii in zolla o vaso
			005	Altezza da 1.25 m a 1.50 m in zolla	cad.		9,07
			010	Altezza da 1.25 m a 1.50 m in vaso	cad.		12,07
			015	Altezza da 1.50 m a 1.75 m in zolla	cad.		11,06
			020	Altezza da 1.50 m a 1.75 m in vaso	cad.		17,00
		L_04_35_0145		CUPRESSUS SEMPERVIRENS PYRAMIDALIS. Fornitura in cantiere di specie arborea Cupressus sempervirens pyramidalis in zolla o vaso
			005	Altezza da 1.75 m a 2.00 m in zolla	cad.		22,13
			010	Altezza da 1.75 m a 2.00 m in vaso	cad.		37,23
			015	Altezza da 2.00 m a 2.50 m in zolla	cad.		48,29
			020	Altezza da 2.00 m a 2.50 m in vaso	cad.		60,37
			025	Altezza da 2.50 m a 3.00 m in zolla	cad.		70,43
			030	Altezza da 2.50 m a 3.00 m in vaso	cad.		100,59
		L_04_35_0150		LABURNUM ANAGYROIDES. Fornitura in cantiere di specie arborea Laburnum Anagyroides in zolla o vaso
			005	Altezza da 1.50 m a 1.75 m in zolla	cad.		30,17
			010	Altezza da 1.50 m a 1.75 m in vaso	cad.		35,20
			015	Altezza da 1.75 m a 2.00 m in zolla	cad.		44,27
			020	Altezza da 1.75 m a 2.00 m in vaso	cad.		57,35
		L_04_35_0155		FAGUS SYLVATICA. Fornitura in cantiere di specie arborea Fagus silvatica in zolla
			005	Circonferenza fusto da 10 cm a 12 cm	cad.		60,37
			010	Circonferenza fusto da 12 cm a 14 cm	cad.		80,49
			015	Circonferenza fusto da 14 cm a 16 cm	cad.		115,70
		L_04_35_0160		FAGUS SYLVATICA PURPUREA. Fornitura in cantiere di specie arborea Fagus silvatica purpurea in zolla
			005	Altezza da 2.50 m a 3.00 m	cad.		140,80
			010	Altezza da 3.00 m a 3.50 m	cad.		166,00
			015	Altezza da 3.50 m a 4.00 m	cad.		201,20
		L_04_35_0165		FRAXINUS EXCELSIOR. Fornitura in cantiere di specie arborea Fraxinus excelsior in zolla
			005	Circonferenza fusto da 12 cm a 14 cm	cad.		40,24
			010	Circonferenza fusto da 14 cm a 16 cm	cad.		60,37
			015	Circonferenza fusto da 16 cm a 18 cm	cad.		90,55
			020	Circonferenza fusto da 18 cm a 20 cm	cad.		125,80
			025	Circonferenza fusto da 20 cm a 25 cm	cad.		161,00
		L_04_35_0170		FRAXINUS ORNUS. Fornitura in cantiere di specie arborea Fraxinus ornus in zolla
			005	Circonferenza fusto da 12 cm a 14 cm	cad.		60,37
			010	Circonferenza fusto da 14 cm a 16 cm	cad.		85,52
			015	Circonferenza fusto da 16 cm a 18 cm	cad.		110,60
			020	Circonferenza fusto da 18 cm a 20 cm	cad.		140,80
			025	Circonferenza fusto da 20 cm a 25 cm	cad.		191,20
		L_04_35_0175		GINKO BILOBA. Fornitura in cantiere di specie arborea Ginko biloba o Salisburia adiantifolia in zolla
			005	Circonferenza fusto da 14 cm a 16 cm	cad.		91,56
			010	Circonferenza fusto da 16 cm a 18 cm	cad.		91,55
			015	Circonferenza fusto da 18 cm a 20 cm	cad.		161,00
		L_04_35_0180		GREVILLEA. Fornitura in cantiere di specie arborea Grevillea in varieta' juniperina, rosmarinifolia, x semperflorens in vaso
			005	Diametro vaso 22 cm	cad.		11,06
		L_04_35_0185		JUGLANS NIGRA. Fornitura in cantiere di specie arborea Juglans nigra in zolla
			005	Circonferenza fusto da 14 cm a 16 cm	cad.		55,34
			010	Circonferenza fusto da 16 cm a 18 cm	cad.		80,49
			015	Circonferenza fusto da 18 cm a 20 cm	cad.		100,59
		L_04_35_0190		JUGLANS REGIA. Fornitura in cantiere di specie arborea Juglans regia in zolla
			005	Circonferenza fusto da 14 cm a 16 cm	cad.		63,39
			010	Circonferenza fusto da 16 cm a 18 cm	cad.		90,55
			015	Circonferenza fusto da 18 cm a 20 cm	cad.		125,79
		L_04_35_0195		JUNIPERUS. Fornitura in cantiere di specie arborea Juniperus in varieta' sabina hicksii, sabina prostrata, sabina tamariscifolia, squamata blue carpet in vaso
			015	h60-80 cm in vaso	cad.		12,07
			020	h80-100 cm in vaso	cad.		20,12
			025	h175-200 cm in vaso	cad.		52,31
		L_04_35_0200		LARIX. Fornitura in cantiere di specie arborea Larix in varieta' decidua o leptolepsis in zolla
			005	Altezza da 2.50 m a 3.00 m	cad.		43,26
			010	Altezza da 3.00 m a 3.50 m	cad.		55,34
		L_04_35_0205		LIQUIDAMBAR STYRACIFLUA. Fornitura in cantiere di specie arborea Liquidambar styraciflua in zolla o vaso
			005	Circonferenza fusto da 14 cm a 16 cm in zolla	cad.		90,55
			010	Circonferenza fusto da 14 cm a 16 cm in vaso	cad.		115,70
			015	Circonferenza fusto da 16 cm a 18 cm in zolla	cad.		115,70
			020	Circonferenza fusto da 16 cm a 18 cm in vaso	cad.		145,90
			025	Circonferenza fusto da 18 cm a 20 cm in zolla	cad.		140,80
			030	Circonferenza fusto da 20 cm a 25 cm in zolla	cad.		191,20
		L_04_35_0210		LIRIODENDRON TULIPIFERA. Fornitura in cantiere di specie arborea Liriodendron tulipifera in zolla o vaso
			005	Circonferenza fusto da 14 cm a 16 cm in zolla	cad.		85,62
			010	Circonferenza fusto da 14 cm a 16 cm in vaso	cad.		110,60
			015	Circonferenza fusto da 16 cm a 18 cm in zolla	cad.		115,70
			020	Circonferenza fusto da 16 cm a 18 cm in vaso	cad.		140,80
			025	Circonferenza fusto da 18 cm a 20 cm in zolla	cad.		150,90
			030	Circonferenza fusto da 20 cm a 25 cm in zolla	cad.		201,20
		L_04_35_0215		MAGNOLIA GRANDIFLORA. Fornitura in cantiere di specie arborea Magnolia grandiflora in zolla o vaso
			005	Circonferenza fusto da 14 cm a 16 cm in zolla	cad.		191,20
			010	Circonferenza fusto da 14 cm a 16 cm in vaso	cad.		261,60
			015	Circonferenza fusto da 16 cm a 18 cm in zolla	cad.		231,39
			020	Circonferenza fusto da 16 cm a 18 cm in vaso	cad.		311,90
			025	Circonferenza fusto da 18 cm a 20 cm in zolla	cad.		291,80
		L_04_35_0220		MAGNOLIA X SOULANGIANA. Fornitura in cantiere di specie arborea Magnolia x soulangiana in zolla
			005	Circonferenza fusto da 12 cm a 14 cm	cad.		110,60
			010	Circonferenza fusto da 14 cm a 16 cm	cad.		130,80
		L_04_35_0225		MALUS SSP - MELO DA FIORE. Fornitura in cantiere di specie arborea Malus ssp - Melo da fiore in zolla o vaso
			005	Altezza da 1.25 m a 1.50 m in zolla	cad.		14,09
			010	Altezza da 1.25 m a 1.50 m in vaso	cad.		18,11
			015	Altezza da 1.50 m a 1,75 m in zolla	cad.		24,15
			020	Altezza da 1.50 m a 1,75 m in vaso	cad.		31,19
		L_04_35_0230		METASEQUOIA GLIPTOSTROBOIDES. Fornitura in cantiere di specie arborea Metasequoia gliptostroboides in zolla
			005	Altezza da 1.75 m a 2.00 m	cad.		33,20
			010	Altezza da 2.00 m a 2.50 m	cad.		48,28
			015	Altezza da 2.50 m a 3.00 m	cad.		66,39
		L_04_35_0235		MORUS. Fornitura in cantiere di specie arborea Morus in varieta' alba o nigra in zolla o vaso
			005	Circonferenza fusto da 12 cm a 14 cm in vaso	cad.		35,20
			010	Circonferenza fusto da 14 cm a 16 cm in zolla	cad.		39,24
			015	Circonferenza fusto da 14 cm a 16 cm in vaso	cad.		45,28
			020	Circonferenza fusto da 16 cm a 18 cm in zolla	cad.		56,34
			025	Circonferenza fusto da 18 cm a 20 cm in zolla	cad.		85,52
		L_04_35_0240		OLEA EUROPAEA. Fornitura in cantiere di specie arborea Olea europaea in zolla o vaso
			005	Circonferenza fusto da 10 cm a 12 cm in zolla	cad.		60,37
			010	Circonferenza fusto da 10 cm a 12 cm in vaso	cad.		78,49
			015	Circonferenza fusto da 12 cm a 14 cm in zolla	cad.		80,49
			020	Circonferenza fusto da 12 cm a 14 cm in vaso	cad.		104,60
			025	Circonferenza fusto da 14 cm a 16 cm in zolla	cad.		110,60
			030	Circonferenza fusto da 14 cm a 16 cm in vaso	cad.		140,80
		L_04_35_0245		OSTRYA CARPINIFOLIA. Fornitura in cantiere di specie arborea Ostrya carpinifolia in zolla
			005	Circonferenza fusto da 12 cm a 14 cm	cad.		60,37
			010	Circonferenza fusto da 14 cm a 16 cm	cad.		80,49
			015	Circonferenza fusto da 16 cm a 18 cm	cad.		105,60
			020	Circonferenza fusto da 18 cm a 20 cm	cad.		130,80
		L_04_35_0250		PAULOWNIA. Fornitura in cantiere di specie arborea Paulownia tomentosa o imperialis in zolla o vaso
			005	Circonferenza fusto da 14 cm a 16 cm in zolla	cad.		44,27
			010	Circonferenza fusto da 14 cm a 16 cm in vaso	cad.		56,34
			015	Circonferenza fusto da 16 cm a 18 cm in zolla	cad.		65,40
			020	Circonferenza fusto da 16 cm a 18 cm in vaso	cad.		83,51
			025	Circonferenza fusto da 18 cm a 20 cm in zolla	cad.		98,60
			030	Circonferenza fusto da 18 cm a 20 cm in vaso	cad.		125,80
		L_04_35_0255		PICEA EXCELSA. Fornitura in cantiere di specie arborea Picea excelsa in zolla o vaso
			005	Altezza da 1.75 m a 2.00 m in zolla	cad.		27,17
			010	Altezza da 1.75 m a 2.00 m in vaso	cad.		36,21
			015	Altezza da 2.00 m a 2.50 m in zolla	cad.		47,29
			020	Altezza da 2.50 m a 3.00 m in zolla	cad.		94,58
		L_04_35_0260		PICEA PUNGENS GLAUCA "KOSTER". Fornitura in cantiere di specie arborea Picea pungens glauca "Koster" in zolla
			005	Altezza da 1.50 m a 1.75 m	cad.		161,00
			010	Altezza da 1.75 m a 2.00 m	cad.		231,39
			015	Altezza da 2.00 m a 2.50 m	cad.		337,10
		L_04_35_0270		PINUS MUGO. Fornitura in cantiere di specie arborea Pinus mugo in vaso
			005	Altezza da 0.40 m a 0.50 m	cad.		25,15
			010	Altezza da 0.50 m a 0.60 m	cad.		33,20
		L_04_35_0275		PINUS NIGRA "AUSTRIACA". Fornitura in cantiere di specie arborea Pinus nigra "Austriaca" in zolla o vaso
			005	Altezza da 2.00 m a 2.50 m in zolla	cad.		103,60
			010	Altezza da 2.00 m a 2.50 m in vaso	cad.		130,80
			015	Altezza da 2.50 m a 3.00 m in zolla	cad.		142,90
			020	Altezza da 2.50 m a 3.00 m in vaso	cad.		181,10
		L_04_35_0280		PINUS SYLVESTRIS. Fornitura in cantiere di specie arborea Pinus sylvestris in zolla o vaso
			005	Altezza da 2.00 m a 2.50 m in zolla	cad.		106,70
			010	Altezza da 2.00 m a 2.50 m in vaso	cad.		135,79
			015	Altezza da 2.50 m a 3.00 m in zolla	cad.		147,90
			020	Altezza da 2.50 m a 3.00 m in vaso	cad.		187,10
			025	Altezza da 3.00 m a 3.50 m in zolla	cad.		211,30
		L_04_35_0285		PLATANUS OCCIDENTALIS. Fornitura in cantiere di specie arborea Platanu in varieta' Occidentalis, in zolla
			005	Circonferenza fusto da 14 cm a 16 cm	cad.		60,37
			010	Circonferenza fusto da 16 cm a 18 cm	cad.		75,46
			015	Circonferenza fusto da 18 cm a 20 cm	cad.		103,60
			020	Circonferenza fusto da 20 cm a 25 cm	cad.		135,79
		L_04_35_0290		PLATANUS X ACERIFOLIA. Fornitura in cantiere di specie arborea Platanus x acerifolia in zolla
			005	Circonferenza fusto da 14 cm a 16 cm	cad.		60,37
			010	Circonferenza fusto da 16 cm a 18 cm	cad.		75,46
			015	Circonferenza fusto da 18 cm a 20 cm	cad.		103,60
			020	Circonferenza fusto da 20 cm a 25 cm	cad.		135,79
		L_04_35_0295		POPULUS ALBA. Fornitura in cantiere di specie arborea Populus alba in zolla
			005	Circonferenza fusto da 14 cm a 16 cm	cad.		25,15
			010	Circonferenza fusto da 16 cm a 18 cm	cad.		33,20
			015	Circonferenza fusto da 18 cm a 20 cm	cad.		44,27
		L_04_35_0300		POPULUS NIGRA "ITALICA". Fornitura in cantiere di specie arborea Populus nigra "Italica" in zolla
			005	Circonferenza fusto da 16 cm a 18 cm	cad.		75,46
			010	Circonferenza fusto da 18 cm a 20 cm	cad.		95,58
			015	Circonferenza fusto da 20 cm a 25 cm	cad.		120,70
		L_04_35_0305		PRUNUS AVIUM "PLENA". Fornitura in cantiere di specie arborea Prunus avium "Plena" in zolla
			005	Altezza da 2.00 m a 2.50 m	cad.		26,16
			010	Altezza da 2.50 m a 3.00 m	cad.		45,28
		L_04_35_0310		PRUNUS CERASIFERA. Fornitura in cantiere di specie arborea Prunus cerasifera in varieta' pissardii o atropurpurea in zolla o vaso
			005	Circonferenza fusto da 12 cm a 14 cm in zolla	cad.		45,28
			010	Circonferenza fusto da 12 cm a 14 cm in vaso	cad.		58,36
			015	Circonferenza fusto da 14 cm a 16 cm in zolla	cad.		70,43
			020	Circonferenza fusto da 14 cm a 16 cm in vaso	cad.		91,56
			025	Circonferenza fusto da 16 cm a 18 cm in zolla	cad.		100,59
			030	Circonferenza fusto da 16 cm a 18 cm in vaso	cad.		130,80
		L_04_35_0315		PRUNUS SERRULATA "KANZAN". Fornitura in cantiere di specie arborea Prunus serrulata "Kanzan" in zolla
			005	Circonferenza fusto da 14 cm a 16 cm	cad.		65,40
			010	Circonferenza fusto da 16 cm a 18 cm	cad.		75,48
			015	Circonferenza fusto da 18 cm a 20 cm	cad.		115,70
		L_04_35_0320		PSEUDOTSUGA DOUGLASII. Fornitura in cantiere di specie arborea Pseudotsuga douglasii in zolla
			005	Altezza da 1.75 m a 2.00 m	cad.		25,15
			010	Altezza da 2.00 m a 2.50 m	cad.		37,23
			015	Altezza da 2.50 m a 3.00 m	cad.		54,33
		L_04_35_0325		QUERCUS ILEX. Fornitura in cantiere di specie arborea Quercus Ilex, in zolla o vaso
			005	Altezza da 2.00 m a 2.50 m in zolla	cad.		60,37
			010	Altezza da 2.00 m a 2.50 m in vaso	cad.		80,49
			015	Altezza da 2.50 m a 3.00 m in zolla	cad.		80,49
			020	Altezza da 2.50 m a 3.00 m in vaso	cad.		104,60
			025	Altezza da 3.00 m a 3.50 m in zolla	cad.		135,79
			030	Altezza da 3.00 m a 3.50 m in vaso	cad.		176,10
			035	Altezza da 3.50 m a 4.00 m in zolla	cad.		221,40
			040	Circonferenza fusto da 14 cm a 16 cm in zolla	cad.		85,52
			045	Circonferenza fusto da 14 cm a 16 cm in vaso	cad.		104,60
			050	Circonferenza fusto da 16 cm a 18 cm in zolla	cad.		140,80
			055	Circonferenza fusto da 16 cm a 18 cm in vaso	cad.		181,10
		L_04_35_0330		QUERCUS PALUSTRIS. Fornitura in cantiere di specie arborea Quercus palustris in zolla
			005	Circonferenza fusto da 16 cm a 18 cm	cad.		115,70
			010	Circonferenza fusto da 18 cm a 20 cm	cad.		145,90
			015	Circonferenza fusto da 20 cm a 25 cm	cad.		201,20
		L_04_35_0335		QUERCUS RUBRA. Fornitura in cantiere di specie arborea Quercus rubra in zolla
			005	Circonferenza fusto da 16 cm a 18 cm	cad.		115,70
			010	Circonferenza fusto da 18 cm a 20 cm	cad.		145,90
			015	Circonferenza fusto da 20 cm a 25 cm	cad.		202,20
		L_04_35_0340		QUERCUS ROBUR. Fornitura in cantiere di specie arborea Quercus robur in zolla
			005	Circonferenza fusto da 16 cm a 18 cm	cad.		93,56
			010	Circonferenza fusto da 18 cm a 20 cm	cad.		127,80
			015	Circonferenza fusto da 20 cm a 25 cm	cad.		170,99
		L_04_35_0345		QUERCUS ROBUR "FASTIGIATA". Fornitura in cantiere di specie arborea Quercus robur "Fastigiata" in zolla
			005	Altezza da 3.00 m a 3.50 m	cad.		93,56
			010	Altezza da 3.50 m a 4.00 m	cad.		135,79
			015	Altezza da 4.00 m a 4.50 m	cad.		191,20
		L_04_35_0350		ROBINIA UMBRACULIFERA. Fornitura in cantiere di specie arborea Robinia Umbraculifera in zolla
			005	Circonferenza fusto da 14 cm a 16 cm	cad.		55,34
			010	Circonferenza fusto da 16 cm a 18 cm	cad.		75,46
			015	Circonferenza fusto da 18 cm a 20 cm	cad.		99,61
		L_04_35_0355		SALIX BABILONICA. Fornitura in cantiere di specie arborea Salix babilonica in zolla o vaso
			005	Circonferenza fusto da 14 cm a 16 cm in zolla	cad.		52,31
			010	Circonferenza fusto da 14 cm a 16 cm in vaso	cad.		77,47
		L_04_35_0360		SCHINUS MOLLE. Fornitura in cantiere di specie arborea Schinus molle in vaso
			005	Altezza da 1.75 m a 2.00 m	cad.		15,09
			010	Altezza da 2.00 m a 2.50 m	cad.		25,15
		L_04_35_0365		SEQUOIADENDRON GIGANTEUM. Fornitura in cantiere di specie arborea Sequoiadendron giganteum in zolla
			015	Altezza da 1,25 m a 1.50 m	cad.		50,30
			020	Altezza da 1,50 m a 1,75 m	cad.		78,49
			025	Altezza da 1,75 m a 2,00 m	cad.		93,56
		L_04_35_0370		SEQUOIA SEMPERVIRENS. Fornitura in cantiere di specie arborea Sequoia sempervirens in zolla
			020	Altezza da 1.25 m a 1,50 m	cad.		25,15
			025	Altezza da 1.50 m a 1,75 m	cad.		30,18
			030	Altezza da 1.75 m a 2,00 m	cad.		42,26
		L_04_35_0375		SOPHORA JAPONICA. Fornitura in cantiere di specie arborea Sophora japonica in zolla o vaso
			005	Circonferenza fusto da 16 cm a 18 cm in zolla	cad.		90,55
			010	Circonferenza fusto da 16 cm a 18 cm in vaso	cad.		117,70
			015	Circonferenza fusto da 18 cm a 20 cm in zolla	cad.		115,70
		L_04_35_0380		SORBUS AUCUPARIA. Fornitura in cantiere di specie arborea Sorbus aucuparia in zolla
			005	Circonferenza fusto da 12 cm a 14 cm	cad.		50,30
			010	Circonferenza fusto da 14 cm a 16 cm	cad.		72,44
			015	Circonferenza fusto da 16 cm a 18 cm	cad.		90,55
			020	Circonferenza fusto da 18 cm a 20 cm	cad.		130,80
		L_04_35_0385		TAXODIUM DISTICUM. Fornitura in cantiere di specie arborea Taxodium disticum in zolla
			005	Altezza da 2.50 m a 3.00 m	cad.		80,49
			010	Altezza da 3.00 m a 3.50 m	cad.		115,70
			015	Altezza da 3.50 m a 4.00 m	cad.		52,31
		L_04_35_0390		TAXUS BACCATA. Fornitura in cantiere di specie arborea Taxus baccata in zolla
			020	Altezza da 0,80 m a 1,00 m	cad.		35,20
			025	Altezza da 1,00 m a 1,20 m	cad.		45,28
			030	Altezza da 1,20 m a 1,40 m	cad.		70,43
			035	Altezza da 1,40 m a 1,60 m	cad.		104,60
			040	Altezza da 1,60 m a 1,80 m	cad.		155,00
		L_04_35_0395		THUJA PLICATA. Fornitura in cantiere di specie arborea Thuja Plicata in zolla
			005	Altezza da 1.50 m a 1.75 m	cad.		17,09
			010	Altezza da 1.75 m a 2.00 m	cad.		25,15
			015	Altezza da 2.00 m a 2.25 m	cad.		45,28
		L_04_35_0400		THUJA ORIENTALIS "NANA AUREA". Fornitura in cantiere di specie arborea Thuja orientalis "Nana Aurea" in zolla o vaso
			005	Altezza da 0.50 m a 0.60 m in zolla	cad.		19,12
			010	Altezza da 0.50 m a 0.60 m in vaso	cad.		25,15
			015	Altezza da 0.60 m a 0.70 m in zolla	cad.		30,18
			020	Altezza da 0.60 m a 0.70 m in vaso	cad.		37,23
		L_04_35_0405		TILIA AMERICANA. Fornitura in cantiere di specie arborea Tilia americana in zolla o vaso
			005	Circonferenza fusto da 14 cm a 16 cm in zolla	cad.		36,21
			010	Circonferenza fusto da 14 cm a 16 cm in vaso	cad.		43,26
			015	Circonferenza fusto da 16 cm a 18 cm in zolla	cad.		54,33
			020	Circonferenza fusto da 16 cm a 18 cm in vaso	cad.		65,40
			025	Circonferenza fusto da 18 cm a 20 cm in zolla	cad.		80,49
			030	Circonferenza fusto da 20 cm a 25 cm in zolla	cad.		110,60
			035	Circonferenza fusto da 25 cm a 30 cm in zolla	cad.		156,00
		L_04_35_0410		TILIA X EUCHLORA. Fornitura in cantiere di specie arborea Tilia X Euchlora in zolla
			005	Circonferenza fusto da 14 cm a 16 cm	cad.		58,36
			010	Circonferenza fusto da 16 cm a 18 cm	cad.		80,49
			015	Circonferenza fusto da 18 cm a 20 cm	cad.		114,70
			020	Circonferenza fusto da 20 cm a 25 cm	cad.		150,90
			025	Circonferenza fusto da 25 cm a 30 cm	cad.		196,20
		L_04_35_0412		TILIA CORDATA E EUROPEA. Fornitura in cantiere di specie arborea Tilia Cordata e Europea in zolla
			005	Circonferenza fusto da 14 cm a 16 cm	cad.		60,37
			010	Circonferenza fusto da 16 cm a 18 cm	cad.		78,48
			015	Circonferenza fusto da 18 cm a 20 cm	cad.		114,70
			020	Circonferenza fusto da 20 cm a 25 cm	cad.		150,90
			025	Circonferenza fusto da 25 cm a 30 cm	cad.		196,20
		L_04_35_0415		TILIA (TOMENTOSA E PLATYPHYLLOS). Fornitura in cantiere di specie arborea Tilia in varieta' tomentosa e platyphyllos in zolla
			005	Circonferenza fusto da 14 cm a 16 cm	cad.		62,38
			010	Circonferenza fusto da 16 cm a 18 cm	cad.		83,51
			015	Circonferenza fusto da 18 cm a 20 cm	cad.		117,70
			020	Circonferenza fusto da 20 cm a 25 cm	cad.		164,00
			025	Circonferenza fusto da 25 cm a 30 cm	cad.		211,30

	L_04_40			SPECIE VEGETALI ARBUSTIVE
		L_04_40_0005		ARBUTUS UNEDO. Fornitura in cantiere di specie arbustiva Arbutus unedo in zolla o vaso
			010	Altezza da 0.80 m a 1.00 m in vaso	cad.		12,06
			020	Altezza da 1.00 m a 1.25 m in vaso	cad.		35,20
			030	Altezza da 1.25 m a 1.50 m in vaso	cad.		50,31
		L_04_40_0010		ARCOSTPHYLOS UVA-URSI. Fornitura in cantiere di specie arbustiva Arcostphylos uva-ursi in vaso
			010	in vaso da 18 cm	cad.		3,52
			015	in vaso da 20 cm	cad.		6,04
		L_04_40_0015		AUCUBA JAPONICA. Fornitura in cantiere di specie arbustiva Aucuba japonica in varieta' crotonifolia, viridis e variegata in vaso
			005	Altezza da 0.60 m a 0.80 m	cad.		16,12
			010	Altezza da 0.80 m a 1.00 m	cad.		22,13
		L_04_40_0020		BERBERIS. Fornitura in cantiere di specie arbustiva Berberis in varieta' buxifolia, candidula, darwinii, julianae, x stenophylla in vaso
			025	Diametro vaso 18 cm	cad.		5,03
			030	Diametro vaso 24 cm	cad.		14,09
			035	Diametro vaso 36 cm	cad.		19,12
		L_04_40_0025		BUDDLEJA. Fornitura in cantiere di specie arbustiva Buddleja in vaso
			005	Diametro vaso 18 cm	cad.		4,02
			010	Diametro vaso 24 cm	cad.		7,04
		L_04_40_0030		BUXUS SEMPERVIRENS ROTUNDIFOLIA. Fornitura in cantiere di specie arbustiva Buxus sempervirens rotundifolia a cespuglio in zolla o vaso
			005	Altezza da 0.60 m a 0.80 m in zolla	cad.		20,12
			010	Altezza da 0.60 m a 0.80 m in vaso	cad.		26,16
			015	Altezza da 0.80 m a 1.00 m in zolla	cad.		35,20
			020	Altezza da 0.80 m a 1.00 m in vaso	cad.		42,26
		L_04_40_0035		CALLUNA VULGARIS. Fornitura in cantiere di specie arbustiva Calluna vulgaris in varieta' in vaso
			015	Diametro vaso 12 cm	cad.		2,01
			020	Diametro vaso 15 cm	cad.		2,61
			025	Diametro vaso 18 cm	cad.		4,02
		L_04_40_0040		CALICANTHUS. Fornitura in cantiere di specie arbustiva Calicanthus in varieta' floridus e praecox in zolla
			005	Altezza da 1.25 m a 1.50 m	cad.		28,17
			010	Altezza da 1.50 m a 1.75 m	cad.		42,26
		L_04_40_0045		CHENOMELES SPECIOSA. Fornitura in cantiere di specie arbustiva Chenomeles speciosa in vaso
			005	Altezza da 1.00 m a 1.25 m	cad.		7,04
		L_04_40_0050		CHOISYA TERNATA. Fornitura in cantiere di specie arbustiva Choisya ternata in vaso
			005	Altezza da 0.30 m a 0.40 m	cad.		4,53
			010	Altezza da 0.40 m a 0.60 m	cad.		7,04
		L_04_40_0055		CORNUS ALBA SIBIRICA. Fornitura in cantiere di specie arbustiva Cornus alba sibirica in vaso
			005	Altezza da 0.60 m a 0.80 m	cad.		7,04
			010	Altezza da 0.80 m a 1.00 m	cad.		8,54
		L_04_40_0060		CORNUS ALBA. Fornitura in cantiere di specie arbustiva Cornus alba in varieta' elegantissima o gouchaultii in vaso
			005	Altezza da 0.80 m a 1.00 m	cad.		8,54
			010	Altezza da 1.00 m a 1.25 m	cad.		12,06
		L_04_40_0065		CORNUS FLORIDA. Fornitura in cantiere di specie arbustiva Cornus florida in zolla o vaso
			005	Altezza da 1.00 m a 1.25 m in zolla	cad.		42,26
			010	Altezza da 1.00 m a 1.25 m in vaso	cad.		47,29
			015	Altezza da 1.25 m a 1.50 m in zolla	cad.		52,31
			020	Altezza da 1.25 m a 1.50 m in vaso	cad.		70,42
		L_04_40_0070		CORNUS KOUSA. Fornitura in cantiere di specie arbustiva Cornus kousa in vaso
			005	Altezza da 1.00 m a 1.25 m	cad.		22,13
			010	Altezza da 1.25 m a 1.50 m	cad.		30,18
		L_04_40_0075		CORNUS MAS. Fornitura in cantiere di specie arbustiva Cornus mas in zolla
			005	Altezza da 0.80 m a 1.00 m	cad.		8,05
			010	Altezza da 1.00 m a 1.25 m	cad.		12,06
		L_04_40_0080		CORYLUS AVELLANA. Fornitura in cantiere di specie arbustiva Corylus avellana in zolla o vaso
			005	Altezza da 1.00 m a 1.25 m in zolla	cad.		9,06
			010	Altezza da 1.00 m a 1.25 m in vaso	cad.		11,06
			015	Altezza da 1.25 m a 1.50 m in zolla	cad.		12,07
			020	Altezza da 1.25 m a 1.50 m in vaso	cad.		14,09
		L_04_40_0085		CORYLUS AVELLANA MAXIMA PURPUREA. Fornitura in cantiere di specie arbustiva Corylus Avellana Maxima Purpurea in zolla o vaso
			005	Altezza da 1.00 m a 1.25 m in zolla	cad.		12,07
			010	Altezza da 1.00 m a 1.25 m in vaso	cad.		16,10
			015	Altezza da 1.25 m a 1.50 m in zolla	cad.		19,12
			020	Altezza da 1.25 m a 1.50 m in vaso	cad.		23,14
		L_04_40_0095		COTINUS COGGYGRIA. Fornitura in cantiere di specie arbustiva Cotinus coggygria in zolla o vaso
			005	Altezza da 1.00 m a 1.25 m in zolla	cad.		15,09
			010	Altezza da 1.00 m a 1.25 m in vaso	cad.		20,12
			015	Altezza da 1.25 m a 1.50 m in zolla	cad.		20,12
			020	Altezza da 1.25 m a 1.50 m in vaso	cad.		26,16
			025	Altezza da 1.50 m a 1.75 m in zolla	cad.		28,17
			030	Altezza da 1.50 m a 1.75 m in vaso	cad.		35,20
		L_04_40_0105		ELAEAGNUS X EBBINGEI. Fornitura in cantiere di specie arbustiva Elaeagnus X Ebbingei in vaso
			005	Altezza da 0.80 m a 1.00 m	cad.		7,04
			010	Altezza da 1.00 m a 1.25 m	cad.		8,05
		L_04_40_0115		ERICA CARNEA. Fornitura in cantiere di specie arbustiva Erica carnea in vaso
			015	Diametro vaso 12 cm	cad.		2,52
			020	Diametro vaso 15 cm	cad.		3,52
			025	Diametro vaso 18 cm	cad.		6,04
		L_04_40_0120		EUONIMUS FORTUNEI. Fornitura in cantiere di specie arbustiva Euonimus fortunei in varieta' emerald gold e silver gem in vaso
			005	Altezza da 0.20 m a 0.30 m	cad.		3,03
			010	Altezza da 0.30 m a 0.40 m	cad.		4,02
		L_04_40_0125		FORSYTHIA SP. Fornitura in cantiere di specie arbustiva Forsythia SP. in zolla o vaso
			025	Diametro vaso 18 cm	cad.		3,02
			030	Diametro vaso 22 cm	cad.		6,04
			035	Diametro vaso 24 cm	cad.		8,05
		L_04_40_0130		HAMAMELIS. Fornitura in cantiere di specie arbustiva Hamamelis in varieta' mollis, japonica, x intermedia in zolla o vaso
			005	Altezza da 1.00 m a 1.25 m in zolla	cad.		39,24
			010	Altezza da 1.00 m a 1.25 m in vaso	cad.		46,27
			015	Altezza da 1.25 m a 1.50 m in zolla	cad.		45,28
			020	Altezza da 1.25 m a 1.50 m in vaso	cad.		58,36
		L_04_40_0135		HIBISCUS SYRIACUS. Fornitura in cantiere di specie arbustiva Hibiscus syriacus in zolla o vaso
			005	Cespuglio di altezza da 0.60 m a 0.80 m in zolla	cad.		6,04
			010	Cespuglio di altezza da 0.60 m a 0.80 m in vaso	cad.		8,05
			015	Cespuglio di altezza da 0.80 m a 1.00 m in zolla	cad.		10,06
			020	Cespuglio di altezza da 0.80 m a 1.00 m in vaso	cad.		13,08
			025	Cespuglio di altezza da 1.00 m a 1.25 m in zolla	cad.		13,58
			030	Cespuglio di altezza da 1.00 m a 1.25 m in vaso	cad.		17,09
		L_04_40_0140		HIPPOPHAE RHAMNOIDES. Fornitura in cantiere di specie arbustiva Hippophae rhamnoides in vaso
			005	Vaso 9x9 cm	cad.		1,00
			010	Diametro vaso 18 cm	cad.		3,62
		L_04_40_0145		HOSTA. Fornitura in cantiere di specie arbustiva Hosta in varieta' fortunei e sieboldiana in vaso
			005	Vaso 10x10 cm	cad.		0,91
			010	Vaso 14x14 cm	cad.		2,92
		L_04_40_0150		HYDRANGEA. Fornitura in cantiere di specie arbustiva Hydrangea in varieta' macrophylla, paniculata, serrata in vaso
			005	Diametro vaso 18 cm	cad.		5,03
			010	Diametro vaso 24 cm	cad.		9,06
		L_04_40_0155		HYPERICUM SP. Fornitura in cantiere di specie arbustiva Hypericum SP. in vaso
			005	Vasetto 10x10 cm	cad.		0,08
			010	Diametro vaso 18 cm	cad.		2,51
		L_04_40_0160		ILEX SP. Fornitura in cantiere di specie arbustiva Ilex SP. in zolla o vaso
			005	Altezza da 1.25 m a 1.50 m in zolla	cad.		60,37
			010	Altezza da 1.25 m a 1.50 m in vaso	cad.		70,43
			015	Altezza da 1.50 m a 1.75 m in zolla	cad.		90,55
			020	Altezza da 1.50 m a 1.75 m in vaso	cad.		114,70
			025	Altezza da 1.75 m a 2.00 m in zolla	cad.		125,80
			030	Altezza da 1.75 m a 2.00 m in vaso	cad.		161,00
		L_04_40_0165		JASMINIUM NUDIFLORUM. Fornitura in cantiere di specie arbustiva Jasminium nudiflorum in vaso
			005	Altezza da 0.80 m a 1.00 m	cad.		4,02
			010	Altezza da 1.00 m a 1.25 m	cad.		4,53
			015	Altezza da 1.25 m a 1.50 m	cad.		6,04
		L_04_40_0170		KERRIA JAPONICA. Fornitura in cantiere di specie arbustiva Kerria japonica in vaso
			005	Diametro vaso 18 cm	cad.		3,03
			010	Diametro vaso 24 cm	cad.		7,04
		L_04_40_0175		LAGERSTROEMIA INDICA. Fornitura in cantiere di specie arbustiva Lagerstroemia indica in varieta' cespuglio o alberello in zolla o vaso
			005	Cespuglio di altezza da 1.50 m a 1.75 m in zolla	cad.		21,13
			010	Cespuglio di altezza da 1.50 m a 1.75 m in vaso	cad.		27,17
			015	Cespuglio di altezza da 1.75 m a 2.00 m in zolla	cad.		31,19
			020	Cespuglio di altezza da 1.75 m a 2.00 m in vaso	cad.		39,24
			025	Alberello di circonferenza fusto da 10 cm a 12 cm in zolla	cad.		54,33
			030	Alberello di circonferenza fusto da 10 cm a 12 cm in vaso	cad.		70,42
			035	Alberello di circonferenza fusto da 12 cm a 14 cm in zolla	cad.		90,55
			040	Alberello di circonferenza fusto da 12 cm a 14 cm in vaso	cad.		120,70
		L_04_40_0180		LAURUS NOBILIS. Fornitura in cantiere di specie arbustiva Laurus nobilis in zolla o vaso
			005	Altezza da 1.00 m a 1.25 m in zolla	cad.		5,03
			010	Altezza da 1.00 m a 1.25 m in vaso	cad.		7,04
			015	Altezza da 1.25 m a 1.50 m in zolla	cad.		7,04
			020	Altezza da 1.25 m a 1.50 m in vaso	cad.		9,06
			025	Altezza da 1.50 m a 1.75 m in zolla	cad.		12,07
			030	Altezza da 1.50 m a 1.75 m in vaso	cad.		15,09
		L_04_40_0185		LAVANDULA SP. Fornitura in cantiere di specie arbustiva Lavandula SP. in vaso
			005	Diametro vaso 15 cm	cad.		2,21
			010	Diametro vaso 18 cm	cad.		3,03
		L_04_40_0190		LIGUSTRUM LUCIDUM. Fornitura in cantiere di specie arbustiva Ligustrum lucidum in zolla
			005	Altezza da 1.00 m a 1.25 m	cad.		12,07
			010	Altezza da 1.25 m a 1.50 m	cad.		14,08
		L_04_40_0195		LIGUSTRUM OVALIFOLIUM. Fornitura in cantiere di specie arbustiva Ligustrum ovalifolium in zolla
			005	Altezza da 0.80 m a 1.00 m	cad.		3,52
		L_04_40_0200		LONICERA PILEATA. Fornitura in cantiere di specie arbustiva Lonicera pileata in vaso
			005	Diametro vaso 15 cm	cad.		3,27
			010	Diametro vaso 18 cm	cad.		4,02
		L_04_40_0205		MAHONIA AQUIFOLIUM. Fornitura in cantiere di specie arbustiva Magnolia aquifolium in zolla
			015	Diametro vaso 18 cm	cad.		5,53
			020	Diametro vaso 22 cm	cad.		9,56
			025	Diametro vaso 36 cm	cad.		31,19
		L_04_40_0210		NANDINA DOMESTICA. Fornitura in cantiere di specie arbustiva Nandina domestica in vaso
			005	Diametro vaso 20 cm	cad.		4,02
			010	Diametro vaso 22 cm	cad.		4,63
		L_04_40_0215		NERIUM OLEANDER. Fornitura in cantiere di specie arbustiva Nerium oleander in zolla o vaso
			005	Altezza da 1.00 m a 1.25 m in zolla	cad.		16,10
			010	Altezza da 1.00 m a 1.25 m in vaso	cad.		23,14
			015	Altezza da 1.25 m a 1.50 m in zolla	cad.		26,16
			020	Altezza da 1.25 m a 1.50 m in vaso	cad.		37,23
		L_04_40_0220		OSMANTHUS FRAGRANS - OLEA FRAGRANS. Fornitura in cantiere di specie arbustiva Osmanthus fragrans o Olea fragrans in zolla o vaso
			005	Altezza da 1.00 m a 1.25 m in zolla	cad.		20,12
			010	Altezza da 1.00 m a 1.25 m in vaso	cad.		25,15
			015	Altezza da 1.25 m a 1.50 m in zolla	cad.		44,27
			020	Altezza da 1.25 m a 1.50 m in vaso	cad.		57,35
			025	Altezza da 1.50 m a 1.75 m in zolla	cad.		68,42
			030	Altezza da 1.50 m a 1.75 m in vaso	cad.		80,49
		L_04_40_0230		PHILADELPHUS SPP. Fornitura in cantiere di specie arbustiva Philadelphus Spp in vaso
			005	Diametro vaso 18 cm	cad.		4,02
			010	Diametro vaso 24 cm	cad.		7,04
		L_04_40_0235		PHOTINIA X FRASERI "RED ROBIN". Fornitura in cantiere di specie arbustiva Photinia x fraseri "Red Robin" in vaso
			005	Altezza da 0.80 m a 1.00 m	cad.		9,06
			010	Altezza da 1.00 m a 1.25 m	cad.		11,06
			015	Altezza da 1.25 m a 1.50 m	cad.		37,23
		L_04_40_0240		PHILLOSTACHYS AUREA. Fornitura in cantiere di specie arbustiva Phillostachys Aurea in vaso
			005	Diametro vaso 24 cm	cad.		12,07
			010	Diametro vaso 26 cm	cad.		14,09
			015	Diametro vaso 56 cm	cad.		60,37
		L_04_40_0245		PIERIS JAPONICA. Fornitura in cantiere di specie arbustiva Pieris japonica in vaso
			005	Altezza da 0.30 m a 0.40 m	cad.		4,02
			010	Altezza da 0.40 m a 0.50 m	cad.		6,54
		L_04_40_0250		PITTOSPORUM TOBIRA. Fornitura in cantiere di specie arbustiva Pittosporum tobira in zolla o vaso
			005	Altezza da 0.80 m a 1.00 m in zolla	cad.		12,07
			010	Altezza da 0.80 m a 1.00 m in vaso	cad.		16,10
			015	Altezza da 1.00 m a 1.25 m in zolla	cad.		15,09
		L_04_40_0255		PITTOSPORUM TOBIRA "NANA". Fornitura in cantiere di specie arbustiva Pittosporum tobira "Nana" in vaso
			005	Altezza da 0.30 m a 0.40 m	cad.		5,03
			010	Altezza da 0.40 m a 0.50 m	cad.		9,06
		L_04_40_0260		POTENTILLA. Fornitura in cantiere di specie arbustiva Potentilla in varieta' arbuscula, dahurica e fruticosa in vaso
			005	Diametro vaso 15 cm	cad.		3,03
		L_04_40_0265		PRUNUS LAUROCERASUS. Fornitura in cantiere di specie arbustiva Prunus laurocerasus in zolla
			005	Altezza da 1.00 m a 1.25 m	cad.		9,06
			010	Altezza da 1.25 m a 1.50 m	cad.		12,07
			015	Altezza da 1.50 m a 1.75 m	cad.		16,10
		L_04_40_0270		PRUNUS LAUROCERASUS OTTO "LUYKEN". Fornitura in cantiere di specie arbustiva Prunus laurocerasus "Otto Luyken" in zolla
			005	Altezza da 0.30 m a 0.40 m	cad.		5,03
			010	Altezza da 0.40 m a 0.50 m	cad.		7,55
			015	Altezza da 0.50 m a 0.60 m	cad.		9,56
		L_04_40_0275		PUNICA GRANATUM "FLORE PLENO". Fornitura in cantiere di specie arbustiva Punica granatum "Flore pleno" in vaso
			005	Altezza da 1.25 m a 1.50 m	cad.		24,15
			010	Altezza da 1.50 m a 1.75 m	cad.		30,18
			015	Altezza da 1.75 m a 2.00 m	cad.		36,21
		L_04_40_0280		PUNICA GRANATUM "NANA". Fornitura in cantiere di specie arbustiva Punica granatum "Nana" in vaso
			005	Diametro vaso 18 cm	cad.		6,04
		L_04_40_0290		RHODODENDRON SPP. Fornitura in cantiere di specie arbustiva Rhododendron spp in zolla
			020	Diametro chioma da 0.25m a 0.30 m	cad.		13,08
			025	Diametro chioma da 0.30 m a 0.35 m	cad.		21,13
			030	Diametro chioma da 0.60 m a 0.80 m	cad.		38,23
		L_04_40_0300		RHUS TYPHINA. Fornitura in cantiere di specie arbustiva Rhus typhina in zolla o vaso
			005	Altezza da 1.00 m a 1.25 m in zolla	cad.		13,08
			010	Altezza da 1.00 m a 1.25 m in vaso	cad.		16,10
		L_04_40_0305		ROSMARINUS OFFICINALIS. Fornitura in cantiere di specie arbustiva Rosmarinus officinalis in vaso
			005	Diametro vaso 18 cm	cad.		3,03
		L_04_40_0310		ROSA PAESAGGISTICA. Fornitura in cantiere di specie arbustiva Rosa Paesaggistica
			065	Diametro vaso 18 cm	cad.		5,03
			070	Diametro vaso 22 cm	cad.		7,04
			075	Diametro vaso 24 cm	cad.		9,06
		L_04_40_0315		RUSCUS ACULEATUS. Fornitura in cantiere di specie arbustiva Ruscus aculeatus in vaso
			005	Diametro vaso 15 cm	cad.		4,53
		L_04_40_0320		SALVIA OFFICINALIS. Fornitura in cantiere di specie arbustiva Salvia officinalis in vaso
			005	Diametro vaso 15 cm	cad.		3,52
		L_04_40_0325		SENECIO GREY. Fornitura in cantiere di specie arbustiva Senecio grey in vaso
			005	Altezza da 0.20 m a 0.30 m	cad.		1,00
		L_04_40_0330		SKIMMIA JAPONICA. Fornitura in cantiere di specie arbustiva Skimmia japonica in vaso
			005	Altezza da 0.40 m a 0.60 m	cad.		6,04
		L_04_40_0335		SPARTIUM JUNCEUM. Fornitura in cantiere di specie arbustiva Spartium junceum in vaso
			005	Diametro vaso 15 cm	cad.		3,02
		L_04_40_0340		SPIRAEA SPP. Fornitura in cantiere di specie arbustiva Spiraea spp in vaso
			005	Diametro vaso 18 cm	cad.		3,42
			010	Diametro vaso 24 cm	cad.		7,04
		L_04_40_0345		SYMPHORICARPOS SPP. Fornitura in cantiere di specie arbustiva Symphoricarpos spp in vaso
			005	Diametro vaso 24 cm	cad.		7,04
		L_04_40_0350		SYRINGA VULGARIS. Fornitura in cantiere di specie arbustiva Syringa vulgaris in zolla o vaso
			005	Altezza da 1.00 m a 1.25 m in zolla	cad.		5,03
			010	Altezza da 1.00 m a 1.25 m in vaso	cad.		7,04
			015	Altezza da 1.25 m a 1.50 m in vaso	cad.		10,06
		L_04_40_0355		TAMARIX GALLICA. Fornitura in cantiere di specie arbustiva Tamarix gallica in zolla
			020	Diametro vaso 15 cm	cad.		3,03
			025	Diametro vaso 18 cm	cad.		5,03
			030	Diametro vaso 22 cm	cad.		6,04
		L_04_40_0360		VIBURNUM CARLESII, FRAGRANS E PLICATO. Fornitura in cantiere di specie arbustiva Viburnum in varieta' carlesii, fragrans e plicato in vaso
			015	Diametro vaso 18 cm	cad.		6,54
			020	Diametro vaso 22 cm	cad.		9,56
			025	Diametro vaso 36 cm	cad.		31,18
		L_04_40_0365		VIBURNUM LANTANA, OPULUS RHYTIDOPHYLLUM E TINUS. Fornitura in cantiere di specie arbustiva Viburnum Lantana, Opulus, Rhytidophyllum e Tinus in vaso
			008	Diametro vaso 18 cm	cad.		5,03
			010	Diametro vaso 22 cm	cad.		8,05
			015	Diametro vaso 36 cm	cad.		29,18
		L_04_40_0380		WEIGELA SPP. Fornitura in cantiere di specie arbustiva Weigela spp in vaso
			005	Diametro vaso 18 cm	cad.		4,02
			010	Diametro vaso 24 cm	cad.		9,06

	L_04_45			SPECIE VEGETALI RAMPICANTI
		L_04_45_0005		AMPELOPSIS QUINQUEFOLIA. Fornitura in cantiere di specie rampicante Ampelopsis quinquefolia in vaso
			005	Altezza da 2.00 m a 2.50 m in vaso	cad.		31,19
		L_04_45_0015		BIGNOGNA GRANDIFLORA. Fornitura in cantiere di specie rampicante Bignogna grandiflora in vaso
			005	Altezza da 1,25 m a 1.50 m	cad.		10,06
			010	Altezza da 1,50 m a 2.00 m	cad.		17,09
		L_04_45_0020		CLEMATIS MONTANA. Fornitura in cantiere di specie rampicante Clematis montana in vaso
			005	Diametro vaso 15 cm	cad.		6,04
			010	Diametro vaso 20 cm	cad.		8,05
		L_04_45_0025		HEDERA HELIX HIBERNICA. Fornitura in cantiere di specie rampicante Hedera helix hibernica in vaso
			005	Altezza da 1.00 m a 1.25 m	cad.		6,04
			010	Altezza da 1.25 m a 1.50 m	cad.		7,04
		L_04_45_0030		RHYNCOSPERMUM JASMINOIDES. Fornitura in cantiere di specie rampicante Rhyncospermum jasminoides in vaso
			005	Altezza da 1.25 m a 1.50 m	cad.		7,55
			010	Altezza da 1.50 m a 1.75 m	cad.		9,06
			015	Altezza da 1.75 m a 2.00 m	cad.		10,06
		L_04_45_0035		WISTERIA. Fornitura in cantiere di specie rampicante Wisteria in varieta' chinensis e floribunda in vaso
			030	Diametro vaso 18 cm	cad.		8,05
			035	Diametro vaso 22 cm	cad.		13,08
			040	Diametro vaso 26 cm	cad.		18,10

L_06	>---			MATERIALI VARI DI RIPRISTINO AMBIENTALE

	L_06_05			INERTI
		L_06_05_0010		INERTI RICICLATI. Fornitura in cantiere di materiali inerti riciclati e certificati secondo la Norme tecniche e ambientale per la produzione e posa degli aggregati riciclati approvate dalla Provincia autonoma di Trento (Allegato B, Delibera Giunta provinciale n. 1333 del 24/06/2011).
			005	Sabbia 0-8 mm	m³		8,90
			010	misto 0-30/0-80 mm	m³		10,13
			015	ghiaietto 10-30 mm	m³		13,70
			020	ghiaione 30-70 mm	m³		12,10
			025	ghiaione 10-80 mm	m³		9,63
			030	ghiaione 30-80 mm	m³		12,10
			035	sabbia da tubi	m³		9,76

	L_06_15			MATERIALI PLASTICI
		L_06_15_0010		TUBO CORRUGATO PER DRENAGGI IN PE A DOPPIA PARETE. Fornitura in cantiere di tubo flessibile a doppia parete coestruso, corrugato esternamente ed interno liscio, in in polietilene alta densita' (PEHD) per impianti di drenaggio dei terreni; giunzione a manicotto.
			005	diametro esterno 63 mm	m		3,80
			010	diametro esterno 75 mm	m		4,17
			015	Diametro esterno 90 mm	m		5,15
			020	Diametro esterno 110 mm	m		5,89
			025	Diametro esterno 125 mm	m		6,14
			030	Diametro esterno 160 mm	m		8,66
			040	Diametro esterno 200 mm	m		13,84
		L_06_15_0015		TUBO CORRUGATO PER DRENAGGI IN PE A DOPPIA PARETE PRERIVESTITI. Fornitura in cantiere di tubo flessibile a doppia parete coestruso, corrugato esternamente ed interno liscio, in polietilene alta densita' (PEHD) per impianti di drenaggio dei terreni; giunzione a manicotto. Prerivestito con filtro in geotessile tessuto non tessuto sintetico e imputrescibile.
			005	Diametro 63 mm	m		4,67
			010	Diametro 75 mm	m		5,25
			015	Diametro 90 mm	m		5,77
			020	Diametro 110 mm	m		6,51
			025	Diametro 125 mm	m		7,80
			035	Diametro 160 mm	m		12,05
			040	Diametro 200 mm	m		16,92

L_07	>---			OPERE SPECIALISTICHE DI RIPRISTINO AMBIENTALE

	L_07_05			OPERE DI INGEGNERIA NATURALISTICA
		L_07_05_0005		GRADONATA VIVA. Formazione di gradonata con talee o piantine o talee e piantine con sistemazione a siepe-cespuglio mediante la realizzazione di banchine orizzontali o suborizzontali, costituite da uno scavo inclinato a reggipoggio di circa 5° - 10° con una profondita' compresa dai 60 ai 100 cm aventi interasse tra loro di 150/300 cm per la gradonata a con talee, 100/300 per la gradonata con piantine e 100/550 per la gradonata mista. Successiva messa a dimora di talee di salice in numero minimo di 10 a metro lineare, piantine radicate ad alta capacita' vegetativa in numero minimo di 5 a metro lineare o piu' a seconda della specie, nel caso di mista 10 talee e 2 piantine, di varieta' garantita, in buono stato, prive di lesioni o patologie in atto. Nel prezzo si intende compreso e compensato l'onere per lo scavo del terrazzamento, la fornitura e posa delle piante, il riempimento e il paleggio dello scavo con il terreno della banchina superiore, e quanto altro necessario per dare il lavoro finito a regola d'arte.
			005	con talee di salice	m		28,02
			010	con piantine radicate di latifoglia	m		28,76
			015	mista talee e piantine radicate di latifoglia	m		38,96
		L_07_05_0010	005	RIMBOSCHIMENTO PER FRANE DI SUPERFICIE. Rimboschimento per consolidamento di frane di superficie mediante fornitura e messa a dimora di specie arboree od arbustive di latifoglie, in fitocella o vaso, ottenute da seme o per talea, di eta' non inferiore ad un anno ed altezza di 60/100 cm, varieta' garantita, in buono stato, prive di lesioni o patologie in atto. Nel prezzo si intende compreso e compensato l'onere per la formazione delle buche di dimensioni adeguate alle piantine con pane di terra, a sesto d'impianto di 100x100 cm per un totale di n° 10.000 soggetti per ettaro, il riempimento della buca mediante la paleggiatura del terreno, l'eventuale reimpianto per fallanza superiore al 15% nel corso dell'anno successivo all'impianto e quanto altro necessario per dare il lavoro finito a regola d'arte.	m²		5,26
		L_07_05_0015		PALIZZATA SEMPLICE. Formazione di palificata semplice per protezione di versanti ripidi, mediante la posa in senso orizzontale di tronchi di larice o castagno scortecciato del diametro di 12-20 cm, per una lunghezza di 2.00/4.00 ml. La struttura verra' ancorata al terreno con piloti in ferro o legno, riempita con terreno vegetale recuperato in loco, modellata manualmente e successivamente piantumata con piantine in fitocella o a radice nuda di specie arboree o arbustive autoctone in ragione di numero 2 a metro lineare, il tutto secondo le indicazioni della D.L.. Nel prezzo si intende compreso e compensato l'onere per la fornitura del materiale, il modellamento manuale del versante e quanto altro necessario per dare il lavoro finito a regola d'arte.
			005	altezza dell'opera almeno 45/50 cm	m		49,63
		L_07_05_0018	005	PALIFICATA IN LEGNO. Realizzazione di palizzata per il contenimento del terreno, mediante la messa in opera di sostegni verticali in legno di larice o castagno scortecciato, infissi nel terreno fino a rifiuto, del diametro medio di 16-20 cm posti ad un interasse di circa 1,5-2,0 m e successiva posa di pali trasversali alla linea di pendenza del terreno, del diametro medio di 15-18 cm, e collocati a monte dei pali verticali. L'infissione dei montanti sara' realizzata mediante percussione fino a rifiuto e l'ancoraggio dei pali orizzontali sara' ottenuto mediante cambre di ferro e chioderia di dimensioni appropriate. Messa a dimora di talee di specie autoctone idonee pari a nr. 10 a ml. Nel prezzo sono compresi gli oneri per la fornitura dei materiali, il loro trasporto sul luogo di cantiere, lo scavo preventivo per ottenere un piano d'appoggio, il reinterro con terreno recuperato in loco ed ogni altro onere per dare il lavoro finito a regola d'arte, misurata dal piano medio di fuori terra.	m³		127,00
		L_07_05_0020		GRATA A CAMERA. Formazione di grata a camera per la protezione di versanti ripidi, mediante la posa di tronchi in senso verticale ed orizzontale, disposti perpendicolarmente tra loro lungo il versante, del diametro di 15-25 cm, in modo da formare delle maglie quadrate di dimensione 150 per 200 cm per lato. La struttura verra' ancorata con picchetti in ferro al versante, riempita con terreno vegetale e successivamente piantumata con talee e piantine di salice in ragione di numero 14 a metro quadrato, il tutto secondo le indicazione della D.L.. Nel prezzo si intende compreso e compensato l'onere per la fornitura del materiale, il modellamento a mano del versante, chiodi, cambre, picchetti in ferro e quanto altro necessario per dare il lavoro finito a regola d'arte.
			005	in larice/castagno scortecciato	m²		131,02
		L_07_05_0025		PALIFICATA DOPPIA PARETE. Formazione di muro in legname, palificata viva a doppia parete, mediante lo scavo di sbancamento del piano di posa della struttura con contropendenza verso monte del 10%, posa di tronchi scortecciati in larice o castagno del diametro minimo di 20-35 cm posti in senso longitudinale collegati tra loro con incastri e chiodature con chiodi o cambre. Ancoraggio alla base della struttura con piloti verticali, anteriormente al corrente interno e/o esterno con pali in legno od acciaio in funzione del tipo di terreno. Posa di elementi trasversali in tronchi di larice/castagno scortecciato ad una profondita' massima di 2 ml con interasse di 1.5-2.00 ml collegati tra loro e con i correnti con chiodi o cambre. Successivo riempimento della struttura con materiale reperito sul posto, in presenza di terre prevalentemente fini va impiegata la posa di georete rivestendo l'interno del paramento di valle. Rivegetazione con piantumazione di talee e piantine di salice in ragione di nr. 30 a metro quadrato ed il tutto secondo le indicazioni della D.L.. Nel prezzo si intende compreso e compensato l'onere per la fornitura del materiale, l'accantonamento in loco del materiale di risulta e quanto altro necessario per dare il lavoro finito a regola d'arte.
			005	riempimento con materiale terroso proveniente dagli scavi	m³		191,90
			010	riempimento dei corsi inferiori con pietrame di pezzatura 150/300	m³		208,60
		L_07_05_0030	005	BRIGLIE IN LEGNAME. Formazione di piccole briglie in legname mediante scavo del piano di posa, eseguito a mano o con mezzo meccanico, posa di tronchi scortecciati in larice/castagno scortecciato ø 15-25 cm posti in modo da formare un' incastellatura di elementi trasversali e longitudinali, collegati tra loro con chiodi, cambre o piloti in ferro. Posizionamento al centro della briglia di una gavetta lastricata per il convogliamento delle acque meteoriche, successivo riempimento della struttura con materiale reperito sul posto e tamponamento degli interstizi tra i tronchi del paramento esterno con pietrame, il tutto secondo le indicazioni della D.L.. Nel prezzo si intende compreso e compensato l'onere per la fornitura del materiale, l'accantonamento in loco del materiale di risulta e quanto altro necessario per dare il lavoro finito a regola d'arte.	m³		309,60
		L_07_05_0035	005	SISTEMAZIONE DEL PIANO DI CALPESTIO. Sistemazione del piano di calpestio di sentieri, passeggiate e strade forestali eseguita mediante l'asportazione di pietre che ne pregiudicano la continuita', secondo le indicazioni della D.L.. Nel prezzo si intende compreso e compensato l'onere per la rastrellatura, la livellazione, la compattazione del terreno, il trasporto a discarica dei materiali di risulta o la loro sistemazione nell'ambito del cantiere in modo da integrarsi con l'ambiente circostante e quanto altro necessario per dare il lavoro finito a regola d'arte.	m²		5,05
		L_07_05_0050	005	ASPORTO DELLO STRATO SUPERFICIALE RICCO DI PROPAGULI. Asporto dello strato superficiale di suolo ricco di propaguli di praterie (prati o pascoli) locali naturali o semi-naturali e suo deposito in cumuli alti al massimo 1.5 m protetti contro l'erosione da teli impermeabili. Lo strato di suolo asportato deve avere un'altezza massima di 5-7 cm in modo da non diluire il contenuto di seme nel suolo ottenuto.	m²		0,87
		L_07_05_0055	005	ASPORTO DELLO STRATO SOTTO-SUPERFICIALE DI TERRENO. Asporto dello strato sotto-superficiale di terreno vegetale (10-30 cm, terreno a granulometria fine e piu' o meno ricco di sostanza organica) e suo deposito in cumuli protetti contro l'erosione. La profondita' di asporto e' variabile in funzione delle condizioni pedologiche.	m³		6,86
		L_07_05_0060	005	SPARGIMENTO DI SUOLO RICCO DI PROPAGULI. Spargimento di uno strato superficiale di suolo ricco di propaguli provenienti da praterie (prati o pascoli) locali naturali o semi-naturali per una altezza di 1-3 (massimo 5) cm. Il suolo deve provenire direttamente dalla prateria (spargimento immediatamente dopo l'asporto) oppure da cumuli di deposito ottenuti dalla prateria stessa o da praterie simili, alti al massimo 1.5 m, opportunamente protetti contro l'erosione con teli impermeabili e conservati per un tempo massimo di tre mesi.	m²		0,64
		L_07_05_0065	005	SPARGIMENTO DI TERRENO VEGETALE. Spargimento di terreno vegetale (10-30 cm, terreno a granulometria fine e piu' o meno ricco di sostanza organica) secondo le indicazioni della D.L.	m³		3,09
		L_07_05_0070		STABILIZZAZIONE CORTICALE DEI PENDII CON ARMATURA VEGETALE. Fornitura e posa di armatura vegetale del terreno con utilizzo di sistemi tipo "EROSION CONTROL" per l’inerbimento, il controllo dell’erosione superficiale e la stabilizzazione corticale del pendio, che prevede la posa in opera, su una superficie piana o inclinata, di specie vegetali erbacee perenni, non infestanti, con ampia adattabilita', in pane di terra, associate aspecifici microrganismi del suolo selezionati. Tali microrganismi associati possono essere scelti tra rizobatteri PGPR (Plant growth promoting rhizo-microorganisms), funghi micorrizici e batteri MBH associati alle ife fungine (Mycorrhiza Helper Bacteria), che contribuiscono all’aumento dei parametri di fitness delle piante (rapporto germoglio/radice, infoltimento dei peli radicali, etc.), alla loro tolleranza agli stress ambientali, all’incremento delle caratteristiche geotecniche degli apparati radicali (elevata resistenza al taglio e rapido ed elevato sviluppo in profondita', etc.).Le caratteristiche geotecniche degli apparati radicali devono essere certificati attraverso prove di taglio diretto eseguite in laboratorio con cella di Casagrande su provini circolari (diametro 60 mm e H=30,7 mm) e prove di taglio eseguite in sito su zolle radicate con cella di carico a base quadrata (lato 30 cm e H= 25 cm). Tali prove forniscono valori medi di resistenza (sforzo di taglio) di 15-20 KPa dopo 4-6 mesi e valori di 30-40 KPa dopo 12-24 mesi dalla posa, con spostamenti orizzontali in esercizio trascurabili (inferiori a 20 mm).La posa dell’impianto sara' eseguita a mano o con metodo meccanizzato, con disposizione dei sistemi ad interasse variabile, da definire in funzione delle caratteristiche geomorfologiche del sito (da 1 a 3/mq), su qualsiasi tipo di terreno, da solo o in abbinamento ad altre opere di ingegneria naturalistica; prima della messa in opera la scarpata andra' adeguatamente regolarizzata, sgombrata da massi di grosse dimensioni e radici legnose, per una profondita' idonea e sufficiente alla realizzazione delle buche per la messa a dimora dei sistemi stessi.Per permettere l’attecchimento ottimale e funzionale si deve prevedere l’utilizzo di sistemi di contenimento della crescita delle erbe infestanti non di tipo chimico nelle prime fasi di crescita: utilizzo di idrosemina con sementi a limitato sviluppo in altezza e/o utilizzo di biostuoia o biorete biodegradabile di qualsiasi tipologia.Nel prezzo sono da intendersi la fornitura, il trasporto e la messa a dimora di specie vegetali erbacee perenni, non infestanti, e la realizzazione della buca e sua chiusura con attrezzi manuali. Non sono compresi nel prezzo i movimenti terra e l’eventuale preparazione della scarpata e del piano di posa, l’applicazione di sistemi (quali biostuoie o bioreti) per il controllo della crescita delle erbe infestanti nelle prime fasi post-impianto ed eventuali irrigazioni all’impianto e di soccorso se necessarie.
			005	Installazione di 1 sistema a mq	m²		10,82
			010	Installazione di 2 sistemi a mq	m²		21,64
			015	Installazione di 3 sistemi a mq	m²		32,46
			020	15% - Aumento per superifici minori di 300 mq

	L_07_10			SEMINE E PIANTUMAZIONI
		L_07_10_0005		RINVERDIMENTO RINFORZATO CON BIOSTUOIA. Fornitura e posa in opera di biostuoia antierosiva di juta a maglia 2x2 su scarpata precedentemente regolarizzata, inclusi i picchetti di fissaggio in ferro in ragione di n° 2-4/m2 Successivamente tamponato con miscela composta da sementi selezionate, terriccio organico, paglia, sostanze collanti e fertilizzanti, che verra' distribuita con una idroseminatrice ad alta pressione.
			005	Per superfici fino a 500 mq.	m²		8,48
			010	Per superfici da 500 a 3000 mq.	m²		7,97
			015	Per superfici oltre 3000 mq.	m²		7,21
		L_07_10_0007		IDROSEMINA. Formazione di manto erboso su superfici inclinate oltre i 30 ° di pendenza, con presenza di terreno vegetale, realizzato mediante idrosemina di un biocomposto distribuito sul terreno in fasi diverse e costituito da: miscuglio di sementi di specie erbacee preparatorie a funzione miglioratrice e di primo rinsaldamento, secondo indicazioni della D.L. in ragione di almeno 35 gr/m²; ammendanti e fertilizzanti organici e/o minerali in quantita' sufficiente a sopperire le necessita' delle specie adottate nel primo anno dopo la semina;collanti di origine naturale; a base di argille/montmorillonite, poliuroni, iodio, o equivalente; mulching costituito di materiali naturali; acqua; il tutto distribuito per mezzo di una idroseminatrice ad alta pressione. Il lavoro si intende comprensivo della fornitura dei materiali e di ogni altro onere fino al perfetto attecchimento del cotico. Preferibilmente il periodo da marzo ad ottobre.
			005	fino a 1000 m²	m²		1,51
			010	oltre i 1000 m²	m²		1,23
		L_07_10_0008		IDROSEMINA POTENZIATA A SPESSORE CON SEMENTI DI VARIETA' SELEZIONATE. Formazione di manto erboso su superfici con pendenze fino a 1,5:1, su terreni poveri o aridi, realizzato mediante idrosemina di un biocomposto distribuito sul terreno in fasi diverse e costituito da sementi di varieta' selezionate certificate (L.4.5.40) in ragione di almeno 30 g/mq; concimazione di base con prodotto organo-minerale bilanciato e microelementi, di almeno 150 g/mq; colloide ad alta viscosita' di origine naturale, di almeno 15 g/mq; mulch, composto da 100% di fibra vergine di legno, lunga (10 mm min. sul 25% del totale) sfibrate termicamente, in ragione di ca. 200- 250 g/mq. Il lavoro si intende comprensivo della fornitura dei materiali e di ogni altro onere fino al perfetto attecchimento del cotico. Preferibilmente nel periodo estivo.
			005	fino a 1000 m²	m²		3,65
			010	oltre i 1000 m²	m²		2,90
		L_07_10_0009		IDROSEMINA CON SEMENTI DI ECOTIPI NATIVI. Formazione di manto erboso con varieta' autoctone su superfici con pendenze fino a 1,5:1, realizzato mediante idrosemina di un biocomposto distribuito sul terreno in fasi diverse e costituito da sementi di ecotipi nativi (L.4.5.42) in ragione di almeno 5 g/mq per la semente e 10 g per mq per i fiorumi; concimazione di base con prodotto organominerale bilanciato e Microelementi, di almeno 150 g/mq; colloide ad alta viscosita' di origine naturale, di almeno 15 g/mq; mulch, composto da 100% di fibra vergine di legno, lunga (10 mm min. sul 25% del totale) sfibrate termicamente, in ragione di ca. 200- 250 g/mq. Il lavoro si intende comprensivo della fornitura dei materiali e di ogni altro onere fino al perfetto attecchimento del cotico.
			005	fino a 1000 mq con miscuglio di sementi per praterie magre (L. 4.5.42.25) almeno 8 g/mq	m²		5,12
			010	oltre i 1000 mq con miscuglio di sementi per praterie magre (L. 4.5.42.25) almeno 8 g/mq	m²		4,47
			015	fino a 1000 mq con miscuglio di sementi per praterie pingui (L. 4.5.42.30) almeno 6 g/mq	m²		4,12
			020	oltre i 1000 mq con miscuglio di sementi per praterie pingui (L. 4.5.42.30) almeno 6 g/mq	m²		3,41
		L_07_10_0010		IDROSEMINA POTENZIATA CON FIORUMI DI ECOTIPI NATIVI. Formazione di manto erboso, con varieta' autoctone, su superfici con pendenze fino a 1,5:1, realizzato mediante idrosemina di un biocomposto distribuito sul terreno in fasi diverse e costituito da fiorumi di ecotipi nativi (L.4.5.42) in ragione di almeno 10 g per mq; concimazione di base con prodotto organo-minerale bilanciato e microelementi, di almeno 150 g/mq; colloide ad alta viscosita' di origine naturale, di almeno 15 g/mq; mulch, composto da 100% di fibra vergine di legno, lunga (10 mm min. sul 25% del totale) sfibrate termicamente, in ragione di ca. 200- 250 g/mq. Il lavoro si intende comprensivo della fornitura dei materiali e di ogni altro onere fino al perfetto attecchimento del cotico.
			005	fino a 1000 mq, con fiorume da praterie magre (L. 4.5.42.35) almeno 15 g/mq	m²		3,80
			010	oltre i 1000 mq, con fiorume da praterie magre (L. 4.5.42.35) almeno 15 g/mq	m²		3,15
			015	fino a 1000 mq, con fiorume da praterie pingui (L. 4.5.42.40) almeno 10 g/mq	m²		3,55
			020	oltre i 1000 mq, con fiorume da praterie pingui (L. 4.5.42.40) almeno 10 g/mq	m²		2,90
		L_07_10_0012		IDROSEMINA A MATRICI DI FIBRE LEGATE. Idrosemina a matrici antierosive di fibre legate, per il rinverdimento in condizioni critiche, effetuata in un unico passaggio per la copertura in aderenza totale al terreno per il rinverdimento,, in quantita' di 350-370 gr/mq, composta da fibre naturali di legno con 12% di collante premiscelato ed attivatori organici e minerali, compresa la semente il concime organico-minerale in quantita' adatta alla situazione pedoclimatica del luogo e la preparazione di un substrato di humus, umati e biostimolatori del terreno adatto alla germinazione.Il trattamento deve assicurare la protezione dall'erosione esplicando anche una funzione da idroretentore, compresa la preparazione di un substrato di humus, umati e biostimolatori del terreno. Il lavoro si intende comprensivo della fornitura dei materiali e di ogni altro onere fino al perfetto attecchimento del cotico.
			005	fino a 1000 m²	m²		7,58
			010	oltre i 1000 m²	m²		6,77
		L_07_10_0015		INERBIMENTO SU GEORETE TRIDIMENSIONALE. Inerbimento su georete tridimensionale per scarpate con pendenza 45-50°. Fornitura e srotolamento di georete grimpante tridimensionale su superficie regolarizzata e libera da pietre e radici; successivo fissaggio, lungo il bordo superiore ed inferiore del pendio, con interramento in trincee profonde almeno 20 cm. Sulla scarpata i rotoli saranno sovrapposti per almeno 10 cm e ancorati al terreno mediante picchetti sagomati ad U diam. 8 di lunghezza 15-30 cm in ragione di 2/m2. Successivo intasamento con una miscela tamponante per l'inerbimento accelerato, utilizzando i componenti piu' idonei alle particolarita' del suolo e alle condizioni climatiche del luogo.
			005	a mano	m²		18,47
			010	con idrosemina a spessore	m²		11,31
		L_07_10_0025		SEMINA A SPESSORE E TERRICCIO. Formazione di manto erboso su superfici inclinate, realizzato mediante idrosemina a spessore di un biocomposto distribuito sul terreno in fasi diverse e costituito da sementi secondo indicazioni della D.L., terriccio, fertilizzanti organici e minerali in quantita' sufficiente a sopperire le necessita' delle specie adottate nel primo anno dopo la semina, collanti naturali, paglia e acqua per mezzo di una idroseminatrice ad alta pressione. Il lavoro si intende comprensivo della fornitura dei materiali e di ogni altro onere fino al perfetto attecchimento del cotico.
			005	In due fasi fino a 500 m².	m²		3,43
			010	In due fasi oltre i 500 m².	m²		3,03
			015	In tre fasi fino a 500 m².	m²		5,08
			020	In tre fasi oltre i 500 m².	m²		4,85
		L_07_10_0030	005	CONSOLIDAMENTO E INERBIMENTO DI SCARPATE ROCCIOSE. Consolidamento e inerbimento di scarpate rocciose con pendenza fino a 80°, su tutta la superficie precedentemente sistemata intervenendo come segue: - Prima idrosemina con stabilizzante, collante, concime organico e minerale, sementi; - Fornitura e posa di stuoia in fibre di pioppo contenute da una leggera geogrigliata in materiale sintetico; - Fornitura e posa di rete metallica del tipo stradale a maglia esagonale 6x8 con filo diam. 2,7 mm, a doppia torsione e forte zincatura. Detta rete in rotoli della larghezza di m 3.00 viene legata ogni 50 cm con anelli-catena zincati di opportuna dimensione; la rete sara' fissata in sommita', al centro ed alla base mediante funi orizzontali diam. 10 mm in trefoli d'acciaio zincato ancorate con chiodi. Questi saranno realizzati con barre d'acciaio ad aderenza migliorata Fe B44K del diam. 20-24 mm, di profondita' variabile da m 1.00 a m 1.50 a seconda della natura del terreno, debitamente bloccati con boiacca di cemento e tappo ad espansione con chiodo attivo, muniti all'estremita' esterna di idonea filettatura atta ad accogliere il passacavo; - Spruzzatura in piu' fasi di terriccio arricchito con fertilizzante, sostanze adesive stabilizzanti e polveri igroscopiche di origine marina e micro + macroelementi di origine organica; - Semina in un unico intervento di composti organici, sementi, acqua, collanti e fertilizzanti mescolati a paglia tritata con impiego di idonea idroseminatrice.	m²		70,95
		L_07_10_0035		FORMAZIONE DI TAPPETO ERBOSO. Formazione di tappeto erboso, mediante fresatura e spietramento del terreno, successiva semina, reinterro e rullatura finale. Nel prezzo si intende compreso e compensato l'onere per la livellatura, l'asportazione dei sassi di media pezzatura, la semina in ragione di 30 g/m2 di miscuglio di sementi idonee alle caratteristiche del terreno esistente, la prima concimazione secondo le indicazioni della D.L. , il primo innaffiamento e quanto altro necessario per dare il lavoro finito a regola d'arte.
			005	Per superfici fino a m². 2.500.	m²		4,02
			010	Per superfici oltre a m². 2.500.	m²		3,23
		L_07_10_0038		RIGENERAZIONE DI TAPPETO ERBOSO. Rigenerazione di tappeto erboso con mezzi meccanici. Compresa la fessurazione del cotico erboso, l'asportazione del feltro, la sabbiatura, la carotatura, l'asportazione di carote e/o il passaggio con rete metallica, la semina meccanica con apposito miscuglio per rigenerazioni a 25 gr/mq di seme, esclusa l'irrigazione.
			005	Per superfici fino a 2000 m²	m²		1,40
			010	Per superfici oltre i 2000 m²	m²		1,28
		L_07_10_0040	005	CONCIMAZIONE DI FONDO. Concimazione di fondo effettuata con concime organico-minerale con titolo minimo NPK 7-5-5 e Mg min. 1%, da eseguirsi a macchina, secondo le indicazioni della D.L., in quantita' minima di 100 g/m2.	m²		0,37
		L_07_10_0045	005	CONCIMAZIONE POST-EMERGENZA. Concimazione post-emergenza effettuata con concime organico-minerale con titolo minimo NPK 10-5-5 e Mg min. 1% da eseguirsi a macchina, secondo le indicazioni della D.L. in quantita' minima di 50 g/m2.	m²		0,34
		L_07_10_0050		SEMINA. Semina specialistica eseguita con mezzo meccanico o a mano, secondo le indicazioni della D.L., di miscuglio di sementi o fiorumi giudicate idonee dalla D.L., compresa la prima concimazione, il primo annaffiamento, l'eventuale risemina in caso di fallanze superiori al 20% e quanto altro necessario per dare il lavoro finito a regola d'arte.
			005	con miscuglio di sementi selezionate (L.4.5.40) 30 g su mq	m²		1,13
			010	con miscuglio di sementi di ecotipi nativi per praterie magre (L.4.5.42.25) 4 g su mq	m²		1,83
			015	con miscuglio di sementi di ecotipi nativi per praterie pingui (L.4.5.42.30) 4 g su mq	m²		1,35
			020	con fiorume di ecotipi nativi (L.4.5.42.35) da praterie magre 10 g su mq	m²		1,25
			025	con fiorume di ecotipi nativi (L.4.5.42.40) da praterie pingui 10 g su mq	m²		1,13
		L_07_10_0052		INERBIMENTO CON FIENO O ERBA VERDE LOCALE. Distribuzione di materiale fieno o erba verde proveniente da praterie locali naturali o seminaturali (L.4.5.42) di primo taglio ricco di seme, pressato al terreno con rete in nylon fotodegradabile. Nel prezzo di intende compreso e compensato l'onere per lo spargimento, la fornitura e posa della rete in nylon, l'ancoraggio con paletti in legno o ferro in ragione di un paletto ogni mq e quanto altro necessario per dare il lavoro finito a regola d'arte
			005	con fieno da praterie locali magre (L.4.5.42.5), 700 g per mq	m²		4,69
			010	con fieno da praterie locali pingui (L.4.5.42.10), 500 g per mq	m²		4,01
			015	con erba verde da praterie locali magre (L.4.5.42.15), 2000 g per mq	m²		3,44
			020	con erba verde da praterie locali pingui (L.4.5.42.20), 1500 g per mq	m²		3,33
		L_07_10_0055		GEORETE DI PROTEZIONE. Fornitura e posa in opera di georete per la protezione del telo e/o stabilizzazione del terreno, realizzata con un filamento in poliammide sagomato a struttura tridimensionale termoformato ad alto indice alveolare (<90%). La posa in opera sara' eseguita su terreno preventivamente regolarizzato e libero da radici, pietre ecc., fissata, lungo i bordi esterni, interrandola in trincee profonde almeno 20 cm e nei punti di sormonto con apposite graffette. Nel prezzo si intende compreso e compensato l'onere per la stesura, il taglio, lo sfrido, gli eventuali picchetti di ancoraggio in tondino ø 8 sagomato a U in ragione di n° 2/m2, il successivo intasamento con terreno vegetale e quant'altro necessario per dare il lavoro finito a regola d'arte.
			005	Spessore cm 1.	m²		9,05
			010	Spessore cm 2.	m²		10,20
		L_07_10_0060		PACCIAMATURA CON CORTECCIA. Fornitura e stesa di pacciamatura di origine organica, prodotta dalla triturazione di cortecce di piante resinose per uno spessore minimo di cm 10, esclusa la presenza di inerti o residui. Nel prezzo si intende compreso e compensato l'onere per lo spargimento e quanto altro necessario per dare il lavoro finito a regola d'arte.
			010	Per aree fino a 100 m²	m²		6,28
			015	Per aree oltre i 100 m²	m²		5,54
		L_07_10_0065		PACCIAMATURA CON PAGLIA E/O FIENO. Fornitura e stesura in opera di paglia o fieno per pacciamatura in ragione di 400-500 g/mq, esclusa la presenza di inerti o residui. Nel prezzo si intende compreso e compensato l'onere per lo spargimento e quanto altro necessario per dare il lavoro finito a regola d'arte.
			005	con materiale vegetale di provenienza non specificata	m²		2,93
			010	con fieno da praterie locali magre	m²		3,27
			015	con fieno da praterie locali pingui	m²		2,99
			020	con erba verde da praterie locali magre, 2000 g per mq	m²		2,77
			025	con erba verde da praterie locali pingui, 1500 g per mq	m²		2,63
		L_07_10_0070		PIANTUMAZIONE DI PIANTE TAPPEZZANTI. Messa a dimora di piante tappezzanti in vaso o fitocella, di diam. 9/12 cm o similare e di varieta' garantita, in buon stato, prive di lesioni o patologie in atto, compresa la fornitura di 30 l di ammendante per mq, la preparazione del terreno e l'impianto degli arbusti, riempimenti e pareggiatura del piano, prima bagnatura con 30 l acqua al mq, e quanto altro necessario per dare il lavoro finito a regola d'arte, esclusa la fornitura degli arbusti e gli oneri di manutenzione e garanzia.
			010	su terreno nudo	m²		17,63
			015	su telo paciamante	m²		26,92
		L_07_10_0072		PIANTUMAZIONE DI BORDURE E AIUOLE. Messa a dimora di specie erbacee, in vaso o similari, per la realizzazione di bordure e aiuole, in ragione di 10/20 piantine per m2. Compresa la fornitura di 40 l di ammendante per mq, la preparazione del terreno e l'impianto degli arbusti, riempimenti e pareggiatura del piano, prima bagnatura con 30 l acqua al mq, e quanto altro necessario per dare il lavoro finito a regola d'arte, esclusa la fornitura degli arbusti e gli oneri di manutenzione e garanzia.
			005	su terreno nudo	m²		27,54
			010	su telo paciamante	m²		36,36
		L_07_10_0080	005	PIANTUMAZIONE DI CESPUGLIONI. Messa a dimora di cespuglioni di h 2,00-3,00 m. in zolla o vaso, fornitura e stesa di 30 l di terriccio torboso, concimazione ed irrigazione con 30 l di acqua, esclusa la fornitura delle piante, la pacciamatura e gli oneri di manutenzione e garanzia.	cad.		44,34
		L_07_10_0085	005	PIANTUMAZIONE DI PICCOLI ALBERI O PIANTE ARBUSTIVE. Messa a dimora di piante arbustive o piccoli alberi in zolla o vaso, per altezza da 1 m fino a 2 m, fornitura e stesa di 20 l. di terriccio torboso, concimazione ed irrigazione con 15 l. di acqua, esclusa la fornitura delle piante, la pacciamatura e gli oneri di manutenzione e garanzia.	cad.		14,76
		L_07_10_0095		PIANTUMAZIONE DI ALBERI A FOGLIA CADUCA. Messa a dimora di alberi a foglia caduca o persistente, compreso il reinterro, la formazione della conca di compluvio (formella), la fornitura ed il collocamento di pali tutori in legno trattato, la legatura con corde idonee, la fornitura e la distribuzione di ammendanti, di concimi e una bagnatura con 50??200 l di acqua, compresa la fornitura e posa di tubo dreno interrato per irrigazione, esclusi gli oneri di manutenzione e garanzia e la fornitura delle piante.
			005	per piante di circ. 8 a 15 cm	cad.		33,69
			010	per piante di circ. 15 a 20 cm	cad.		50,64
			015	per piante di circ. 20 a 30 cm	cad.		79,06
			020	per piante di circ. 30 a 40 cm	cad.		108,33
		L_07_10_0100		PIANTUMAZIONE DI ALBERI A PIRAMIDE O CESPUGLIO. Messa a dimora di alberi a portamento piramidale o cespuglioso (es.magnolia, leccio), in area verde , compreso il reinterro, la formazione della conca di compluvio (formella), la fornitura ed il collocamento di pali tutori in legno trattato, la legatura con corde idonee, la fornitura e la distribuzione di ammendanti, di concimi e una bagnatura con 50/200 l di acqua, compresa la fornitura e posa di tubo dreno interrato per irrigazione, esclusi gli oneri di manutenzione e garanzia e la fornitura delle piante.
			005	per piante da 3 a 4 cm	cad.		68,73
			010	per piante da 4 a 5 cm	cad.		170,73
			015	per piante da 5 a 6 cm	cad.		256,49

	L_07_15			MANUTENZIONE DEL VERDE
		L_07_15_0005	005	SFALCIO DELL'ERBA A MANO. Sfalcio dell'erba da eseguire a mano nelle aiuole, in scarpata, localizzato e ovunque non sia possibile l'uso di mezzi meccanici secondo le indicazioni della D.L.. Nel prezzo si intende compreso e compensato l'onere per l'asportazione ed il trasporto in discarica dell'erba.	m²		0,61
		L_07_15_0010	005	SFALCIO DELL'ERBA CON FALCIATRICE. Sfalcio dell'erba eseguito con falciatrice meccanica, secondo le indicazioni della D.L., per qualsiasi superficie. Nel prezzo si intende compreso e compensato l'onere per l'asportazione ed il trasporto in discarica dell'erba.	m²		0,32
		L_07_15_0015	005	SFALCIO E RACCOLTA DELL'ERBA CON TRATTORE E BARRA FALCIANTE. Sfalcio e raccolta dell'erba con falciatrice montata su trattore di potenza compresa fra 40 e 100 CV, con larghezza di taglio cm 120-200, per superfici minime di 15.000 mq, transitabili con trattrice, esclusi oneri di discarica. Nel prezzo s'intendono compresi e compensati gli oneri gestione del trattore a ruote gommate in perfetta efficienza, con l'operatore addetto continuativamente alla manovra compreso il consumo di carburante, la manutenzione ordinaria, straordinaria e le spese annesse per il perfetto funzionamento.	m²		0,17
		L_07_15_0030	005	DECESPUGLIAMENTO DI SENTIERI. Decespugliamento e sramatura delle fasce laterali di sentieri o stradine, mediante asportazione degli arbusti e dei cespugli, il taglio delle piante con ø inferiore a 18 cm a 1.50 ml dalla base, secondo le indicazioni della D.L.. Nel prezzo si intende compreso e compensato l'onere per l'accatastamento in loco della legna da ardere, la recisione delle fronde che intralciano il transito, il trasporto a discarica del materiale di risulta la sistemazione finale delle aree interessate mediante rimozione di pietre instabili di medie dimensioni (massimo 50 kg), l'eventuale sistemazione del terreno, la semina finale, se necessario, con miscuglio di sementi idoneo e quanto altro necessario per dare il lavoro finito a regola d'arte.	m²		3,69
		L_07_15_0035		TRITURAZIONE CON CIPPATRICE. Triturazione di rami, tronchi ed altre frazioni legnose da effettuarsi con cippatrice collegata a trattore. Nel prezzo s'intendono compresi e compensati gli oneri gestione del trattore a ruote gommate in perfetta efficienza, con l'operatore addetto continuativamente alla manovra compreso il consumo di carburante, la manutenzione ordinaria, straordinaria e le spese annesse per il perfetto funzionamento.
			005	Per cippatrice montata su trattore da 70 a 120 CV, per tronchi fino a 18 cm di diametro.	m³		109,16
			010	Per cippatrice montata su trattore da 121 a 140 CV, per tronchi fino a 25 cm di diametro.	m³		135,60
		L_07_15_0040		TRATTAMENTO DI ALBERI CON NEBULIZZATORE. Trattamento di piante con fitofarmaci, mediante l'impiego di un nebulizzatore/atomizzatore semovente o collegato alla presa di forza del trattore. Ogni attrezzatura compresa nel prezzo, fitofarmaci esclusi.
			005	Fino a 10 metri d'altezza e per un minimo di 10 piante.	cad.		17,89
			010	Da 10 a 20 m d'altezza e per un minimo di 10 piante.	cad.		20,05
			015	Oltre 20 metri d'altezza e per un minimo di 10 piante.	cad.		21,98
		L_07_15_0050		POTATURA DI ARBUSTI SIEPI O CESPUGLI. Potatura di siepi, arbusti o cespugli. Intervento completo e comprensivo di ogni attrezzo, attrezzature, mezzo meccanico necessario nonche' di raccolta, carico, trasporto e conferimento del materiale di risulta, escluso l'onere di smaltimento
			005	siepi su 3 lati, forma obbligata, con perimetro sezione media fino a 200 cm	m		2,15
			010	siepi su 3 lati, forma obbligata, con perimetro sezione media da 200 a 400 cm	m		3,65
			015	siepi su 3 lati, forma obbligata, con perimetro sezione media da 400 a 600 cm	m		7,16
			020	siepi su 3 lati, forma obbligata, con perimetro sezione media da 600 a 800 cm	m		10,06
			025	siepi su 3 lati, forma obbligata, con perimetro sezione media da 800 cm a 1200 cm	m		17,84
			030	siepi su 3 lati, forma libera, con altezza media fino a 1,5 m, larghezza media 0,7 m	m		2,15
			035	siepi su 3 lati, forma libera, con altezza media fino a 2,5 m, larghezza media 1 m	m		7,16
			040	siepi su 3 lati, forma libera, con altezza media fino a 3,5 m, larghezza media 1 m	m		9,41
			045	siepi su 3 lati, forma libera, con altezza media fino a 6 m, larghezza media 1,5 m	m		14,55
			050	arbusti e cespugli isolati di altezza fino a 1 m	cad.		3,29
			055	arbusti e cespugli isolati di altezza da 1 m a 1,5 m	cad.		7,17
			060	arbusti e cespugli isolati di altezza oltre a 1,5 m	cad.		13,05
			065	arbusti e cespugli in macchie di altezza fino a 1 m	m²		2,16
			070	arbusti e cespugli in macchie di altezza da 1 m a 1,5 m	m²		5,10
			075	arbusti e cespugli in macchie di altezza da 1,5 m a 2,5	m²		12,69
		L_07_15_0055		POTATURA DI CONTENIMENTO DI ESEMPLARI ARBOREI DECIDUI. Potatura di contenimento di esemplari arborei decidui a chioma espansa, secondo la forma campione stabilita dalla D.L. e comunque sempre secondo il criterio della potatura a tutta cima e del taglio di ritorno. Intervento completo di ogni onere, attrezzatura, mezzo meccanico necessari, raccolta e conferimento del materiale di risulta, escluso l'onere di smaltimento
			005	a chioma espansa, su strada, altezza da 6 a 12 m	cad.		146,12
			010	a chioma espansa, su strada, altezza da 12 a 16 m	cad.		216,85
			015	a chioma espansa, su strada, altezza da 16 a 23 m	cad.		321,81
			020	a chioma espansa, su strada, altezza da 23 a 30 m	cad.		631,51
			025	a chioma espansa, in parchi e giardini, altezza da 6 a 12 m	cad.		99,84
			030	a chioma espansa, in parchi e giardini, altezza da 12 a 16 m	cad.		173,21
			035	a chioma espansa, in parchi e giardini, altezza da 16 a 23 m	cad.		306,85
			040	a chioma espansa, in parchi e giardini, altezza da 23 a 30 m	cad.		449,37
			045	a chioma piramidale, su strada, altezza da 6 a 12 m	cad.		97,89
			050	a chioma piramidale, su strada, altezza da 12 a 16 m	cad.		142,31
			055	a chioma piramidale, su strada, altezza da 16 a 23 m	cad.		232,94
			060	a chioma piramidale, su strada, altezza da 23 a 30 m	cad.		383,04
			065	a chioma piramidale, in parchi e giardini, altezza da 6 a 12 m	cad.		71,26
			070	a chioma piramidale, in parchi e giardini, altezza da 12 a 16 m	cad.		98,97
			075	a chioma piramidale, in parchi e giardini, altezza da 16 a 23 m	cad.		178,39
			080	a chioma piramidale, in parchi e giardini, altezza da 23 a 30 m	cad.		328,94
		L_07_15_0060		POTATURA DI CONTENIMENTO ANNUALE DI SEMPREVERDI. Potatura di contenimento annuale di sempreverdi. Intervento completo di ogni onere, attrezzatura, mezzo meccanico necessari, raccolta e conferimento del materiale di risulta, escluso l'onere di smaltimento.
			005	tipo latifoglia, su strada, altezza fino a 8 m, chioma diametro 4 m	cad.		202,08
			010	tipo latifoglia, su strada, altezza fino a 16 m, chioma diametro 8 m	cad.		319,07
			015	tipo latifoglia, su strada, altezza oltre 16 m	cad.		617,71
			020	tipo latifoglia, in parchi e giardini, altezza fino a 8 m, chioma diametro 4 m	cad.		153,51
			025	tipo latifoglia, in parchi e giardini, altezza fino a 16 m, chioma diametro 8 m	cad.		281,03
			030	tipo latifoglia, in parchi e giardini, altezza oltre 16 m	cad.		498,20
			035	tipo conifera, in parchi e giardini, altezza fino a 4 m	cad.		46,73
			040	tipo conifera, in parchi e giardini, altezza da 4 a 7 m	cad.		76,04
			045	tipo conifera, in parchi e giardini, altezza da 7 m a 10 m	cad.		100,88
			050	tipo conifera, in parchi e giardini, altezza da 10 m a 13 m	cad.		129,47
			055	tipo conifera, in parchi e giardini, altezza da 13 m a 16 m	cad.		175,01
			060	tipo conifera, in parchi e giardini, altezza oltre 16 m	cad.		274,23
		L_07_15_0065		POTATURA DI RISANAMENTO E RINGIOVANIMENTO ALBERI DA FRUTTO. Potatura di risanamento e ringiovanimento di alberi da frutto e da fiore in fase di maturita' o senescenza, al fine di garantire la ripresa vegetativa e la fioritura, da effettuarsi mediante l'eliminazione delle parti secche o prive di vigore, compreso il taglio di branche o rami principali. Intervento completo di ogni onere, attrezzatura, mezzo meccanico necessari, raccolta e conferimento del materiale di risulta, escluso l'onere di smaltimento.
			005	esemplari fino a 5 m di altezza	cad.		30,81
			010	esemplari da 5 m a 12 m di altezza	cad.		64,29
		L_07_15_0070		POTATURA DI ALLEVAMENTO O DI PRODUZIONE. Potatura di allevamento o di produzione di esemplari arborei secondo la forma campione. Intervento comprensivo di ogni onere, macchina operatrice ed attrezzatura, nonche' di raccolta e conferimento del materiale di risulta, escluso l'onere di smaltimento.
			005	piante fino a 2 m di altezza	cad.		8,08
			010	piante di altezza compresa tra 2 m e 5 m	cad.		26,25
		L_07_15_0075		RIMONDA DEL SECCO DI CONIFERE. Rimonda del secco di conifere (Cedrus...), con taglio dei rami non vegeti. Intervento comprensivo di ogni onere, macchina operatrice ed attrezzatura, nonche' di raccolta e conferimento del materiale di risulta, escluso l'onere di smaltimento.
			005	altezza fino a 10 m	cad.		74,76
			010	altezza da 10 m fino a 16 m	cad.		113,74
			015	altezza da 16 m fino a 25 m	cad.		163,79
			020	altezza oltre 25 m	cad.		234,03
		L_07_15_0080		SPALCATURA DI ALBERI DECIDUI. Spalcatura di alberi decidui, con taglio di rami lungo il fusto fino alla prima impalcatura. Intervento comprensivo di ogni onere, macchina operatrice ed attrezzatura, nonche' di raccolta e conferimento del materiale di risulta, escluso l'onere dello smaltimento.
			005	esemplari con prima impalcatura ad altezza fino a 5 m	cad.		28,67
			010	esemplari con prima impalcatura ad altezza da 5 a 10 m	cad.		52,25
		L_07_15_0085		RIMONDA DEL SECCO E RIALZO DELLA CHIOMA CON SPALCATURA. Rimonda dal secco ed eventuale rialzo della chioma con spalcatura di alberi decidui, con taglio di rami lungo il fusto fino alla prima impalcatura. Intervento comprensivo di ogni onere, macchina operatrice ed attrezzatura, nonche' di raccolta e conferimento del materiale di risulta, escluso onere di smaltimento.
			005	su strada, esemplari di altezza fino a 10 m	cad.		72,98
			010	su strada, esemplari di altezza da 10 m fino a 16 m	cad.		101,00
			015	su strada, esemplari di altezza da 16 m fino a 25 m	cad.		140,62
			020	su strada, esemplari di altezza oltre 25 m	cad.		209,99
			025	in parchi e giardini, esemplari di altezza fino a 10 m	cad.		61,14
			030	in parchi e giardini, esemplari di altezza da 10 m fino a 16 m	cad.		93,25
			035	in parchi e giardini, esemplari di altezza da 16 m fino a 25 m	cad.		117,88
			040	in parchi e giardini, esemplari di altezza oltre 25 m	cad.		180,29
		L_07_15_0090		ABBATTIMENTO DI ALBERI ADULTI. Abbattimento di alberi adulti, comprensivo di ogni onere, macchina operatrice, attrezzatura, raccolta e conferimento del materiale di risulta, escluso l'onere dello smaltimento e della rimozione del ceppo.
			005	tipo a chioma espansa, su strada, altezza fino a 6 m	cad.		71,36
			010	tipo a chioma espansa, su strada, altezza da 6 m a 12 m	cad.		169,98
			015	tipo a chioma espansa, su strada, altezza da 12 m a 16 m	cad.		277,08
			020	tipo a chioma espansa, su strada, altezza da 16 m a 23 m	cad.		440,53
			025	tipo a chioma espansa, su strada, altezza da 23 m a 30 m	cad.		735,95
			030	tipo a chioma espansa, in parchi e giardini, altezza fino a 6 m	cad.		64,05
			035	tipo a chioma espansa, in parchi e giardini, altezza da 6 m a 12 m	cad.		126,18
			040	tipo a chioma espansa, in parchi e giardini, altezza da 12 m a 16 m	cad.		247,25
			045	tipo a chioma espansa, in parchi e giardini, altezza da 16 m a 23 m	cad.		363,68
			050	tipo a chioma espansa, in parchi e giardini, altezza da 23 m a 30 m	cad.		647,99
			055	tipo a chioma piramidale, su strada, altezza fino a 6 m	cad.		48,64
			060	tipo a chioma piramidale, su strada, altezza da 6 m a 12 m	cad.		105,85
			065	tipo a chioma piramidale, su strada, altezza da 12 m a 16 m	cad.		200,21
			070	tipo a chioma piramidale, su strada, altezza da 16 m a 23 m	cad.		293,35
			075	tipo a chioma piramidale, su strada, altezza da 23 m a 30 m	cad.		447,41
			080	tipo a chioma piramidale, in parchi e giardini, altezza fino a 6 m	cad.		35,61
			085	tipo a chioma piramidale, in parchi e giardini, altezza da 6 m a 12 m	cad.		87,63
			090	tipo a chioma piramidale, in parchi e giardini, altezza da 12 m a 16 m	cad.		132,15
			095	tipo a chioma piramidale, in parchi e giardini, altezza da 16 m a 23 m	cad.		206,83
			100	tipo a chioma piramidale, in parchi e giardini, altezza da 23 m a 30 m	cad.		401,15
		L_07_15_0095		ESTIRPAZIONE O FRANTUMAZIONE DI CEPPAIE. Estirpazione o frantumazione di ceppaie, con mezzo meccanico, raccolta e conferimento del materiale di risulta, colmatura della buca con terreno vegetale, escluso l'onere dello smaltimento.
			005	in parchi e giardini, diametro del colletto fino a 30 cm	cad.		34,26
			010	in parchi e giardini, diametro colletto da 30 a 50 cm	cad.		65,33
			015	in parchi e giardini, diametro colletto da 50 a 120 cm	cad.		113,51
			020	in parchi e giardini, diametro colletto da 120 a 160cm	cad.		181,87
			025	in formelle stradali, diametro colletto fino a 30 cm	cad.		58,87
			030	in formelle stradali, diametro colletto da 30 a 50 cm	cad.		85,29
			035	in formelle stradali, diametro colletto da 50 a 120 cm	cad.		135,52
			040	in formelle stradali, diametro colletto da 120 a 160cm	cad.		225,38

	L_07_20			PAVIMENTAZIONI PER PISTE CICLABILI E PARCHEGGI
		L_07_20_0005		CONGLOMERATO BITUMINOSO BINDER (TIPO B). Fornitura, stesa e costipamento di conglomerato bituminoso per la formazione dello strato di collegamento, binder aperto ( tipo B ), PER LA PAVIMENTAZIONE DI PIAZZALI E VIALI CICLO-PEDONALI, avente spessore minimo compresso di 50 mm e granulometria di mm 0-25 confezionato a caldo e composto da aggregati durissimi ottenuti per frantumazione, opportunamente miscelati con bitume di idonea penetrazione e dosaggio in conformita' alle Norme Tecniche vigenti. Compreso ogni onere per dare il lavoro finito a regola d'arte.Esclusa la sola eventuale pulizia e successiva spruzzatura del piano d'appoggio.L'Appaltatore potra' utilizzare materiale riciclato (fresato) nella misura massima del 30 % in peso riferito alla miscela degli inerti, previa presentazione di uno studio atto a definire la composizione della miscela e le modalita' di confezionamento.
			005	Per superfici fino a 500 m²	m²		13,19
			010	Per superfici da 500 a 2000 m²	m²		12,57
			015	Per superfici oltre i 2000 m²	m²		11,92
		L_07_20_0010		CONGLOMERATO BITUMINOSO TAPPETO D'USURA (TIPO C). Fornitura, stesa e costipamento di conglomerato bituminoso per la formazione dello strato d'usura, tappeto ( tipo C ), PER LA PAVIMENTAZIONE DI PIAZZALI E VIALI CICLO-PEDONALI, avente granulometria di mm 0-8 confezionato a caldo e composto da aggregati durissimi ottenuti per frantumazione, opportunamente miscelati con bitume di idonea penetrazione e dosaggio in conformita' alle Norme Tecniche vigenti, dello spessore compresso di mm 25, compreso ogni onere per dare il lavoro finito a regola d'arte.Esclusa la sola eventuale pulizia e successiva spruzzatura del piano d'appoggio.
			005	Per superfici fino a 500 m²	m²		9,26
			010	Per superfici da 500 a 2000 m²	m²		8,22
			015	Per superfici oltre i 2000 m²	m²		7,29
		L_07_20_0025		CONGLOMERATO BITUMINOSO STRATO UNICO (TIPO E). Fornitura, stesa e costipamento di conglomerato bituminoso per la formazione dello strato unico, binder chiuso ( tipo E ), PER LA PAVIMENTAZIONE DI PIAZZALI E VIALI CICLO-PEDONALI, avente spessore minimo compresso di 50 mm e granulometria di mm 0-20, confezionato a caldo e composto da aggregati durissimi ottenuti per frantumazione, opportunamente miscelati con bitume di idonea penetrazione e dosaggio in conformita' alle Norme Tecniche vigenti, compreso ogni onere per dare il lavoro finito a regola d'arte.
			005	Per superfici fino a 500 m²	m²		11,20
			010	Per superfici da 500 a 2000 m²	m²		10,16
			015	Per superfici oltre i 2000 m²	m²		9,23
		L_07_20_0030		GRIGLIATO IN PLASTICA. Fornitura e posa in opera di pavimento autobloccante nel tipo e nell'aspetto a scelta della D.L. eseguito in piastre grigliate prefabbricate di plastica, ad elevate caratteristiche meccaniche, idonee al transito veicolare, con sistema di aggancio ad incastro e superficie permeabile non inferiore al 95%, posate secondo le geometrie correnti su sottofondo dello spessore minimo di 6 cm eseguito in sabbia a granulometria idonea. Nel prezzo si intende compreso e compensato l'onere per la fornitura e posa del sottofondo, la formazione delle pendenze necessarie allo smaltimento delle acque meteoriche, l'eventuale sostituzione di pezzi rotti o deteriorati in corso d'opera, il taglio, lo sfrido, l'intasamento dei fori con terra vegetale vagliata, la semina di miscuglio del tipo a scelta della D.L. e quanto altro necessario per dare il lavoro finito a regola d' arte.
			005	in plastica riciclata	m²		27,78
			010	in polipropilene, stabilizzato ai raggi U.V.	m²		29,45
		L_07_20_0065		SEGNALETICA ORIZZONTALE. Fornitura e posa in opera di vernice, su superfici stradali, per la formazione della segnaletica stradale delle piste ciclopedonali, nel colore a scelta della DL e secondo la normativa del Codice della strada in vigore, compreso l'onere del tracciamento e della pulizia, e quanto altro necessario per dare il lavoro finito a regola d' arte.
			005	strisce longitudinali continue, discontinue e doppie, della larghezza di cm 12	m		0,30
			010	strisce longitudinali continue, discontinue e doppie, della larghezza di cm 15	m		0,38
			015	simboli	cad.		6,27
			020	zebrature, linee d'arresto, rallentatori ottici, sbarramenti	m²		4,60
			025	frecce direzionali di piccole dimensioni	cad.		3,10
			030	iscrizioni vuoto per pieno	m²		3,72
		L_07_20_0080	005	PAVIMENTAZIONE IN STABILIZZATO FIBRO-RINFORZATO. Fornitura e posa in opera di un sistema stabilizzante in polvere fibrorinforzato da miscelare in sito con terreno presente o riportato e uno stabilizzato.Lo stabilizzante e' costituito da un premiscelato in polvere, contenente con fibre di polipropilene che non richiede aggiunta di calce o cemento, e, a lavoro ultimato, non dovra' alterare l'aspetto iniziale del terreno dal punto di vista cromatico, garantendo quindi assenza d'impatto ambientale.La lavorazione dovra' conferire alla pavimentazione realizzata (strade, parcheggi, aree di servizio in genere) caratteristiche di portanza, resistenza all'usura, e avere inoltre carattere di irreversibilita'.La realizzazione dovra' avvenire secondo le seguenti modalita':1 - esecuzione di prove di laboratorio del materiale da stabilizzare (Curva granulometrica, Limiti di Atterberg, prova di compattazione, CBR naturale e CBR a diversi dosaggi il tutto da computarsi a parte), al fine di stabilire il corretto dosaggio del materiale e l'idoneita' del terreno da trattare.2 - esecuzione di una corretta sottofondazione dove necessario (per es. nuovi percorsi), da computarsi a parte.3 - fresatura del terreno per uno spessore di almeno 10 cm.4 - distribuzione e miscelazione dello stabilizzante sul terreno naturale o riportato precedentemente fresato. Il dosaggio, precedentemente determinato, potra' variare, a seconda della destinazione finale dell'opera e del tipo di terreno, dal 3 al 5% sul peso del terreno.5 - bagnatura della superficie stradale fino al raggiungimento dell'umidita' ottimale per la compattazione. In alternativa ai punti 3 e 4 il prodotto potra' essere miscelato allo stabilizzato e distribuito con vibrofinitrice.6 fresatura finale e se necessario sagomatura o profilatura della sede stradale.7 - compattazione del terreno trattato con mezzi adeguati fino al raggiungimento di una densita' di compattazione consigliata non inferiore al 98% (AASTHO modificata).8 - dopo almeno 24 ore effettuare una compattazione statica di lisciatura della superficie.La D.L. potra' richiedere, a sua discrezione, prove sulla pavimentazione e controllare qualita' e dosaggio dei costituenti. Potra' inoltre acquisire dalla Societa' Fornitrice del prodotto sia la certificazione di qualita' ai sensi dell'ISO 9001:2000, sia una dichiarazione di conformita' relativa alla partita di materiale consegnato di volta in volta; il tutto per dare l'opera compiuta a perfetta regola d'arte.Il prezzo e' comprensivo della fornitura del materiale stabilizzato, della miscelazione secondo le curve granulometriche adeguate dell'inerte e dell'additivo con acqua, della posa manuale o con vibrofinitrice per uno spessore finito di 10 cm.	m²		25,68
		L_07_20_0085		PAVIMENTAZIONE IN STABILIZZATO CEMENTATO. Fornitura e posa di misto stabilizzato cementato costituito da miscele con leganti idraulici per fondi e sottofondi stradali, la miscela deve assumere, dopo un adeguato tempo di stagionatura, una resistenza meccanica durevole ed apprezzabile anche in presenza di gelo o acqua. Le miscele devono corrispondere alle seguenti norme: UNI EN 14227-1, UNI EN 14227-5, UNI EN 13242. Compreso e compensato il trasporto, lo stendimento del materiale con idonea finitrice, la rullatura ed quanto altro necessario per dare il lavoro finito a regola d'arte.
			005	Spessore medio 15 cm	m²		23,62
		L_07_20_0090	005	PAVIMENTAZIONE IN CROMOFIBRE VBA COLORATO. Fornitura, trasporto e posa in opera di una pavimentazione architettonica eseguita mediante l'impiego di un calcestruzzo Rck 25, durabile, colorato, ghiaia a vista, gettato in opera, di spessore minimo di cm 8. Previa realizzazione di un sottofondo in calcestruzzo o di un terreno perfettamente stabilizzato e comunque opportunamente calcolato in funzione della destinazione finale dell'opera. Posizionamento della rete elettrosaldata, dei giunti di dilatazione e/o eventuali inserti costituenti il motivo architettonico secondo le prescrizioni della D.L.; trattamento protettivo di cordoli, zoccolature ed ogni altro elemento architettonico che potrebbe sporcarsi durante il getto della pavimentazione.Successivo confezionamento del calcestruzzo corticale progettato con caratteristiche di mix-design, natura e colorazione degli inerti e della matrice cementizia che dovranno essere accettati dalla D.L. previa realizzazione di campionature, con l'aggiunta di un additivo multifunzionale in polvere (cromofibre VBA), appositamente studiato per la realizzazione di pavimentazioni a "Ghiaia a vista". Il dosaggio dell'additivo in polvere contenuto in confezioni fas-pak completamente idrosolubile, dovra' essere pari a 25 kg/mc. L'aggiunta di tale additivo nel calcestruzzo deve determinare: Un aumento della resistenza ai cicli di gelo/disgelo, all'abrasione, alla fessurazione ed agli urti, una colorazione uniforme e durabile della matrice del calcestruzzo, con stabilita' di colore e riduzione delle efflorescenze. L'additivo multifunzionale deve essere mescolato al calcestruzzo di consistenza S2 in autobetoniera, fino al raggiungimento di una corretta omogeneita' dell'impasto (minimo 7-8 minuti alla velocita' massima). Successiva posa in opera che avverra' nei campi precedentemente predisposti. Dopo la stesura, staggiatura ed eventuale lisciatura a mano dell'impasto, evitando ogni tipo di vibrazione o sollecitazione che potrebbe indurre l'affondamento degli inerti. Applicazione a spruzzo con adeguata pompa a bassa pressione di uno strato uniforme di liquido disattivante di superficie al solvente (tipo disattivante VBA) in ragione di 3 mq/ litro. Il prodotto oltre ad agire da protettivo anti-evaporante rallenta la presa superficiale del calcestruzzo della pavimentazione e, pertanto, deve essere applicato prima dell'inizio della stessa, immediatamente dopo le operazioni di getto e staggiatura. Lavaggio della superficie con abbondante acqua fredda a pressione, per portare a vista gli inerti, da eseguirsi dopo circa 24 h e, comunque, in funzione delle condizioni di umidita', temperatura e della classe di cemento impiegata. A totale maturazione del calcestruzzo della pavimentazione ghiaia a vista, e ad insindacabile giudizio della D.L., trattamento della superficie con idonei prodotti idro-oleo repellenti, da computarsi a parte. La D.L. potra' richiedere a sua discrezione, prove sulla pavimentazione e controllare qualita' e dosaggio dei costituenti. Potra' inoltre acquisire dalla societa' fornitrice dei prodotti, sia la certificazione di qualita' ai sensi della ISO 9002, sia una dichiarazione di conformita' relativa alla partita di materiale consegnato di volta in volta: Il tutto per dare l'opera finita a regola d'arte.	m²		48,00

	L_07_21			PAVIMENTAZIONI PER CAMPI POLIVALENTI ED AREE GIOCHI
		L_07_21_0035	005	IDROPITTURA PER ATTIVITA' GINNICHE. Fornitura e applicazione di idropittura elastica nel colore e nell' aspetto a scelta della D.L., composta da resine idrosolubili e pigmenti ad alta resistenza agli agenti atmosferici, antisdrucciolo anche con superficie bagnata, dato a pennello, a spruzzo, su pavimentazione in conglomerato bituminoso. Nel prezzo si intende compreso e compensato l'onere per la pulizia del sottofondo, la formazione delle linee guida e quanto altro necessario per dare il lavoro finito a regola d' arte.	m²		10,48
		L_07_21_0040	005	RIVESTIMENTO SINTETICO PER ATTIVITA' GINNICHE. Fornitura e applicazione di rivestimento sintetico elastico ed impermeabile nel colore e nell' aspetto a scelta della D.L., composto da resine sintetiche opportunamente modificate legate da inerti ad alta resistenza meccanica ed agli agenti atmosferici, antisdrucciolo anche con superficie bagnata, posto in opera con speciali spatoloni in quattro mani per uno spessore complessivo di 2/2.5 mm e peso di 2.5 kg/m2, su pavimentazioni in conglomerato bituminoso del tipo "D" escluse. Nel prezzo si intende compreso e compensato l'onere per la pulizia del sottofondo, la formazione delle linee guida e quanto altro necessario per dare il lavoro finito a regola d' arte.	m²		21,55
		L_07_21_0045		PAVIMENTAZIONE SINTETICA PER CAMPO DA BOCCE. Fornitura e posa di manto sintetico omologato UBI, in elastomero poliuretanico a bassa resilienza, ottenuto con resine bicomponenti colate in loco in piu' strati e con semina finale di granuli di E.P.D.M. (rosso o verde). Il manto appartiene alla classe I di reazione al fuoco; spessore medio 8 mm. Esclusa preparazione del sottofondo.
			005	Con manto rosso	m²		52,00
			010	Con manto verde	m²		55,00
		L_07_21_0050	005	PAVIMENTAZIONE PER CAMPI POLIVALENTI IN ELASTOMERO POLIURETANICO. Fornitura e posa di manto sintetico in elastomero poliuretanico compatto, ad alta resilienza, realizzato come segue: Stesura su tappeto esistente in conglomerato bituminoso di una mano d'intasamento e di ancoraggio con resine. Stesura di manto sintetico in elastomero poliuretanico ad alta resilienza, ottenuto con resine bicomponenti colate in loco con apposite racle dentate, in modo da ottenere un manto senza soluzione di continuita'. Finitura superficiale del manto mediante semina di granulati di E.P.D.M. di colori diversi con elevate caratteristiche fisico-meccaniche e di resistenza agli agenti atmosferici.	m²		33,75
		L_07_21_0055	005	PAVIMENTAZIONE PER CAMPI POLIVALENTI IN RESINE ACRILICHE. Fornitura e posa di manto sintetico in resine acriliche monocomponenti realizzato come segue: Stesura su tappeto esistente in conglomerato bituminoso di una maltina acrilica avente funzioni d'intasamento dei pori e di aggrappaggio per le mani successive. Stesura di manto sintetico ottenuto per applicazione di piu' mani di resine acriliche ad alte caratteristiche meccaniche, caricate con cariche. Nei colori a scelta della D.L.. Il manto deve essere antisdrucciolevole e caratterizzato da una buona resistenza all'usura ed agli agenti atmosferici.	m²		19,78
		L_07_21_0060	005	SEGNATURA REGOLAMENTARE PER CAMPI DA TENNIS O POLIVALENTI. Realizzazione di segnaletica regolamentare orizzontale per campi da tennis o polivalenti.	m		1,97
		L_07_21_0075		PAVIMENTAZIONI IN ERBA SINTETICA. Fornitura e posa di manto in erba sintetica ad alta resistenza contro gli agenti atmosferici e trattato contro l'aggressione dei raggi ultravioletti, compresi la sagomatura, il taglio dei rotoli, la formazione delle giunture mediante incollaggio dei lembi su idonea bandella ad alta resistenza con colla a base poliuretanica bicomponente per esterni. Compreso l'intasamento del manto eseguito in piu' riprese con quarzo granulare naturale non macinato, vagliato e selezionato di granulometria massima mm 0,6 per una quantita' di circa 20-22 kg/mq. Compresa la successiva spazzolatura del manto con mezzo meccanico e successiva finitura a mano eseguita a piu' riprese fino ad ottenere il completo assestamento del quarzo, la completa defibrillazione del filato ed un manto finale compatto ed omogeneo.
			005	Spessore 20-25 mm - Per calcetto/pallavolo, compresa la formazione di segnaletica con strisce d'erba sintetica bianca o gialla	m²		24,12
			010	Spessore 25-30 mm - Per calcetto/pallavolo, compresa la formazione di segnaletica con strisce d'erba sintetica bianca o gialla	m²		25,68
			015	Spessore oltre 30 mm - Per calcetto/pallavolo, compresa la formazione di segnaletica con strisce d'erba sintetica bianca o gialla	m²		34,92
			020	Spessore 15-20 mm - Per campo da bocce, con almeno 40000 punti tessitura/mq.	m²		20,54
			025	Spessore 20-25 mm - Per campo da bocce, con almeno 40000 punti tessitura/mq.	m²		23,10
		L_07_21_0095		PAVIMENTAZIONE EPDM (ANTITRAUMA) COLATO IN OPERA. Fornitura e posa di pavimento antitrauma in EPDM, colato in opera, certificato conforme alla normativa UNI/EN 1177, drenante, spessore 45-50 mm, posato in continuo senza giunture.Realizzazione in doppio strato di densita' e granulometria differenziata e composta miscela di gomma EPDM e resina legante poliuretanica monocomponente, posata con una prima colata dello spessore di 35 mm in granuli neri di diametro 5-8 mm e successiva stesura superficiale di 15 mm con granuli colorati in EPDM puro del diametro di 1-1.5 mm e neri diametro 2-3 mm, miscelati in giusta percentuale. Compresa la stesura, la lisciatura con spatole metalliche, tale da dare caratteristiche finali di alta resistenza all'usura ed agli elementi atmosferici. Da posare su una preesistente caldana in CLS o piano opportunamente stabilizzato.
			005	pavimentazione in EDPM	m²		95,00
			010	sovrapprezzo per ogni cm in piuu' di spessore (oltre i 5 cm)	m²		5,50

	L_07_25			IMPIANTI DI IRRIGAZIONE
		L_07_25_0001		ALA GOCCIOLANTE. Fornitura di ali gocciolanti in tubazioni di polietilene flessibile a bassa densita' con erogatore incorporato. Adatta per l'utilizzo sia in superficie che interrata, pressione di funzionamento da 0,5-1 a 3.5-5 bar. Gocciolatore a flusso turbolento (autopulente), provvisto di filtro in ingresso. La rispondenza del materiale alle caratteristiche tecniche dichiarate dal produttore potra' essere verificata mediante prove da effettuarsi su un campione della partita giacente in cantiere presso laboratori autorizzati, a spese del fornitore.
			005	normale DE 16 - 2,2 l/h - distanza erogatori 30-35 cm	m		0,38
			010	autocompensante DE 16 - 2,2 l/h - distanza erogatori 30-35 cm	m		0,68
			015	autocompensante DE 20 - 2,2 l/h - distanza erogatori 30-35 cm	m		1,04
		L_07_25_0005		IMPIANTO IRRIGUO COMPLETO. Fornitura e posa in opera di impianto irriguo completo di irrigatori Pop-Up, statici/dinamici e ala gocciolante, autocompensante. Le incidenze delle varie tipologie saranno circa di: 70% di superficie a prato, 15% di superficie con alberi, arbusti e tappezzanti, 15% di superficie pavimentata. Compresi scavi, tubi, raccorderia, elettrovalvole, pezzi speciali, rinterro degli scavi, risistemazione delle aree come prima dell'esecuzione delle opere e tutto quanto necessario per dare il lavoro finito a regola d'arte. Esclusa la centralina di comando.
			005	superficie da 500 a 1000 m²	m²		7,70
			010	superficie da 1000 a 5000 m²	m²		6,57
			015	superficie da 5000 a 10000 m²	m²		5,85
			020	superficie oltre i 10000 m²	m²		4,82
		L_07_25_0010		CENTRALINA DI COMANDO. Fornitura e posa di Programmatore elettronico idoneo al controllo di elettrovalvole a 24 V.ac., compreso il posizionamento ed il fissaggio del programmatore, la fornitura dei materiali minuti, i collegamenti elettrici degli automatismi, il cablaggio dei cavi, il collaudo e quanto ogni altro onere per dare il lavoro finito a regola d'arte.
			005	Alimentazione da rete elettrica 220V con batteria tampone, 3 programmi, 4 settori	cad.		345,70
			010	Alimentazione da rete elettrica 220V con batteria tampone, 3 programmi, 5 settori	cad.		386,40
			015	Alimentazione da rete elettrica 220V con batteria tampone, 3 programmi, 6 settori	cad.		427,10
			020	Alimentazione 24V compreso trasformatore per collegamento alla rete elettrica, 3 programmi + "goccia", 12 settori	cad.		1.098,00
			025	Alimentazione 24V compreso trasformatore per collegamento alla rete elettrica, 3 programmi + "goccia", 16 settori	cad.		1.413,00
			030	Alimentazione 24V compreso trasformatore per collegamento alla rete elettrica, 3 programmi + "goccia", 24 settori	cad.		2.044,00
			100	Accessorio per centralina - Sensore pioggia	cad.		116,90
			105	Accessorio per centralina - Sensore umidita'	cad.		300,00
			110	Accessorio per centralina - Armadio stagno per fissaggio a parete	cad.		218,60
			120	Accessorio per centralina - Armadio stagno con piedestallo	cad.		782,90

	L_07_30			STACCIONATE
		L_07_30_0005	005	STACCIONATA IN LEGNO DI LARICE SQUADRATO CON BICCHIERE. Fornitura e posa di staccionata il legno di larice locale della specie Larix decidua proveniente dalle regioni alpina e dolomitica cosi' come definito dalla norma UNI 11035/2003 di classe S2.Ogni segato deve essere ricavato dal durame del tronco, non e' consentita la presenza di legno giovane (alburno).Costituito da:- montanti di sezione quadrata di 9,4x9,4 cm ed altezza pari a 115 cm, intestato superiormente con un inclinazione di 1 cm verso l'esterno, posti ad un interasse di 250 cm;- 1 asse corrimano piatta superiore di sezione 4x14 cm della lunghezza di 500 cm;- 2 assi verticali correnti di sezione 4x14 cm della lunghezza di 500 cm;oppure:- 3 assi verticali correnti di sezione 4x14 cm della lunghezza di 500 cm;Tutti i segnati devono essere piallati e presentare uno smusso di almeno 5 mm su ogni spigolo.Le giunzioni montante - corrente saranno realizzate con almeno doppia vite in acciaio inox 5x90 mm, (5 mm di diametro della sezione non filettata e 90 mm di profondita') con taglio torx autoperforante (con intaglio fresante) e dotate di fresa intermedia per ridurre l'attrito del gambo durante la penetrazione.Nella fornitura e' incluso il bicchiere metallico di base costituito da un tubo quadro di lato esterno 10x10cm, spessore 3 mm ed altezza 12 cm, doppio foro di diametro 10 mm per perno passante di diametro 8 mm, con saldata alla base una piastra di dimensioni 200x80x6 mm e 4 fori di diametro 10 mm. Tale bicchiere deve essere zincato a caldo e verniciato secondo i colori di progetto o indicati dalla DL.Nella fornitura e' incluso il bicchiere metallico di base costituito da un tubo tondo di diametro 120 cm, spessore 3 mm ed altezza 12 cm, doppio foro di diametro 10 mm per perno passante di diametro 8 mm, con saldata alla base una piastra di dimensioni 200x80x6 mm e 4 fori di diametro 10 mm. Tale bicchiere deve essere zincato a caldo e verniciato secondo i colori di progetto o indicati dalla DL.Nella fornitura si intende compresa tutta la bulloneria e la carpenteria necessaria all'assemblaggio del staccionata ed al collegamento di base del bicchiere e quanto altro necessario per dare il lavoro finito a regola d'arte.	m		45,76
		L_07_30_0010	005	STACCIONATA IN LEGNO DI LARICE SQUADRATO IN TERRENO. Fornitura e posa di staccionata il legno di larice locale della specie Larix decidua proveniente dalle regioni alpina e dolomitica cosi' come definito dalla norma UNI 11035/2003 di classe S2.Ogni segato deve essere ricavato dal durame del tronco, non e' consentita la presenza di legno giovane (alburno).Costituito da:- montanti di sezione quadrata di 9,4x9,4 cm ed altezza pari a 150 cm, intestato superiormente con un inclinazione di 1 cm verso l'esterno, posti ad un interasse di 250 cm;- 1 asse corrimano piatta superiore di sezione 4x14 cm della lunghezza di 500 cm;- 2 assi verticali correnti di sezione 4x14 cm della lunghezza di 500 cm;oppure:- 3 assi verticali correnti di sezione 4x14 cm della lunghezza di 500 cm;Tutti i segnati devono essere piallati e presentare uno smusso di almeno 5 mm su ogni spigolo.Le giunzioni montante - corrente saranno realizzate con almeno doppia vite in acciaio inox 5x90 mm, (5 mm di diametro della sezione non filettata e 90 mm di profondita') con taglio torx autoperforante (con intaglio fresante) e dotate di fresa intermedia per ridurre l'attrito del gambo durante la penetrazione.Il collegamento con il terreno verra' realizzato mediante bulbo di conglomerato cementizio dosato a 200 kg/mc di cemento R 3.25 delle dimensioni indicative di 60x60x60 cm nel quale viene posto un tubo in PVC di diametro di 140 mm lungo almeno 80 cm e poggiante direttamente sopra un letto di sabbia. Il fissaggio del montante nel foro avverra' con sabbia mista a cemento e con la sigillatura superficiale con una corona di malta.Nella fornitura si intende compresa tutta la bulloneria e la carpenteria necessaria all'assemblaggio del staccionata e quanto altro necessario per dare il lavoro finito a regola d'arte.	m		40,67
		L_07_30_0012	005	STACCIONATA IN LEGNO DI LARICE ANCORATA SU PROFILI METALLICI. Fornitura e posa in opera di staccionata in legno di larice del Trentino con - n°2 correnti 14x4mm - n°1 corrimano 14x4 posato inclinato, oppure - n°3 correnti 14x4mm montanti di dimensioni 90x90mm, H115 posti ad interasse di 2,50 ml. Il tutto assemblato con n°12 viti zincate Ø6x90mm ogni piantone e n°2 bulloni zincati 8,8 12x120mm ogni piantone. Il tutto sara' ancorato su profili metallici in acciaio corten a "U" 100x80x5 di lunghezza 190cm predisposti con n°2 fori per ala su una sola estremita' del palo; i pali saranno infissi con macchina battipalo. Nel prezzo si intende compresa tutta la ferramenta necessaria, la fornitura e infissione nel terreno dei profili in acciaio corten, la preventiva ricerca di eventuali sottoservizi, e tutto quanto altro e' necessario per dare il lavoro finito a regola d'arte.	m		55,00
		L_07_30_0015	005	STACCIONATA IN LEGNO DI LARICE TONDO CON BICCHIERE. Fornitura e posa di staccionata il legno di larice locale della specie Larix decidua proveniente dalle regioni alpina e dolomitica cosi' come definito dalla norma UNI 11035/2003 di classe S2.Ogni tornito deve essere ricavato dal durame del tronco, non e' consentita la presenza di legno giovane (alburno).Costituito da:- montanti di sezione circolare di diametro 12 cm ed altezza pari a 120 cm, posti ad un interasse di 200 cm;- 1 corrimano circolare di diametro 12 cm della lunghezza di 500 cm;- 2 correnti di sezione mezzotondo di diametro 12 cm della lunghezza di 500 cm;Le giunzioni montante - corrente saranno realizzate con fresatura del montante ed alloggio del corrente fissato mediante fascette metalliche con viti in acciaio inox 5x90 mm, (5 mm di diametro della sezione non filettata e 90 mm di profondita') con taglio torx autoperforante (con intaglio fresante) e dotate di fresa intermedia per ridurre l'attrito del gambo durante la penetrazione.Nella fornitura si intende compresa tutta la bulloneria e la carpenteria necessaria all'assemblaggio del staccionata ed al collegamento di base del bicchiere e quanto altro necessario per dare il lavoro finito a regola d'arte.	m		58,97
		L_07_30_0020	005	STACCIONATA IN LEGNO DI LARICE TONDO IN TERRENO. Fornitura e posa di staccionata il legno di larice locale della specie Larix decidua proveniente dalle regioni alpina e dolomitica cosi' come definito dalla norma UNI 11035/2003 di classe S2.Ogni tornito deve essere ricavato dal durame del tronco, non e' consentita la presenza di legno giovane (alburno).Costituito da:- montanti di sezione circolare di diametro 12 cm ed altezza pari a 150 cm, posti ad un interasse di 200 cm;- 1 corrimano circolare di diametro 12 cm della lunghezza di 500 cm;- 2 correnti di sezione mezzotondo di diametro 12 cm della lunghezza di 500 cm;Le giunzioni montante - corrente saranno realizzate con fresatura del montante ed alloggio del corrente fissato mediante fascette metalliche con viti in acciaio inox 5x90 mm, (5 mm di diametro della sezione non filettata e 90 mm di profondita') con taglio torx autoperforante (con intaglio fresante) e dotate di fresa intermedia per ridurre l'attrito del gambo durante la penetrazione.Il collegamento con il terreno verra' realizzato mediante bulbo di conglomerato cementizio dosato a 200 kg/mc di cemento R 3.25 delle dimensioni indicative di 60x60x60 cm nel quale viene posto un tubo in PVC di diametro di 140 mm lungo almeno 80 cm e poggiante direttamente sopra un letto di sabbia. Il fissaggio del montante nel foro avverra' con sabbia mista a cemento e con la sigillatura superficiale con una corona di malta.Nella fornitura si intende compresa tutta la bulloneria e la carpenteria necessaria all'assemblaggio del staccionata e quanto altro necessario per dare il lavoro finito a regola d'arte.	m		53,89
		L_07_30_0025		STACCIONATA IN LEGNO DI LARICE GREZZO SCORTECCIATO CON BICCHIERE. Fornitura e posa di staccionata in legno di larice grezzo e scortecciato, del diametro di circa 12-14 cm.La staccionata sara' composta da montanti verticali di diametro 12-14 cm ad interasse di 2,00 m con un passamano orizzontale e traversi mezzo tondo. Nel prezzo e' compreso l'onere per la formazione dell'incavo a semicerchio sulla testa dei montanti per la posa del corrimano, la fornitura e posa dei bicchieri di ancoraggio, la ferramenta, la chioderia, il taglio, lo sfrido ed ogni altro onere per dare il lavoro finito a regola d'arte.
			005	modello con una smezzola	m		41,69
			010	modello con due smezzole	m		45,76
		L_07_30_0030		STACCIONATA IN LEGNO DI LARICE GREZZO SCORTECCIATO IN TERRENO. Fornitura e posa di staccionata in legno di larice grezzo e scortecciato, del diametro di circa 12-14 cm.La staccionata sara' composta da montanti verticali di diametro 12-14 cm, altezza fuori terra 1.00 m, interasse di 2,00 m con un passamano orizzontale e traversi mezzo tondo. Nel prezzo e' compreso l'onere per la formazione dell'incavo a semicerchio sulla testa dei montanti per la posa del corrimano, la realizzazione dei plinti in cls interrati con tubo in PVC a perdere per l'alloggiamento del montante, gli scavi ed i reinterri, la ferramenta, la chioderia, il taglio, lo sfrido ed ogni altro onere per dare il lavoro finito a regola d'arte.
			005	modello con una smezzola	m		42,20
			010	modello con due smezzole	m		46,26
		L_07_30_0095		SBARRA BILICO IN LARICE. Fornitura e posa in opera di barriera di accesso stradale, con apertura a sollevamento bilanciato e blocco di sicurezza con scatto a fine corsa. Montanti doppi da 160 mm, barra orizzontale da 120 mm rastremata. Dispositivo di chiusura predisposto per l'inserimento di un luchetto, contrappeso in acciaio verniciato con finitura epossidica bicomponente per esterni. Bulloni ad incasso con dado autobloccante e tappo di protezione e viti da legno in acciaio con testa piana svasata per l'assemblaggio. Compreso lo scavo, la realizzazione dei plinti di ancoraggio in cls, il reinterro e ogni altro onere si rendesse necessario per dare il lavoro finito a regola d'arte.
			005	Altezza 90 cm, lunghezza 3.40 m, passaggio utile 2.30 m	cad.		231,22
		L_07_30_0100		INFISSIONE IN TERRENO ANCORAGGI METALLICI IN ACCIAIO CORTEN. Fornitura e posa di ancoraggi per staccionate in legno, costituiti da profili metallici in acciaio corten, sezioneU100x80x5, infissi nel terreno con apposito battipalo.Ogni ancoraggio dovra' essere provvisto su un'estremita di n° 2 fori di diametro 14 mm, disposti sulle ali.I pali dovranno essere disposti secondo un preciso allineamento ed interasse stabilito dalla D.L. Nel prezzo si intende inoltre compresa la ricerca preventiva di eventuali sottoservizi presenti nel terreno.
			005	Altezza 100, infissi nel terreno per 85 cm di profondita'.	cad.		50,00
			010	Altezza 190, infissi nel terreno per 160 cm di profondita'.	cad.		100,00

	L_07_35			ELEMENTI DI ARREDO PER PARCHI E GIARDINI
		L_07_35_0005		GRUPPO ARREDO COMPLETO. Fornitura e posa in cantiere di gruppo arredo completo, composto da un tavolo e due panchine con struttura portante in metallo verniciato e piani d'appoggio in legno.Nel prezzo si intende compreso e compensato il fissaggio con tasselli alla pavimentazione esistente e quanto altro necessario per dare il lavoro finito a regola d'arte.
			005	IN LEGNO DI PINO TRATTATO	cad.		913,53
			010	In legno di larice	cad.		989,54
		L_07_35_0010		PANCHINA. Fornitura e posa in cantiere di panchina, con struttura portante in metallo verniciato e piani d'appoggio in legno.Nel prezzo si intende compreso e compensato il fissaggio con tasselli alla pavimentazione esistente e quanto altro necessario per dare il lavoro finito a regola d'arte.
			005	IN LEGNO DI PINO TRATTATO	cad.		284,67
			010	In legno di larice	cad.		310,99

M	>---			OPERE DI PREVENZIONE RISCHI

M_05	>---			OPERE DI PROTEZIONE ATTIVA E PASSIVA

	M_05_05			ALLESTIMENTO CANTIERE
		M_05_05_0010	010	ALLESTIMENTO CANTIERE PER LAVORI AREE DISAGIATE. L'impianto cantiere relativo alle opere di prevenzione rischi e' da valutarsi a seconda della tipologia delle opere da realizzare e alla morfologia dei luoghi interessati dai lavori. Dovra' essere valutato attentamente l'approntamento di attrezzature e macchinari ed il loro eventuale trasporto in quota con l'uso di elicottero.	a corpo

	M_05_20			OPERE DI DISGAGGIO, DISBOSCO E DEMOLIZIONI SU PARETI ROCCIOSE
		M_05_20_0010	005	DISGAGGIO. Interventi di disgaggio e pulizia di pareti rocciose eseguito con personale specializzato rocciatore, provvisto di attrezzatura adeguata, per la rimozione di massi pericolanti e di ogni porzione rocciosa in equilibrio precario.Esclusi gli oneri di recupero ed allontanamento del materiale disgaggiato.	m²		1,49
			010	sovrapprezzo per volume di roccia disgaggiato superiore a 1 m³ per ogni 40 m² di superficie interessata all'intervento	m²		2,98
		M_05_20_0020	005	ABBATTIMENTO DI MASSI CON MARTINETTI IDRAULICI. Interventi di abbattimento di massi instabili presenti su pareti rocciose eseguito con personale specializzato rocciatore provvisto di attrezzatura adeguata quale martinetti idraulici allargatori ecc.. Esclusi gli oneri di recupero ed allontanamento del materiale abbattuto.	m³		137,82
		M_05_20_0030	005	TAGLIO ARBUSTI. Opera di pulizia da arbusti su versanti o pareti rocciose eseguito da personale specializzato rocciatore provvisto dell'attrezzatura adeguata per il taglio delle ceppaie e delle piante esistenti lungo il ciglio e sulla parete rocciosa. Compreso l'accatastamento nell' ambito del cantiere del materiale di risulta. Esclusi gli oneri di allontanamento del materiale di risulta. È altresi' escluso l'onere per il taglio di piante ad alto fusto, da compensare con la relativa voce di elenco.	m²		2,83
		M_05_20_0040		DISBOSCO SU PARETI ROCCIOSE. Opera di disbosco di versanti o pareti rocciose eseguito da personale specializzato rocciatore provvisto dell' attrezzatura adeguata per il taglio delle piante ad alto fusto esistenti lungo il ciglio e sulla parete rocciosa, la loro diramatura ed accatastamento nell' ambito del cantiere . Esclusi gli oneri di allontanamento del materiale di risulta.
			005	per piante di diametro fina a 20 cm	cad.		42,92
			010	per piante di diametro oltre i 20 cm	cad.		77,56
		M_05_20_0050		DEMOLIZIONE DI ROCCIA CON L'USO DI ESPLOSIVO. Intervento di demolizione di roccia con l'uso di esplosivo eseguito su versanti o pareti rocciose da personale specializzato rocciatore, comprensivo di:- eventuale elaborazione del piano di tiro da parte di tecnico specializzato;- richiesta delle autorizzazioni di legge (nullaosta)- fornitura dell'esplosivo, microritardi, borraggi ed attrezzatura necessaria- pulizia e caricamento dei fori e brillamento eseguito da personale specializzato ed abilitato (fuochino). Esclusi gli oneri di allontanamento del materiale demolito e il trasporto dell'esplosivo in quota con ausilio di elicottero.Sono altresi' escluse le perforazioni necessarie da compensare con le relative voci di elenco.
			005	fino a 50 mc	m³		37,89
			025	da 51 a 100 mc	m³		23,19
			030	da 101 a 200 mc	m³		16,68
			035	da 201 a 500 mc	m³		9,91
			040	da 501 a 1000 mc	m³		6,40
			045	da 1001 a 2000 mc	m³		4,80
			050	oltre 2000 mc	m³		4,00
		M_05_20_0060	005	DEMOLIZIONE DI ROCCIA CON L'USO DI CEMENTI ESPANSIVI. Demolizione di porzioni di roccia tramite l'impiego di cementi espansivi, eseguita su versanti o pareti rocciose da personale specializzato rocciatore .In sintesi l'intervento prevede le seguenti lavorazioni:- iniezione a caduta di miscela, di cemento espansivo ed acqua, eseguita ad un massimo di 5 minuti dalla confezione entro fori precedentemente predisposti.- a reazione chimica avvenuta (12/48 ore) le porzioni di roccia saranno disincagliate ed abbattute tramite l'ausilio di leve in acciaio o martinetti idraulici, quindi sara' attuata un'attenta pulizia della superficie interessata all'intervento.Esclusi eventuali imbrigliamenti temporanei della massa rocciosa in demolizione e realizzazione di fori.Computato a metro cubo di roccia demolita.	m³		176,87

	M_05_30			OPERE DI RIVESTIMENTO PARETI ROCCIOSE
		M_05_30_0010		RIVESTIMENTO IN RETE METALLICA. Fornitura e posa in opera su parete rocciosa di rivestimento costituito da rete metallica zincata a doppia torsione a maglia esagonale, marcata CE in accordo con il Regolamento 305/2011 (ex Direttiva Europea 89/106/CEE), realizzata in accordo con le “Linee Guida per la certificazione di idoneita' tecnica all’impiego e l’utilizzo di prodotti in rete metallica a doppia torsione“ (n.69/2013) emanate dal Consiglio Superiore dei Lavori Pubblici.Le caratteristiche meccaniche e di rivestimento protettivo del filo che costituisce la rete devono essere conformi a quanto previsto dalla norma UNI EN 10223-3:2013, con le quantita' di zincatura previste dalla norma UNI EN 10244-2 e con tolleranze sui diametri conformi alla UNI-EN 10218. Il carico a rottura del filo deve essere compreso fra 350 e 500 N/mm² e allungamento minimo pari all '8%,La resistenza a trazione caratteristica della rete dovra' essere non inferiore a 50 kN/m (test eseguiti in accordo con la UNI EN 10223-3:2013).La rete, in teli di larghezza ml 3,00, sara' fissata alla sommita' ed al piede della parete rocciosa alla predisposta struttura di contenimento (ancoraggi e funi da pagarsi a parte). I teli di rete dovranno essere legati tra loro ogni 20 cm con doppio filo metallico zincato del diametro minimo di mm 2,2 con caratteristiche meccaniche e di rivestimento protettivo uguali alla rete metallica o con altro sistema approvato dalla Direzione Lavori; stessa legatura verra' effettuata alle funi correnti di sommita' e struttura di contenimento inferiore, il tutto per fare aderire il piu' possibile il rivestimento di rete alla roccia. È compreso l'onere per lavoro eseguito per qualsiasi dimensione dell'area da rivestire, la fornitura ed il trasporto di tutti i materiali necessarie e gli sfridi.Prima della messa in opera e per ogni partita di rete metallica ricevuta in cantiere, l'Appaltatore dovra' consegnare alla D.L. la relativa Dichiarazione di Prestazione (DoP).Computato per mq di rete metallica effettivamente stesa.
			010	- maglia 8x10 - filo diam. 3 mm - rivestimento lega eutettica di Zinco Allumino (ZnAl5%) conforme UNI EN 10244 - 2 classe A	m²		11,42
			015	- maglia 8x10 - filo diam. 2,7/3,7 mm - rivestimento lega eutettica di Zinco Allumino (ZnAl5%) conforme UNI EN 10244-2 classe A + rivestimento in materiale plastico	m²		11,77
		M_05_30_0020		RIVESTIMENTO CON PANNELLI RETE AD ANELLI - 6 PUNTI. Rivestimento, fasciatura ed imbragaggio di pareti rocciose e/o di grossi massi pericolanti instabili con l'utilizzo di pannelli di rete - con superficie indicativa minima pari a 15 mq - ad anelli concatenati con sei punti di contatto. Ciascun anello e' formato da un filo elementare in acciaio zincato come UNI EN 10244-2 Classe A e resistenza minima pari a 1370 N/mm², avvolto su se stesso a formare un trefolo con formazione a 7 fili (1+6) e chiuso tramite impalmatura o avvolgimento del filo stesso o altro sistema equivalente. Anello elementare della rete di diametro massimo pari a 400 mm.Collegamenti intermedi fra i pannelli rete ad anelli eseguita con fune AMZ diametro 12 mm, con resistenza del filo elementare di 1770 N/mm² e zincatura secondo EN 10264-2 classe >=B, a giunzione di tutti gli anelli con gli anelli corrispettivi del pannello rete adiacente. Le giunzioni della fune dovranno essere eseguite con idonea morsettatura. In alternativa possono essere usati grilli zincati a caldo con resistenza pari a quella dell'anello, il perno del grillo, dopo essere stato avvitato, deve essere adeguatamente bloccato.I pannelli devono rispondere ai requisiti di qualificazione previsti dalle Norme Tecniche per le Costruzioni D.M. 14 gennaio 2008 al capitolo 11 paragrafo 11.1 (essere in possesso di marcatura CE oppure di Certificato di idoneita' tecnica all'impiego rilasciato dal Servizio Tecnico Centrale del Consiglio Superiore dei Lavori Pubblici).Sono compresi la fornitura e la posa del materiale sopra elencato. È altresi' esclusa la fornitura e posa degli ancoraggi e delle funi della struttura di sostegno (orizzontali, verticali e di maglia).Computato a metro quadrato di pannello rete ad anelli posto in opera.
			005	anelli realizzati con filo elementare diam. 3.0 mm	m²		56,90
			010	anelli realizzati con filo elementare diam. 3.5 mm	m²		62,25
			015	anelli realizzati con filo elementare diam. 4.0 mm	m²		66,25
		M_05_30_0030		RIVESTIMENTO CON PANNELLI RETE AD ANELLI - 4 PUNTI. Rivestimento, fasciatura ed imbragaggio di pareti rocciose e/o di grossi massi pericolanti instabili con l'utilizzo di pannelli di rete - con superficie indicativa minima pari a 15 mq- ad anelli concatenati con quattro punti di contatto. Ciascun anello e' formato da un filo elementare in acciaio zincato come UNI EN 10244-2 Classe A e resistenza minima pari a 1370 N/mm², avvolto su se stesso a formare un trefolo con formazione a 7 fili (1+6) e chiuso tramite impalmatura o avvolgimento del filo stesso o altro sistema equivalente. Anello elementare della rete di diametro massimo pari a 400 mm.Collegamenti intermedi fra i pannelli rete ad anelli eseguita con fune AMZ diametro 12 mm, con resistenza del filo elementare di 1770 N/mm² e zincatura secondo EN 10264-2 classe >=B, a giunzione di tutti gli anelli con gli anelli corrispettivi del pannello rete adiacente. Le giunzioni della fune dovranno essere eseguite con idonea morsettatura. In alternativa possono essere usati grilli zincati a caldo con resistenza pari a quella dell'anello, il perno del grillo, dopo essere stato avvitato, deve essere adeguatamente bloccato.I pannelli devono rispondere ai requisiti di qualificazione previsti dalle Norme Tecniche per le Costruzioni D.M. 14 gennaio 2008 al capitolo 11 paragrafo 11.1 (essere in possesso di marcatura CE oppure di Certificato di idoneita' tecnica all'impiego rilasciato dal Servizio Tecnico Centrale del Consiglio Superiore dei Lavori Pubblici).Sono compresi la fornitura e la posa del materiale sopra elencato. È altresi' esclusa la fornitura e posa degli ancoraggi e delle funi della struttura di sostegno (orizzontali, verticali e di maglia).Computato a metro quadrato di pannello rete ad anelli posto in opera.
			005	anelli realizzati con filo elementare diam. 3.0 mm	m²		50,49
			010	anelli realizzati con filo elementare diam. 3.5 mm	m²		54,46
			015	anelli realizzati con filo elementare diam. 4.0 mm	m²		58,24
		M_05_30_0040		RIVESTIMENTO CON PANNELLI RETE IN FUNE DIAM. 8mm e FUNE DI BORDO DIAM 14mm. Fornitura e posa in opera di rivestimento di pannelli rete in fune rettangolari e fune di bordo, costruiti con funi d'acciaio AMZ con resistenza del filo elementare di 1770 N/mm² e zincatura secondo EN 10264-2 classe B, aventi fune di maglia con diametro mm 8, intrecciata alle funi che concorrono a formare gli incroci , chiusa mediante manicotto di alluminio pressato secondo EN 13411/3 di resistenza non inferiore al 90% del carico di rottura della fune . Fune di bordo diametro 14 mm AMZ con resistenza del filo elementare di 1770 N/mm² zincatura secondo EN 10264-2 classe B passante per le maglie perimetrali del pannello e serrata ad esse con manicotto metallico pressato secondo EN 13411/3 di resistenza non inferiore al 90% del carico di rottura della fune.Maglia quadrata con lati disposti in diagonale, incroci delle maglie rinforzati con idonei elementi di collegamento. Le dimensioni di massima dei pannelli rete non saranno inferiori a m² 9. Collegamento fra i pannelli rete in fune e gli ancoraggi predisposti, con funi d'acciaio AMZ diametro 12 mm, con resistenza del filo elementare di 1770 N/mm² e zincatura secondo EN 10264/2 classe B, in modo da creare una robusta ed omogenea cucitura fra gli stessi. Le giunzioni della fune di collegamento dovranno essere eseguite con idonea morsettatura.I pannelli devono rispondere ai requisiti di qualificazione previsti dalle Norme Tecniche per le Costruzioni D.M. 14 gennaio 2008 al capitolo 11 paragrafo 11.1 (essere in possesso di marcatura CE oppure di Certificato di idoneita' tecnica all'impiego rilasciato dal Servizio Tecnico Centrale del Consiglio Superiore dei Lavori Pubblici).Sono compresi la posa del materiale sopra elencato, la fornitura e posa dei morsetti necessari alla realizzazione dell'opera, eventuale verniciatura delle funi componenti il pannello, i trasporti ed ogni altro onere per dare l'opera finita a regola d'arte.Sono esclusi gli ancoraggi e la struttura di contenimento in fune d'acciaio da compensare con le relative tariffe.Computato a metro quadrato di pannello rete in fune posto in opera.
			005	con maglia cm 20 x 20	m²		48,96
			010	con maglia cm 25 x 25	m²		42,79
			015	con maglia cm 30 x 30	m²		39,06
		M_05_30_0050		RIVESTIMENTO CON PANNELLI RETE IN FUNE DIAM. 8 mm. Fornitura e posa in opera di rivestimento di pannelli rete in fune rettangolari costruiti con funi d'acciaio AMZ con resistenza del filo elementare di 1770 N/mm² e zincatura secondo EN 10264-2 classe B, aventi fune di maglia con diametro mm 8, intrecciata alle funi che concorrono a formare gli incroci, chiusa mediante manicotto di alluminio pressato secondo EN 13411-3 di resistenza non inferiore al 90% del carico di rottura della fune. Maglia quadrata con lati disposti in diagonale, incroci delle maglie rinforzati con idonei elementi di collegamento. Le dimensioni di massima dei pannelli rete non saranno inferiori a m² 9.Collegamento fra i pannelli rete in fune e le funi della struttura di sostegno con funi d'acciaio AMZ diametro 12 mm, con resistenza del filo elementare di 1770 N/mm² e zincatura secondo EN 10264-2 classe B, in modo da creare una robusta ed omogenea cucitura fra gli stessi. Le giunzioni della fune di collegamento dovranno essere eseguite con idonea morsettatura.I pannelli devono rispondere ai requisiti di qualificazione previsti dalle Norme Tecniche per le Costruzioni D.M. 14 gennaio 2008 al capitolo 11 paragrafo 11.1 (essere in possesso di marcatura CE oppure di Certificato di idoneita' tecnica all'impiego rilasciato dal Servizio Tecnico Centrale del Consiglio Superiore dei Lavori Pubblici).Sono compresi la posa del materiale sopra elencato, la fornitura e posa dei morsetti necessari alla realizzazione dell'opera, eventuale verniciatura delle funi componenti il pannello, i trasporti ed ogni altro onere per dare l'opera finita a regola d'arte.Sono esclusi gli ancoraggi e la struttura di contenimento in fune d'acciaio da compensare con le relative tariffe.Computato a metro quadrato di pannello rete in fune posto in opera.
			005	con maglia cm 20 x 20	m²		43,14
			010	con maglia cm 25 x 25	m²		39,44
			015	con maglia cm 30 x 30	m²		35,74

	M_05_40			PERFORAZIONI
		M_05_40_0010		PERFORAZIONE CON PERFORATRICE PORTATILE. Perforazione su pareti rocciose eseguita con perforatrice portatile pneumatica a rotopercussione da personale specializzato rocciatore provvisto dell'attrezzatura adeguata, in roccia di qualsiasi natura e consistenza fino ad una profondita' di 6.00m e fino ad un diametro di 42 mm. Compresa la pulizia del foro.
			005	- diametro fino a 42 mm	m		47,06
		M_05_40_0020		PERFORAZIONE IN ROCCIA CON PERFORATRICE A MARTELLO FONDOFORO. Perforazione per ancoraggi, tiranti, micropali o ancoraggi di barriere paramassi, con perforatrice pneumatica con martello fondoforo, realizzata da personale specializzato rocciatore provvisto dell' attrezzatura adeguata. Eseguita in roccia di qualsiasi natura e consistenza fino ad una profondita' di 25 m. Compresa la pulizia del foro.
			005	- diametro fino a 90 mm	m		79,62
			010	- diametro compreso fra 91 e 120 mm	m		83,05
			015	- diametro compreso fra 121 e 150 mm	m		89,26
		M_05_40_0030		PERFORAZIONE IN TERRENO SCIOLTO CON MARTELLO FONDOFORO. Perforazione per ancoraggi, tiranti, micropali o ancoraggi di barriere paramassi, con perforatrice pneumatica con martello fondoforo, realizzata da personale specializzato rocciatore provvisto dell' attrezzatura adeguata. Eseguita in terreno sciolto di qualsiasi natura e consistenza anche con l'ausilio di rivestimento. Compresa la pulizia del foro.
			005	- diametro fino a 90 mm	m		86,48
			010	- diametro compreso fra 91 e 120 mm	m		89,90
			015	- diametro compreso fra 121 e 150 mm	m		96,12
		M_05_40_0040		POSIZIONAMENTO SU PARETI ROCCIOSE PERFORORATRICE A MARTELLO FONDOFORO. Posizionamento su pareti rocciose di perforatrice pneumatica con martello fondoforo eseguito da personale specializzato rocciatore con l'ausilio di piattaforme riposizionabili tramite argani od istallazione di piattaforme fisse realizzate con elementi di ponteggio Compresa movimentazione o smontaggio delle stesse. Se lo spostamento della perforatrice non comporta il riposizionamento dei punti di ancoraggio si ritiene compensato una sola volta.
			005	- per ogni posizionamento	cad.		248,45

	M_05_50			ANCORAGGI, TIRANTI, FUNI METALLICHE
		M_05_50_0010		ANCORAGGI IN FUNE SINGOLA A TREFOLI D'ACCIAIO. Fornitura e posa in parete o pendici montuose di ancoraggi formati da una fune in trefoli d'acciaio AMZ con resistenza unitaria del filo elementare di 1770 N/mm² e zincatura secondo EN 10624-2 classe B, formante sull'estremo esterno un'asola contenente redancia zincata serrata tramite manicotto in alluminio pressato in stabilimento in rispetto alla EN 13411-3 atto a garantire una resistenza dell'asola non inferiore al 90% della resistenza nominale della fune.Gli ancoraggi devono rispondere ai requisiti di qualificazione previsti dalle Norme Tecniche per le Costruzioni D.M. 14 gennaio 2008 al capitolo 11 paragrafo 11.1. Nel prezzo si intendono comprese l'iniezione, fino a completa saturazione del foro, con boiacca di cemento o malta dosata a 600 kg di cemento per mc di impasto con Rck>= 30 N/mm² addittivata con prodotti antiritiro realizzata tramite cannula di iniezione spinta fino al fondo del foro e la fornitura e posa di centratori (almeno 1 ogni metro).Compreso ogni onere ad esclusione della perforazione ed eventuale iniezione eccedente tre volte il volume teorico del foro, compensate con le relative tariffe.
			005	- diametro mm 12	m		23,62
			010	- diametro mm 16	m		24,34
			015	- diametro mm 18	m		25,26
			020	- diametro mm 20	m		26,62
		M_05_50_0020		ANCORAGGI IN DOPPIA FUNE A TREFOLI D'ACCIAIO. Fornitura e posa in parete o pendici montuose di ancoraggi formati da una doppia fune in trefoli d'acciaio AMZ con resistenza unitaria del filo elementare di 1770 N/mm² e zincatura secondo EN 10264/2 classe B , ripiegata su se stessa e formante sull'estremo esterno un'asola contenete redancia zincata ( serrata tramite manicotto in alluminio pressato in stabilimento atto a garantire una resistenza dell'asola non inferiore al 90% della resistenza nominale delle funi) La fune cosi' piegata, sara' congiunta ad intervalli regolari di mm 500 da clemme in acciaio stampato di spessore di 2 mm chiuse a pressione o altro sistema equivalente.Gli ancoraggi devono rispondere ai requisiti di qualificazione previsti dalle Norme Tecniche per le Costruzioni D.M. 14 gennaio 2008 al capitolo 11 paragrafo 11.1.Nel prezzo si intendono comprese l'iniezione, fino a completa saturazione del foro, con boiacca di cemento o malta dosata a 600 kg di cemento per mc di impasto con RcK>= 30 N/mm² e rapporto acqua- cemento minore di 0,5 addittivata con prodotti antiritiro realizzata tramite cannula di iniezione spinta fino al fondo del foro e la fornitura e posa di centratori (almeno 1 ogni metro).Compreso ogni onere ad esclusione della perforazione ed eventuale iniezione eccedente tre volte il volume teorico del foro, compensate con le relative tariffe.
			005	- diametro mm 16	m		27,47
			010	- diametro mm 18	m		29,71
			015	- diametro mm 20	m		31,97
			020	- diametro mm 22	m		36,98
		M_05_50_0035		ANCORAGGI IN DOPPIA FUNE SPIROIDALE IN ACCIAIO (compresa perforazione). Fornitura e posa in opera di ancoraggio in fune spiroidale UNI 12385-10 classe >= 1570 o similare.L’ancoraggio verra' realizzato mediante la piegatura della fune spiroidale o similare su se stessa a formare un'asola atta a ricevere l’aggancio con la sovrastruttura di progetto. La fune cosi' ripiegata, sara' congiunta ad intervalli regolari di mm 500 da clemme di acciaio stampato di spessore di mm 2 chiuse a pressione e sull’estremita' da un cappuccio di acciaio stampato di spessore di mm 2 chiuso a pressione, e sara' corredata da centratori di posizione (1 ogni metro).La parte dell'asola che in opera non verra' annegata nel getto dovra' essere protetta da un tubo metallico con idonea protezione contro la corrosione. Nella parte interna dell’asola dovra' essere previsto un rinforzo con boccola di grosso spessore o altro dispositivo atto a contrastarne la deformazione sotto carico, in modo da garantire la resistenza dell’ancoraggio nel suo insieme.La fune sara' protetta dalla corrosione con zincatura classe A secondo UNI 10264-2 (tab 2 UNI 10244-2).Gli ancoraggi devono rispondere ai requisiti di qualificazione previsti dalle Norme Tecniche per le Costruzioni D.M. 14 gennaio 2008 al capitolo 11 paragrafo 11.1 (essere in possesso di marcatura CE oppure di Certificato di idoneita' tecnica all'impiego rilasciato dal Servizio Tecnico Centrale del Consiglio Superiore dei Lavori Pubblici).Sono compresi e compensati nel prezzo:- la perforazione, con perforatrice pneumatica dotata di martello fondo-foro, del diametro minimo di 105 mm, realizzata da personale specializzato provvisto dell'attrezzatura adeguata, ed eseguita in roccia o terreno di qualsiasi natura, pendenza e consistenza, anche con l'ausilio di eventuale rivestimento. La lunghezza della perforazione dovra' essere di 500 mm maggiore della lunghezza di progetto dell’ancoraggio in fune spiroidale;- la pulizia del foro;- la fornitura e posa di tubo stabilizzatore diametro minimo 76 mm composto da una prima parte costituita da un collare sp 2 mm e lunghezza minima 200 mm e da una seconda parte costituita da un tubo ricavato da lamiera stirata o diffusamente forata dello spessore adeguato;- il riempimento del foro, che dovra' essere effettuato mediante iniezione a bassa pressione di boiacca con cemento R 325 con resistenza RcK>=30 N/mm² e rapporto acqua-cemento minore di 0,50 addittivata con prodotti antiritiro o malta appositamente preconfezionata. Il getto dovra' essere effettuato a partire dal fondo del foro, per mezzo di apposito tubo convogliatore ed impianto di pompaggio, fino al completo intasamento della perforazione ed al rifluimento della miscela dalla testa del tubo stabilizzatore. E' compresa la fornitura della malta (o boiacca) fino a 3 volte il volume teorico della perforazione, come pure quella richiesta per la realizzazione di eventuali bonifiche pre-iniezione sia superficiali che profonde; compresa la fornitura e posa in opera attorno al tubo stabilizzatore, se necessaria, di idonea calza in tessuto non tessuto per impedire eccessivi assorbimenti.Compreso ogni onere derivante dal trasporto, dalla manodopera e dalle attrezzature, dime, rotopercussori, compressori ed ogni mezzo meccanico e non; compresa la sistemazione del terreno atta a prevenire ogni dissesto di ordine idrogeologico ed a consentire una corretta perforazione ed ogni quant'altro serve per dare il lavoro finito a regola d'arte.Prove di carico: Le prove di carico standard per l’accettazione dell’ancoraggio preliminari e di collaudo (in situ) saranno compensate con apposita voce M.5.70.30, e saranno le seguenti:a) prove preliminari funzionali alla verifica dei parametri geotecnici eseguite su 3 ancoraggi a perdere per ogni significativa tipologia di terreno, fino al sfilamento degli ancoraggi, oppure fino al carico giudicato idoneo della direzione dei lavori;b) prove finali di collaudo, fino al 120% del carico di esercizio e da estendere al 3% degli ancoraggi realizzati con un minimo di 2;Tutte le prove di collaudo rese necessarie per supplire alle prove standard risultate negative, saranno in ogni caso da intendersi a carico dell’appaltatore e quindi comprese e compensate nel presente prezzo.I tipi di ancoraggio sono i seguenti:
			010	- tipo 1: Rak>= 200 KN	m		137,88
			020	- tipo 2: Rak>= 280 KN	m		146,17
			030	- tipo 3: Rak>= 360 KN	m		153,89
			040	- tipo 4: Rak>= 460 KN	m		157,97
			050	- tipo 5: Rak>= 570 KN	m		161,77
			060	- tipo 6: Rak>= 690 KN	m		171,35
			070	- tipo 7: Rak>= 820 KN	m		181,25
		M_05_50_0040		TIRAFONDI METALLICI B450C. Fornitura e posa in parete o pendici montuose di ancoraggi tramite tirafondi metallici per il consolidamento di pareti rocciose con barre d'acciaio B450C. Nel prezzo si intende compresa l'iniezione, fino a completa saturazione del foro, con boiacca di cemento addittivata con prodotti antiritiro, la fornitura e posa di idoneo golfare passacavo zincato o dado di serraggio nel caso in cui il tirafondo venga utilizzato con funzione di chiodatura (tariffa da integrare con tariffa "piastra di ripartizione"). Compreso ogni onere ad esclusione della perforazione ed eventuale iniezione eccedente tre volte il volume teorico del foro, compensate con le relative tariffe.
			010	- diametro mm 20	m		16,76
			020	- diametro mm 24	m		18,88
			030	- diametro mm 28	m		22,46
			040	- diametro mm 32	m		24,55
		M_05_50_0050		TIRAFONDI METALLICI B450C - ZINCATI. Fornitura e posa in parete o pendici montuose di ancoraggi tramite tirafondi metallici per il consolidamento di pareti rocciose con barre d'acciaio B450C. Nel prezzo si intende compresa l'iniezione, fino a completa saturazione del foro, con boiacca di cemento addittivata con prodotti antiritiro, la fornitura e posa di idoneo golfare passacavo zincato o dado di serraggio nel caso in cui il tirafondo venga utilizzato con funzione di chiodatura (tariffa da integrare con tariffa "piastra di ripartizione"). Compreso ogni onere inclusa la protezione con zincatura secondo EN 10264/2 classe B, ad esclusione della perforazione ed eventuale iniezione eccedente tre volte il volume teorico del foro, compensate con le relative tariffe.
			005	- diametro mm 20	m		17,99
			010	- diametro mm 24	m		20,73
			015	- diametro mm 28	m		24,92
			020	- diametro mm 32	m		27,63
		M_05_50_0060		PIASTRA DI RIPARTIZIONE PER TIRAFONDI METALLICI B450C. Fornitura e posa di piastra di ripartizione in acciaio zincato.Compensata per il solo peso della piastra di ripartizione.
			005	- piastra di ripartizione in acciaio zincato	kg		3,50
		M_05_50_0070		ARMATURA DEI MICROPALI. Fornitura in opera di armatura per micropali costituita da barre, profili commerciali o tubi di primo impiego anche valvolati, in acciaio della qualita' indicata nei tipi, compresi gli oneri di filettatura, dei manicotti di giunzione, saldature e tagli, formazione di valvole ed ogni altro onere.I tubi saranno congiunti tra loro a mezzo di appositi manicotti filettati, muniti di finestrature di fondo costituite da 2 coppie di fori di opportuno diametro, a due a due diametralmente opposti e situati, per ogni coppia, in piani orizzontali distanziati tra loro di circa mm 60 lungo l'asse del tubo.
			005	- tubo in acciaio S235, non valvolato	kg		1,30
			010	- tubo in acciaio S275, non valvolato	kg		1,42
			015	- tubo in acciaio S355, non valvolato	kg		1,42
		M_05_50_0080		TIRANTI ATTIVI PERMANENTI IN BARRA 835/1030. Fornitura entro il foro predisposto di tirante permanente a barra in acciaio e filettatura continua con le seguenti resistenze minime dell'acciaio a snervamento 835 N/mmq e rottura 1030 N/mmq. Compresi:- la fornitura e posa in opera delle barre rivestite per l'intera loro lunghezza con guaina in plastica corrugata, preiniettata interamente con boiacca di cemento antiritiro, nonche' rivestite di guaina in plastica liscia nel solo tratto libero per permettere l'allungamento del tirante - la fornitura ed il montaggio dei distanziatori interni di centraggio.- la fornitura ed il montaggio delle valvole di sigillatura delle guaine nonche' di tutti gli ulteriori accessori necessari al corretto confezionamento del tirante.- la fornitura e posa in opera dei manicotti di giunzione delle barre nonche' della relativa proteziona anticorrosiva.- la fornitura e posa in opera dei tubi d'iniezione.- iniezioni con malta cementizia preconfezionata additivata fino ad assorbimento pari a 2 volte il diametro teorico del foro- la fornitura e posa in opera delle piastre di contrasto con saldato tubo di raccordo alla guaina e relativi dadi conici di bloccaggio, delle eventuali sottopiastre di ripartizione, nonche' delle calotte in plastica di protezione del dado - piastre 150x120x35.- la tesatura dei tiranti a mezzo di idonea attrezzatura .- la sigillatura finale della testata atta a proteggere la stessa dalla corrosione. Compreso ogni onere ad esclusione della perforazione compensata con la relativa tariffa.I tiranti devono rispondere ai requisiti di qualificazione previsti dalle Norme Tecniche per le Costruzioni D.M. 14 gennaio 2008 al capitolo 11 paragrafo 11.1 (essere in possesso di marcatura CE oppure di Certificato di idoneita' tecnica all'impiego rilasciato dal Servizio Tecnico Centrale del Consiglio Superiore dei Lavori Pubblici).
			005	- Per tiranti in barra diametro 26.50 mm	m		31,95
			010	- Per tiranti in barra diametro 32 mm	m		37,92
		M_05_50_0090		TIRANTI ATTIVI PERMANENTI IN BARRA 450/600. Fornitura entro il foro predisposto di tirante permanente a barra in acciaio e filettatura continua con le seguenti resistenze minime dell'acciaio a snervamento 450 N/mmq e rottura 600 N/mmq.Compresi:- la fornitura e posa in opera delle barre rivestite per l'intera loro lunghezza con guaina in plastica corrugata, preiniettata interamente con boiacca di cemento antiritiro, nonche' rivestite di guaina in plastica liscia nel solo tratto libero per permettere l'allungamento del tirante - la fornitura ed il montaggio dei distanziatori interni di centraggio.- la fornitura ed il montaggio delle valvole di sigillatura delle guaine nonche' di tutti gli ulteriori accessori necessari al corretto confezionamento del tirante.- la fornitura e posa in opera dei manicotti di giunzione delle barre nonche' della relativa protezione anticorrosiva.- la fornitura e posa in opera dei tubi d'iniezione.- iniezioni con malta cementizia preconfezionata additivata fino ad assorbimento pari a 2 volte il diametro teorico del foro- la fornitura e posa in opera delle piastre di contrasto con saldato tubo di raccordo alla guaina e relativi dadi conici di bloccaggio, delle eventuali sottopiastre di ripartizione, nonche' delle calotte in plastica di protezione del dado - piastre 150x120x35.- la tesatura dei tiranti a mezzo di idonea attrezzatura .- la sigillatura finale della testata atta a proteggere la stessa dalla corrosione. Compreso ogni onere ad esclusione della perforazione compensata con la relativa tariffa.I tiranti devono rispondere ai requisiti di qualificazione previsti dalle Norme Tecniche per le Costruzioni D.M. 14 gennaio 2008 al capitolo 11 paragrafo 11.1 (essere in possesso di marcatura CE oppure di Certificato di idoneita' tecnica all'impiego rilasciato dal Servizio Tecnico Centrale del Consiglio Superiore dei Lavori Pubblici).
			005	- Per tiranti in barra diamentro 25 mm	m		23,94
			010	- Per tiranti in barra diamentro 32 mm	m		31,76
		M_05_50_0100		TIRANTI ATTIVI PERMANENTI IN TREFOLI. Fornitura e posa in opera, nei fori predisposti nel terreno, di tiranti di ancoraggio attivi di tipo permanente formati da trefoli di acciaio 6/10" composti da n. 7 fili d'acciaio armonico 5 mm. Compresi: - la fornitura dei trefoli rivestiti all'origine con guaine in PVC o con materiali similari anticorrosivi;- la posa in opera del tirante completo di tutti gli opportuni distanziatori ed accessori in modo da mantenere i trefoli nella loro giusta posizione;- la fornitura e posa in opera di tubi, valvole e di tutti gli accessori necessari per la esecuzione delle iniezioni;- la fornitura e posa in opera di guaina flessibile in PVC nella parte libera del tirante a protezione sia del fascio di trefoli che del tubo di iniezione;- la fornitura e posa in opera della testata di ancoraggio del tirante,- la tesatura a mezzo di opportuni martinetti oleodinamici ed i controlli necessari;- la sigillatura finale della testata del tirante per dare il tirante completo in esercizio.Compreso ogni onere ad esclusione della perforazione compensata con la relativa tariffa.I tiranti devono rispondere ai requisiti di qualificazione previsti dalle Norme Tecniche per le Costruzioni D.M. 14 gennaio 2008 al capitolo 11 paragrafo 11.1 (essere in possesso di marcatura CE oppure di Certificato di idoneita' tecnica all'impiego rilasciato dal Servizio Tecnico Centrale del Consiglio Superiore dei Lavori Pubblici).
			005	- per tensione richiesta di t 30	m		24,67
			010	- per tensione richiesta di t 45	m		27,14
			015	- per tensione richiesta di t 60	m		30,90
			020	- per tensione richiesta di t 75	m		33,72
		M_05_50_0110		INIEZIONI PER MICROPALI. Iniezione di una miscela costituita da kg 100 di cemento, l 50 di acqua e kg 1 di additivo antiritiro, compresa la fornitura del cemento, dell'acqua, dell'additivo, dell'energia elettrica, dei carburanti e dei lubrificanti per il funzionamento delle attrezzature ed ogni altro onere per dare il lavoro eseguito a regola d'arte.
			005	- per kg 100 di miscela	100kg		32,20
		M_05_50_0120		INIEZIONI PER TIRANTI. Iniezione di una miscela costituita da kg 100 di cemento, l 50 di acqua e kg 1 di additivo antiritiro, compresa la fornitura del cemento, dell'acqua, dell'additivo, dell'energia elettrica, dei carburanti e dei lubrificanti per il funzionamento delle attrezzature ed ogni altro onere per dare il lavoro eseguito a regola d'arte.
			005	- per kg 100 di miscela	100kg		47,21
		M_05_50_0130		FUNE DI ACCIAIO AMZ. Fornitura e posa in opera in parete o pendici montuose di fune in trefoli d' acciaio zincato AMZ (Anima Metallica Zincata) per la realizzazione di struttura di sostegno e per orditure di maglia (rete armata) di rivestimenti in rete metallica a doppia torsione per la sostituzione e manutenzione di strutture paramassi. Compresa la zincatura secondo EN 10264/2 classe B, tesatura, fornitura e posa di redance ed idonea morsettatura. La fune verra' contabilizzata per l’effettiva lunghezza di posa misurando anche la fune necessaria per asole e morsettatura.
			005	- diametro mm 8	m		6,82
			015	- diametro mm 12	m		7,32
			020	- diametro mm 16	m		11,34
			025	- diametro mm 20	m		14,19
			030	- diametro mm 22	m		16,76
		M_05_50_0140		FUNE DI ACCIAIO ATZ. Fornitura e posa in opera in parete o pendici montuose di fune in trefoli d' acciaio zincato ATZ (Anima Tessile Zincata) per la realizzazione di struttura di sostegno e per orditure di maglia (rete armata) di rivestimenti in rete metallica a doppia torsione per la sostituzione e manutenzione di strutture paramassi. Compresa la zincatura secondo EN 10264/2 classe B, la tesatura, fornitura e posa di redance ed idonea morsettatura. La fune verra' contabilizzata per l’effettiva lunghezza di posa misurando anche la fune necessaria per asole e morsettatura.
			005	- diametro mm 16	m		11,14
			010	- diametro mm 20	m		13,66

	M_05_60			BARRIERE PARAMASSI. I prezzi sotto riportati per le strutture paramassi a dissipazione di energia sono da intendersi per un cantiere con la barriera posta entro i primi m 40,00 dal piano viabile e per tratte di lunghezza minima 50 m. In caso di tratte di dimensione inferiore o di diversa collocazione della barriera sara' onere del progettista valutare il prezzo congruo per il cantiere oggetto dello specifico progetto.
		M_05_60_0020		BARRIERA PARAMASSI A DISSIPAZIONE DI ENERGIA. Fornitura e posa in opera di barriera paramassi deformabile a dissipazione di energia con altezza nominale come definito negli elaborati di progetto e costituita da:- piedritti in acciaio zincato sia tubolari che in profilati HEA, HEB, IPE ecc. disposti ad interassi non superiori a 10,0 m;- sistema di vincolo del piedritto alla fondazione tramite cerniera almeno unidirezionale;- struttura di intercettazione formata da pannelli di rete in fune con orditura a maglia quadra, romboidale o con orditura ad anelli concatenati o altra configurazione equivalente; qualora la singola maglia della rete principale presenti un’area superiore a 100 cmq , la barriera dovra' essere integrata con un ulteriore strato di rete a maglia fine;- struttura di collegamento formata da controventi longitudinali (nel piano della barriera) e da controventi di monte ed eventuali controventi di valle in funi d'acciaio, tesati secondo le indicazioni del produttore;- eventuale sistema di assorbimento di energia formato da dissipatori o freni disposti sui controventi o sul perimetro della struttura di intercettazione;- giunzione delle funi metalliche con modalita' e morsetti a norma UNI EN13411/5 o tramite manicotto metallico EN 13411/3 pressato in officina.Protezione contro l'ossidazione di tutte le parti metalliche:- funi in trefoli d'acciaio secondo EN 10264/2 classe B;- carpenteria metallica acciaio protezione a mezzo di zincatura a caldo secondo UNI EN ISO 1461 e a bagno elettrolitico per le componenti metalliche minori secondo UNI EN ISO 4042;- morsettature ed eventuali grilli protezione secondo UNI EN ISO 4042;- filo elementare per reti ad anelli protezione come UNI EN 10244-2 ClasseA;- funi d'acciaio componenti i pannelli di rete in fune protezione come EN 10264/2 classe B.Le caratteristiche della barriera sono comprovate da certificazione delle prove eseguite in vera grandezza, in campo dinamico in scala reale, secondo quanto previsto dalla linea guida europea ETAG 27/2013 “Guideline for european technical approval of falling rock protection kits”.In particolare, la barriera paramassi deve:1) superare n.1 prova di impatto con energia non inferiore a MEL della classe nominale di resistenza sotto elencata, in categoria A, ossia con altezza residua della rete dopo l’impatto almeno pari al 50% dell’altezza nominale;2) superare n. 2 prove di impatto SEL eseguite in successione con energia almeno pari a 1/3 MEL, nelle condizioni previste dall’ETAG 27/2013 e in particolare senza manutenzione della barriera tra le due prove. L’altezza residua della barriera dopo la prima prova SEL deve risultare maggiore del 70% dell’altezza nominale. L’altezza residua dopo la seconda prova SEL deve essere dichiarata.La barriera deve rispondere ai requisiti di certificazione previsti dalle Norme Tecniche per le Costruzioni D.M. 14 gennaio 2008. Unitamente alla barriera paramassi dovra' essere fornita dal produttore documentazione riportante:- marcatura CE rilasciata a seguito del conseguimento dell'ETA;- dichiarazione di prestazione (DoP)- Benestare tecnico europeo nella sua interezza (ETA) da dove si evincono: altezze residue e massimi allungamenti della barriera in rete durante le prove MEL e SEL; eventuali prescrizioni, di cui tener conto, dovute a varchi laterali e/o rotture di componenti dopo le prove; descrizione e caratteristiche di tutti i materiali componenti la barriera e il gradi di protezione contro l'ossidazione;- tipo di fondazione (per montanti e controventi) e tipo di collegamento delle fondazioni ai controventi;- forze trasmesse agli ancoraggi;- manuale di installazione;- piano di lavorazione e controllo a cui l’impresa che esegue il montaggio dovra' attenersi, compilare e sottoscrivere a fine lavori;- manuale delle manutenzioni.La barriera verra' computata a superficie calcolando lo sviluppo orizzontale della stessa per ogni tratta moltiplicata per l'altezza di intercettazione della barriera secondo l'inclinazione di posa della barriera stessa.Sono compensati gli oneri per la realizzazione dei plinti in c.a. mentre sono esclusi gli oneri per la realizzazione delle fondazioni ed ancoraggi.
			005	per classe di livello di energia 2 (MEL >= KJ 500)	m²		142,06
			010	per classe di livello di energia 4 (MEL >= KJ 1500)	m²		167,20
			015	per classe di livello di energia 5 (MEL >= KJ 2000)	m²		191,84
			020	per classe di livello di energia 6 (MEL >= KJ 3000)	m²		249,50
			025	per classe di livello di energia 8 (MEL >= KJ 5000)	m²		325,01

	M_05_70			SOVRAPPREZZI E PROVE ORDINATE
		M_05_70_0010		SOVRAPPREZZO ALLE OPERE DA ROCCIATORE. Sovrapprezzo alle opere da rocciatore per esecuzione delle stesse ad una altezza superiore a m 40,00 dal piano viabile, a ristoro dei maggiori oneri derivanti dalla necessita' di ricorrere al teletrasporto o all'elitrasporto delle attrezzature e dei materiali.Il presente sovrapprezzo non puo' essere applicato alla tariffa "allestimento cantiere per lavori aree disagiate".
			005	10%
		M_05_70_0030		PROVE DI CARICO SU ANCORAGGI GEOTECNICI PASSIVI. Esecuzione in cantiere di prove di carico, preliminari o di collaudo, da eseguire sugli ancoraggi geotecnici passivi.Le prove preliminari, sono da eseguire come primo atto alla partenza del cantiere, fino allo sfilamento degli ancoraggi a perdere appositamente realizzati, oppure fino al carico giudicato idoneo dalla Direzione lavori.Le prove finali di collaudo, sono da eseguire nel numero e nella posizione da definire da parte della Direzione dei lavori, fino al 120% del carico di esercizio.Sia per le prove preliminari che per quelle finali il perno utilizzato per agganciare l’asola dovra' essere di dimensioni tali da non provocare deformazioni della stessa.Sara' onere dell’appaltatore fornire i mezzi d’opera per l’esecuzione delle prove: piattaforme o travi ripartitrici del carico sul terreno, cavalletto, pistone e pompa con misuratore certificato della forza esercitata dal pistone, imbraghi ed ancoraggi per sostenere il tutto anche in posizioni fortemente disagiate, perni, strumentazione per la misura della deformazione dell’ancoraggio sotto tiro, mano d’opera e mezzi per trasportare sul posto ed installare le attrezzature e per operare con esse.
			005	prove di trazione per ancoraggi geotecnici passivi	cad.		302,65

M_10	>---			OPERE FERMANEVE. Ai prezzi di questo capitolo M.10 "Opere fermaneve" non vanno applicati i sovrapprezzi A.05.01.0005.005, A.05.01.0005.010, A.05.01.0005.015 di cui al capitolo A.05 "Sovrapprezzi"

	M_10_10			SCAVI E SISTEMAZIONI. Scavi e sistemazioni per opere fermaneve.
		M_10_10_0020	005	SCAVO IN ROCCIA. Scavo di sbancamento in roccia da mina e trovanti superiori a m³ 0.2, eseguito a macchina o a mano compreso la sbadacchiatura degli scavi, il ragguagliamento delle pareti scavate, compreso il reinterro, costipamento e sistemazione superficiale con inerbimento.	m³		391,00
		M_10_10_0030	005	RIPULITURA. Ripulitura area intervento rimboschimento mediante taglio raso del cespugliame (rododendro, ginepro, ontano) con allontanamento a discarica del fasciame di risulta.	m²		0,06
		M_10_10_0040	005	RIMBOSCHIMENTO. Rimboschimento delle zone interessate dalle rastrelliere e/o cavalletti con impianto di essenze "pino cembro", "abete rosso" con densita' di circa 2000 piantine per ettaro, usando trapianti 2+2 in fitocella previa apertura di modesti fori fatti a piccone o cavicchio, evitando buche o piazzole che potrebbero favorire fenomeni erosivi.	m²		0,27
		M_10_10_0050	005	FALLANZE. Integrazione, nel primo anno successivo all'impianto, delle lesioni causate da presumibili fallanze (in media del 20% circa).	m²		0,27

	M_10_20			STRUTTURE FERMANEVE
		M_10_20_0070	005	RETI DA NEVE Dk=3,0 m. Fornitura e posa in opera, anche in alta quota con utilizzo dell'elicottero, di barriera ferma neve, del tipo in pannelli di rete, prodotta in regime di qualita' ISO 9001:2008/2015. La barriera sara' costituita da puntoni o montanti in tubolare, di acciaio S 355 zincato a fuoco, per reti da neve elastiche, aventi altezza pari a ml 3.6 circa, disposti ad interasse di m 4.0, con diametro esterno di mm 159 ed interno di mm 147.6 e comunque spessore non inferiore a mm 5.7; i montanti posti alle testate di ogni fila avranno diametro esterno di mm 168.3 ed interno di mm 155.7 e comunque spessore non inferiore a mm 6.3 con altezza di m 3.6 circa. I montanti saranno inoltre dotati alla base di semisfera concava, di acciaio S 355 zincato a fuoco, compresa nella lunghezza dei pali, atta a contenere il perno, anch'esso semisferico, solidale con la piastra bombata di fondazione al fine di costituire una cerniera omnidirezionale. I Puntoni saranno muniti nella parte superiore di n° 2 spine passanti, del diametro di mm 42.4, da inserire in opera nei cinque ordini di fori predisposti sui montanti ad interasse di mm 120, per l'ancoraggio dei controventi e delle reti. Ogni montante sara' inoltre mantenuto in posizione subverticale da controventatura a valle, messa in opera con l'inclinazione evidenziata negli allegati disegni e comunque prescritta all'atto dell'esecuzione dalla D.L., formata con funi del diametro di mm 16 in acciaio zincato, con anima metallica, di classe pari a 1770 N/mm² e resistenza non inferiore a 168 kN, verniciate di colore verde e munite, al fine di assicurarne l'accoppiamento con le spine passanti predisposte sul montante, di un'asola pressata di lunghezza non inferiore a mm 370 chiusa con un manicotto in alluminio pressato con resistenza non inferiore al carico di rottura. Il fissaggio di ogni testa libera del controvento avverra' mediante quattro morsetti in acciaio zincato, tab. UNI EN 13411, posizionati in modo tale che il primo formi un'asola che misurata a riposo abbia all'interno lunghezza di mm 250 e gli altri a distanza non inferiore a mm 120 fra di loro, avendo l'avvertenza di lasciare liberi 150-200 mm sulla testa della fune.Fornitura e posa in opera di reti triangolari da neve costituite con funi in fili di acciaio zincati ed anima in acciaio con resistenza di 1770 N/mm2, verniciate con antiruggine di colore verde, aventi, nelle zone non di bordo, fune perimetrale di diametro mm 16 in acciaio zincato, con anima metallica, di classe pari a 1770 N/mm² e resistenza non inferiore a 168 kN, e nelle zone di bordo, fune perimetrale di diametro mm 18 in acciaio zincato, con anima metallica, di classe pari a 1770 N/mm² e resistenza non inferiore a 220 kN verniciate di colore verde e chiuse agli estremi con manicotto in alluminio pressato di resistenza uguale al carico di rottura. La fune costituente la rete, del diametro di mm 8 e della resistenza non inferiore ai 38 kN, sara' intrecciata in modo regolare ed alterno a formare una maglia quadrata di lato 250 mm i cui incroci saranno fissati da borchie a croce non tagliata in acciaio stampato di spessore pari a mm 2, galvanizzate, con spessore minimo 0,015 mm chiuse a pressione. I pannelli saranno di due tipi:· Il pannello principale, i cui vertici inferiori sono rinforzati da redance tubolari zincate, con spessore minimo 0,015 mm, ha base di lunghezza pari a circa 3950 mm e altezza, compresa l'asola superiore di collegamento con il puntone, del diametro di mm 180, di circa mm 3690.· Il pannello secondario, il cui vertice inferiore e' rinforzato da una redancia tubolare zincata con spessore minimo 0,015 mm ed i cui vertici superiori sono costituiti da asole, del diametro di mm 180, per il collegamento con il puntone, ha base di lunghezza pari a circa 4000 mm e altezza di circa 3550 mm.Tali reti saranno disposte in maniera da formare una barriera continua disponendo in successione alternata i due tipi di reti, iniziando e terminando la barriera con la rete che ha il vertice in alto.Fornitura e posa in opera di strisce diagonali di ricoprimento, costruite con rete a maglia quadrata di mm 25x25 o da 50x50 di filo di ferro del diametro non inferiore a mm 2.0 a forte zincatura secondo la norma UNI EN 10244-2. Le fasce di rete da mm 25x25 della larghezza di m 0.50 dovranno essere sovrapposte ai pannelli triangolari, in modo tale da garantire una copertura pari al 50 % della superficie totale, mentre in alternativa la rete a maglie 50x50 mm dovra' essere sovrapposta su tutta l'area dei pannelli triangolari e ad essi vincolata solidarmente a mezzo di idonee legature in acciaio zincato. Il numero di legature a metro quadrato e la loro tipologia saranno fissate dalla D.L. in fase di esecuzione dei lavori.Fornitura e posa in opera di fune di rinforzo laterale della rete; tale fune di diametro 22 mm sara' in acciaio zincato ed anima in acciaio con resistenza di 1900 N/mm² e verra' verniciata con antiruggine di colore verde. La fune di rinforzo sara' costituita da un unico tratto recante a meta' un'asola chiusa con manicotto in alluminio pressato con resistenza pari al carico di rottura del cavo, da fissare tra le spine passanti gia' predisposte sui montanti, infilata sui bordi delle sole reti laterali cucendo ogni maglia laterale con la fune perimetrale e chiusa ad ogni estremita' mediante infilaggio ad apposito apparecchio di unione dell'ancoraggio a monte con cinque morsetti in acciaio zincato, tab. UNI EN 13411, il primo dei quali crei un'asola che misurata a riposo abbia all'interno un diametro di 350 mm e gli altri disposti a 120 mm di distanza fra di loro, avendo l'avvertenza di lasciare liberi 180-230 mm sulla testa della fune.Fornitura e posa in opera di collegamento reti ancoraggio a monte per reti da neve in funi di acciaio zincato ed anima in acciaio di classe 1770 N/mm2, del diametro minimo di 12 mm, e resistenza non inferiore a 100 kN, verniciati con antiruggine verde, che unisca, mediante infilaggio, con almeno 4 avvolgimenti, le redance di tre reti. La fune di collegamento sara' chiusa con 8 morsetti in acciaio con fusione zincata a caldo, tab. UNI EN 13411, posizionati a mm 80 l'uno dall'altro avendo l'avvertenza di lasciare liberi mm 80-120 sulle estremita' delle funi.	m		647,00
		M_10_20_0080	005	RETI DA NEVE Dk=4,0 m. Fornitura e posa in opera, anche in alta quota con utilizzo dell'elicottero, di barriera ferma neve, del tipo in pannelli di rete, prodotta in regime di qualita' ISO 9001:2000. La barriera sara' costituita da puntoni o montanti in tubolare, di acciaio S 355 zincato a fuoco, per reti da neve elastiche, aventi altezza pari a ml 4.7 circa, disposti ad interasse di m 3.5, con diametro esterno di mm 193.7 ed interno di mm 181.1 e comunque spessore non inferiore a mm 6.3; i montanti posti alle testate di ogni fila avranno diametro esterno di mm 219.0 ed interno di mm 206.4 e comunque spessore non inferiore a mm 6.3 con altezza di m 4.7 circa.I montanti saranno inoltre dotati alla base di semisfera concava, di acciaio S 355 zincato a fuoco, compresa nella lunghezza dei pali, atta a contenere il perno, anch'esso semisferico, solidale con la piastra bombata di fondazione al fine di costituire una cerniera omnidirezionale. I Puntoni saranno muniti nella parte superiore di n° 2 spine passanti, del diametro di mm 51, da inserire in opera nei cinque ordini di fori predisposti sui montanti ad interasse di mm 120, per l'ancoraggio dei controventi e delle reti. Ogni montante sara' inoltre mantenuto in posizione subverticale da controventatura a valle, messa in opera con l'inclinazione evidenziata negli allegati disegni e comunque prescritta all'atto dell'esecuzione dalla D.L., formata con funi del diametro di mm 18 in acciaio zincato, con anima metallica, di classe pari a 1770 N/mm² e resistenza non inferiore a 220 kN, verniciate di colore verde e munite, al fine di assicurarne l'accoppiamento con le spine passanti predisposte sul montante, di un'asola pressata di lunghezza non inferiore a mm 370 chiusa con un manicotto in alluminio pressato con resistenza non inferiore al carico di rottura. Il fissaggio di ogni testa libera del controvento avverra' mediante quattro morsetti in acciaio zincato, tab. UNI EN 13411, posizionati in modo tale che il primo formi un'asola che misurata a riposo abbia all'interno lunghezza di mm 250 e gli altri a distanza non inferiore a mm 120 fra di loro, avendo l'avvertenza di lasciare liberi 150-200 mm sulla testa della fune.Fornitura e posa in opera di reti triangolari da neve costituite con funi in fili di acciaio zincati ed anima in acciaio con resistenza di 1770 N/mm2, verniciate con antiruggine di colore verde , aventi, nelle zone non di bordo, fune perimetrale di diametro mm 18 in acciaio zincato, con anima metallica, di classe pari a 1770 N/mm² e resistenza non inferiore a 220 kN, e nelle zone di bordo, fune perimetrale di diametro mm 18 in acciaio zincato, con anima metallica, di classe pari a 1770 N/mm² e resistenza non inferiore a 220 kN verniciate di colore verde e chiuse agli estremi con manicotto in alluminio pressato di resistenza uguale al carico di rottura. La fune costituente la rete, del diametro di mm 8 e della resistenza non inferiore ai 38 kN, sara' intrecciata in modo regolare ed alterno a formare una maglia quadrata di lato 250 mm i cui incroci saranno fissati da borchie a croce non tagliata in acciaio stampato di spessore pari a mm 2, galvanizzate, con spessore minimo 0,015 mm chiuse a pressione. I pannelli saranno di due tipi:· Il pannello principale, i cui vertici inferiori sono rinforzati da redance tubolari zincate, con spessore minimo 0,015 mm ed il cui vertice superiore e' completo di asola per il fissaggio al puntone;· Il pannello secondario, il cui vertice inferiore e' rinforzato da una redancia tubolare zincata con spessore minimo 0,015 mm ed i cui vertici superiori sono costituiti da asole, del diametro di mm 180, per il collegamento con il puntone;Tali reti saranno disposte in maniera da formare una barriera continua disponendo in successione alternata i due tipi di reti, iniziando e terminando la barriera con la rete che ha il vertice in alto.Fornitura e posa in opera di strisce diagonali di ricoprimento, costruite con rete a maglia quadrata di mm 25x25 o da 50x50 mm di filo di ferro del diametro non inferiore a mm 2.0 a forte zincatura secondo la norma UNI EN 10244-2. Le fasce di rete da 25x25 della larghezza di m 0.50 dovranno essere sovrapposte ai pannelli triangolari, in modo tale da garantire una copertura pari al 50 % della superficie totale, mentre in alternativa la rete a maglie 50x50 mm dovra' essere sovrapposta su tutta l'area dei pannelli triangolari e ad essi vincolata solidarmente a mezzo di idonee legature in acciaio zincato. Il numero di legature a metro quadrato e la loro tipologia saranno fissate dalla D.L. in fase di esecuzione dei lavori.Fornitura e posa in opera di fune di rinforzo laterale della rete; tale fune di diametro 22 mm sara' in acciaio zincato ed anima in acciaio con resistenza di 1900 N/mm² e verra' verniciata con antiruggine di colore verde. La fune di rinforzo sara' costituita da un unico tratto recante a meta' un'asola chiusa con manicotto in alluminio pressato con resistenza pari al carico di rottura del cavo, da fissare tra le spine passanti gia' predisposte sui montanti, infilata sui bordi delle sole reti laterali cucendo ogni maglia laterale con la fune perimetrale e chiusa ad ogni estremita' mediante infilaggio ad apposito apparecchio di unione dell'ancoraggio a monte con cinque morsetti in acciaio zincato, tab. UNI EN 13411, il primo dei quali crei un'asola che misurata a riposo abbia all'interno un diametro di 350 mm e gli altri disposti a 120 mm di distanza fra di loro, avendo l'avvertenza di lasciare liberi 180-230 mm sulla testa della fune.Fornitura e posa in opera di collegamento reti ancoraggio a monte per reti da neve in funi di acciaio zincato ed anima in acciaio di classe 1770 N/mm2, del diametro minimo di 12 mm per gli elementi interni e di diametro minimo di 14 mm per gli elementi marginali, verniciati con antiruggine verde, che unisca, mediante infilaggio, con almeno 4 avvolgimenti, le redance di tre reti. La fune di collegamento sara' chiusa con 8 morsetti in acciaio con fusione zincata a caldo, tab. UNI EN 13411, posizionati a mm 80 l'uno dall'altro avendo l'avvertenza di lasciare liberi mm 80-120 sulle estremita' delle funi.	m		804,00
		M_10_20_0090	005	MICROPALI PER RETI DA NEVE. Realizzazione di fondazioni per i puntoni delle reti da neve costituite da un micropalo con foro di perforazione eseguito a mezzo di rotopercussori del diametro di mm 101, compresa fornitura e posa in opera di armatura costituita da un tubo in acciaio S 235 senza saldatura, con diametro estremo pari a mm 76.1, dello spessore non inferiore a mm 7.0. L'armatura tubolare dovra' avere un'estremita' filettata sul lato esterno per una lunghezza non inferiore a mm 50; l'altra estremita' dovra' essere munita di dispositivo atto ad agevolare l'iniezione in profondita' come da disegni allegati.Fornitura e posa in opera di piastra bombata di acciaio delle dimensioni di mm 250x250 e di mm 8 di spessore, forata in 3 posizioni. Alla piastra dovra' essere sovrapposto un cilindro con estremita' semisferica, di acciaio S 355, del diametro di mm 80 e di altezza minima di mm 90, ad essa vincolato solidarmente per mezzo di saldatura da realizzarsi in officina. La piastra' dovra' inoltre essere munita di un manicotto, di acciaio Fe 510, filettato esternamente, della lunghezza non inferiore a mm 70, al fine di consentire l'accoppiamento della stessa con la testa del micropalo. Il blocco costituito da piastra, cilindro con estremita' semisferica e manicotto filettato dovra' quindi essere zincato a fuoco.E' da ritenersi compresa la realizzazione, nel caso di terreno sciolto, di un plinto di fondazione, in corrispondenza della testa del micropalo ed a sostegno della piastra bombata, delle dimensioni in pianta di m 0.5x0.5 e dello spessore di m 0.25 gettato evitando l'uso dell'elicottero, con calcestruzzo con Rck 350, armato secondo particolari costruttivi.I fori per i micropali dovranno essere eseguiti mediante l'impiego di sonde a rotopercussione, con rivestimento se necessario onde impedire l'ostruzione del foro, realizzati in terreno di qualsiasi natura, stratificazione, durezza e consistenza, inclusa anche la roccia da mina ed i trovanti di qualsiasi dimensione.Nel prezzo e' compreso e compensato l'onere eventuale dell'infissione del tubo-forma, fino a profondita' richiesta, onde prevenire eventuali occlusioni e seguendo le impositive indicazioni della D.L..Il riempimento dei fori dovra' essere effettuato mediante getto di boiacca o malta dosata a 600 kg di cemento R425 per mc di impasto con RcK>=35 N/mm² e rapporto acqua-cemento minore di 0,50. Il getto dovra' essere effettuato dal fondo del foro, per mezzo di apposito tubo convogliatore ed impianto di pompaggio, fino al completo intasamento della perforazione ed al rifluimento della malta dalla testa del micropalo.E' compreso qualunque assorbimento di boiacca per la realizzazione del micropalo come pure quello richiesto per la realizzazione di eventuali bonifiche sia superficiali che profonde; compresa la fornitura e posa in opera attorno al tubo di armatura di idonea calza in tessuto non tessuto o di sostanze intasanti atte ad impedire eccessivi assorbimenti; compresa la prova di carico del micropalo con carico di prova pari a 1.5 volte quello di esercizio, sul 1% del totale dei micropali con minimo di 2 prove, secondo la normativa vigente.Compreso ogni onere derivante dal trasporto, compreso l'uso dell'elicottero, della manodopera e delle attrezzature, dime, rotopercussori, compressori ed ogni mezzo meccanico e non, nonche' per la formazione dei cantieri di base ed in quota; compresa la sistemazione del terreno atta a prevenire ogni dissesto di ordine idrogeologico ed a consentire una corretta perforazione e l'allineamento delle teste dei pali; compreso ogni onere derivante dall'esecuzione di idoneo collegamento con i puntoni ed ogni quant'altro serve per dare il lavoro finito a regola d'arte.	m		144,00
		M_10_20_0100	005	RASTRELLIERE DA NEVE. Fornitura, trasporto anche in alta quota con l'uso dell'elicottero, montaggio e posa in opera delle rastrelliere da neve secondo disegno particolareggiato, costituite da tondi di legname di pino silvestre scortecciati, trattati con sali in autoclave (sottovuoto e a pressione) secondo le seguenti specifiche:- 1 longherina diam. 22 cm, lunghezza m 4.00;- 1 soglia diam. 20 cm, lunghezza m 4.00;- n° 2 puntoni diam. 20 cm, lunghezza m 4.00;- n° 10 travetti diam. 14 cm, lunghezza m 3,50;- n° 4 controventi, realizzati con meta' diam. 14 cm, lunghezza 1,45 m;Sul legname, che dovra' essere privo di difetti che ne possono compromettere la resistenza e durata, e' ammessa, nei diametri medi di estremita', una tolleranza massima del 5/1000 della lunghezza.L'ancoraggio della soglia sulla sede ricavata dagli scavi avverra' mediante spessori MP 50 infissi verticalmente per almeno 60 cm, in presenza di terreno sciolto; la soglia andra' solidarizzata con le puntazze mediante una fune d'acciaio diam. 10.In presenza di roccia, l'ancoraggio verra' realizzato con spezzoni di fune d'acciaio diam. 10 cementata in fori con malta dosata a 600 kg di cemento R325 per metro cubo di impasto. L'assemblaggio dei vari componenti la rastrelliera secondo specifiche tecniche con fornitura e impiego di chioderia zincata da carpenteria di diametro e lunghezza forniti nelle tabelle e con l'uso di bande o regge in ferro, i vari angoli fra gli elementi, le lunghezze dei puntoni e l'ubicazione degli stessi dovranno essere determinati mediante l'uso di una opportuna dima. Sono comprese le sistemazioni del terreno previo accurato reinterro della soglia e della base dei puntoni, utilizzando tutto il materiale di risulta degli scavi, decespugliamento mediante taglio raso del cespuglione infestante e accatastamento secondo quanto prescritto dalla D.L., nonche' il materiale metallico non precisato necessario alla realizzazione delle rastrelliere in legno e' da intendersi incluso nei presenti prezzi, il tutto a regola d'arte ed eseguito secondo gli ordini della D.L.	m		380,00
		M_10_20_0120	005	PIASTRE C.A. Esecuzione di fondazioni in calcestruzzo, dosato a quintali kg 300 di cemento del tipo R325 per m³ d'impasto, per puntoni delle rastrelliere da neve; tali fondazioni saranno armate con 2+2 staffe diam. 10 e correnti inferiori e superiori come evidenziato nelle tavole dei particolari esecutivi.	cad.		36,57
		M_10_20_0130	005	PIASTRE DI FONDAZIONE IN ACCIAIO. Fornitura e posa in opera di piastre di fondazione in acciaio Fe 360 B per i puntoni delle rastrelliere da neve, delle dimensioni minime di mm 600x600, di spessore non inferiore ai 10 mm, compresa opportuna bombatura centrale circolare con diametro di 340 mm e freccia di 42 mm circa, compresa piegatura a 90° degli angoli della piastra sporgenti sotto la stessa di circa 63 mm, per l'ammorsamento nel terreno, compreso tondino centrale appuntito da mm 20x220 per il fissaggio del puntone. E' altresi' compresa la catramatura della piastra metallica ed ogni altro onere per dare il lavoro finito a regola d'arte.	cad.		90,01

N	>---			CASA IN LEGNO. Per tutti i prodotti a base di legno, considerati nel presente settore, si richiede attestazione su DDT e/o fattura che il prodotto fornito e' certificato PEFC o FSC o equivalenti. Su DDT e/o fattura dovra' essere inoltre indicato il riferimento della certificazione con Catena di Custodia (C.o.C. - Chain of Custody) PEFC o FSC o equivalenti. Quando richiesta dalla D.L. dovra' essere presentata copia di suddetta certificazione.Per i prodotti pronti all’uso, applicati in cantiere, quali pitture per finiture e rivestimenti in legno/metallo, vernici e impregnanti per il legno…, salvo i casi in cui vengano richieste limitazioni piu' restrittive, gli stessi dovranno rispettare almeno le caratteristiche e il contenuto massimo ammissibile di composti organici volatili (COV), stabiliti dalla Direttiva 2004/42/CE, recepita con D.Lgs. n. 161/2006 e ss.mm.ii.Tutti i prezzi di seguito esposti appartenenti a questo settore seguono gli standard ARCA (ARchitettura Comfort Ambiente) o altri equivalenti.

N_02	>---			ELEMENTI COSTRUTTIVI VERTICALI - STRUTTURALI. Elementi costruttivi strutturali verticali.

	N_02_10			PILASTRI. Pilastri.
		N_02_10_0005		FORNITURA A SEZIONE RETTANGOLARE. Fornitura in cantiere di elementi costruttivi diritti per pilastri in legno, proveniente da gestione forestale sostenibile (GFS) con certificazione di catena di custodia secondo lo schema PEFC o FSC o equivalente, con superfici in vista piallate, a sezione rettangolare, con marcatura CE per i prodotti da costruzione e relativa dichiarazione di prestazione (DoP), prevista dal regolamento EU n. 305/2011, secondo la norma armonizzata EN 14080 per legno lamellare oppure EN 14081-1 per legno massello. Il prodotto deve essere accompagnato dai disegni costruttivi di cantiere e dalle istruzioni di montaggio da approvare da parte della D.L. oltre al piano di manutenzione
			005	abete massello	m³		700,00
			010	abete lamellare incollato	m³		800,00
			015	abete bilama incollato	m³		900,00
			020	larice massello	m³		900,00
			025	larice lamellare incollato	m³		1.300,01
			030	larice bilama incollato	m³		1.400,00
		N_02_10_0010	005	POSA IN OPERA A SEZIONE RETTANGOLARE. Posa in opera di elementi costruttivi di cui alla voce N.2.10.5 comprensiva di eventuali lavorazioni di incastro e accostamento. Nel prezzo sono inclusi gli oneri per il trasporto e la movimentazione nell'ambito di cantiere, il montaggio a cura di personale specializzato, ed ogni altra prestazione compreso il controllo e accettazione di elaborati costruttivi forniti dal produttore o dal progettista. Per i prodotti pronti all’uso, applicati in cantiere, quali pitture per finiture e rivestimenti in legno/metallo, vernici e impregnanti per il legno…, salvo i casi in cui vengano richieste limitazioni piu' restrittive, gli stessi dovranno rispettare almeno le caratteristiche e il contenuto massimo ammissibile di composti organici volatili (COV), stabiliti dalla Direttiva 2004/42/CE, recepita con D.Lgs. n. 161/2006 e ss.mm.ii. Sono compresi nel prezzo i piani di lavoro, la pulizia finale, gli oneri di smaltimento e/o conferimento ad impianto di recupero, a seconda della tipologia del materiale di risulta, come da vigenti normative in materia e quant’altro per dare il lavoro finito a regola d’arte, secondo i protocolli di montaggio stabiliti nel C.S.A o dalla D.L.	m³		500,00
		N_02_10_0015		SOVRAPPREZZO PER DIVERSO TIPO DI SEZIONE (sezione rotonda). Sovrapprezzo per elementi costruttivi diritti per pilastri in legno di cui alla voce N.2.10.5, proveniente da gestione forestale sostenibile (GFS) con certificazione di catena di custodia secondo lo schema PEFC o FSC o equivalente, con superfici in vista piallate, a sezione rotonda, con marcatura CE per i prodotti da costruzione e relativa dichiarazione di prestazione (DoP), prevista dal regolamento EU n. 305/2011, secondo la norma armonizzata EN 14080 per legno lamellare oppure EN 14081-1 per legno massello. Il prodotto deve essere accompagnato dai disegni costruttivi di cantiere e dalle istruzioni di montaggio da approvare da parte della D.L. oltre al piano di manutenzione
			005	abete massello	m³		200,00
			010	abete lamellare incollato	m³		300,00
			015	abete bilama incollato	m³		300,00
			020	larice massello	m³		200,00
			025	larice lamellare incollato	m³		300,00
			030	larice bilama incollato	m³		300,00

	N_02_20			PARETI PERIMETRALI
		N_02_20_0005	005	PREPARAZIONE DEL PIANO DI POSA SU SUPERFICI IN CALCESTRUZZO. Fornitura e posa in opera di guaina bituminosa elastomerica posata a caldo su soletta in cls. e listoni di larice, in ausilio e preparazione alla successiva installazione di pareti verticali in legno . E' compresa la fornitura di adeguata ferramenta di fissaggio e quant'altro necessario per stabilire la perfetta orizzontalita' della struttura e l'adeguato accoppiamento con la parete in legno.	m		35,81
		N_02_20_0011		FORNITURA E POSA IN OPERA PANNELLI X-LAM. Fornitura in cantiere e posa in opera di pannelli strutturali in legno multistrato X-LAM, in tavole di legno di abete proveniente da gestione forestale sostenibile (GFS) con certificazione di catena di custodia secondo lo schema PEFC o FSC o equivalente, incollati, con colla priva di formaldeide, a strati incrociati (strati orientati lungo l’asse o longitudinale o trasversale, a seconda dei calcoli statici), con marcatura CE per i prodotti da costruzione e relativa dichiarazione di prestazione (DoP) come previsto dal regolamento EU n. 305/2011 o, qualora non sussista l’obbligo della marcatura CE, qualificati secondo le NTC in vigore. Sono compresi nel prezzo i tagli, gli sfridi, i fori per porte e finestre. Il prodotto deve essere accompagnato dai disegni costruttivi di cantiere, dalle istruzioni di montaggio e dall’eventuale piano di manutenzione, forniti dal produttore o dal progettista e accettati dalla D.L..Nel prezzo sono inclusi gli oneri per l’idonea ferramenta provvisoria necessaria per il trasporto e la movimentazione nell'ambito di cantiere, il montaggio a cura di personale specializzato, eventuali lavorazioni di incastro e accostamento, le viti, gli angolari, le staffe per il fissaggio della struttura, gli idonei profili per l’abbattimento acustico, i tappi in legno per il mascheramento dei punti di fissaggio, perfettamente allineati, la nastratura e quant’altro per garantire la perfetta sigillatura all'aria.Per i prodotti pronti all’uso, applicati in cantiere, quali pitture per finiture e rivestimenti in legno/metallo, vernici e impregnanti per il legno…, salvo i casi in cui vengano richieste limitazioni piu' restrittive, gli stessi dovranno rispettare almeno le caratteristiche e il contenuto massimo ammissibile di composti organici volatili (COV), stabiliti dalla Direttiva 2004/42/CE, recepita con D.Lgs. n. 161/2006 e ss.mm.ii. Sono compresi nel prezzo gli eventuali piani di lavoro, la pulizia finale, gli oneri di smaltimento e/o conferimento ad impianto di recupero, a seconda della tipologia del materiale di risulta, come da vigenti normative in materia e quant’altro per dare il lavoro finito a regola d’arte, secondo i protocolli stabiliti nel C.S.A o dalla D.L..Il prezzo dello spessore si intende valido per un range compreso tra +5mm. e -4mm.
			005	3 strati - spessore 60mm. (-4mm. ÷ +5mm.)	m²		102,72
			010	3 strati - spessore 80mm. (-4mm. ÷ +5mm.)	m²		109,06
			015	3 strati - spessore 100mm. (-4mm. ÷ +5mm.)	m²		115,42
			020	5 strati - spessore 100mm. (-4mm. ÷ +5mm.)	m²		123,47
			025	5 strati - spessore 110mm. (-4mm. ÷ +5mm.)	m²		130,80
			030	5 strati - spessore 130mm. (-4mm. ÷ +5mm.)	m²		138,74
			035	5 strati - spessore 150mm. (-4mm. ÷ +5mm.)	m²		146,69
			040	5 strati - spessore 160mm. (-4mm. ÷ +5mm.)	m²		150,67
			045	5 strati - spessore 180mm. (-4mm. ÷ +5mm.)	m²		158,61
		N_02_20_0020		FORNITURA PARETI STRUTTURALI A TELAIO. Fornitura in cantiere di pareti a telaio in montanti e traversi di legno massello, lamellare o giuntato di abete, proveniente da gestione forestale sostenibile (GFS) con certificazione di catena di custodia secondo lo schema PEFC o FSC o equivalente, con marcatura CE per i prodotti da costruzione e relativa dichiarazione di prestazione (DoP) come previsto dal regolamento EU n. 305/2011 o, qualora non sussista l’obbligo della marcatura CE, qualificati secondo le NTC in vigore. Le pareti sono costituite da montanti e traversi di sezione 12 per 8 cm disposti ad interasse tra 55 e 65 cm, giuntati con apposita ferramenta metallica, strutturalmente controventate nel loro piano con un foglio di OSB reso solidale al telaio con apposite giunzioni metalliche speciali (chiodi, viti, cambre). Per i tipi a 2 fogli e a 2 tavolati e' da intendersi compresa la coibentazione termoacustica piena interna in lana minerale, densita' fino a 60 K/m³. Il prodotto deve essere accompagnato dai disegni costruttivi di cantiere e dalle istruzioni di montaggio da approvare da parte della D.L. oltre al piano di manutenzione. Sono compresi nel prezzo i tagli, gli sfridi, i fori per porte e finestre.
			005	Con un foglio di OSB, parete montata aperta su un lato	m²		80,86
			010	2 fogli su entrambi i lati della parete di OSB	m²		106,70
			015	Con un foglio di fibrogesso	m²		85,34
			020	2 fogli sui lati della parete di fibrogesso	m²		113,31
			025	Con un tavolato grezzo di abete inclinato a 45°	m²		83,91
			030	2 tavolati sui lati grezzi di abete inclinato 45°	m²		111,82
		N_02_20_0025		POSA IN OPERA PARETI STRUTTURALI A TELAIO. Posa in opera di elementi costruttivi di cui alla voce N.2.20.20 comprensiva di eventuali lavorazioni di incastro e accostamento. Nel prezzo sono compresi gli oneri per la guaina impermeabilizzante di base, la ferramenta per i collegamenti metallici verticali e al piede, la ferramenta provvisoria. Per i tipi a 2 fogli e a 2 tavolati e' da intendersi compresa la coibentazione termoacustica piena interna in lana minerale, densita' fino a 60 K/m³. Per i prodotti pronti all’uso, applicati in cantiere, quali pitture per finiture e rivestimenti in legno/metallo, vernici e impregnanti per il legno…, salvo i casi in cui vengano richieste limitazioni piu' restrittive, gli stessi dovranno rispettare almeno le caratteristiche e il contenuto massimo ammissibile di composti organici volatili (COV), stabiliti dalla Direttiva 2004/42/CE, recepita con D.Lgs. n. 161/2006 e ss.mm.ii. Nel prezzo sono inclusi altresi' gli oneri per il trasporto e la movimentazione nell'ambito di cantiere, il montaggio a cura di personale specializzato ed ogni altra prestazione compreso il controllo e accettazione di elaborati costruttivi forniti dal produttore o dal progettista. Sono compresi nel prezzo gli eventuali piani di lavoro, la pulizia finale, gli oneri di smaltimento e/o conferimento ad impianto di recupero, a seconda della tipologia del materiale di risulta, come da vigenti normative in materia e quant’altro per dare il lavoro finito a regola d’arte secondo i protocolli di montaggio stabiliti nel C.S.A o dalla D.L.
			005	Con un foglio di OSB, parete montata aperta su un lato	m²		25,01
			010	2 fogli su entrambi i lati della parete di OSB	m²		26,62
			015	Con un foglio di fibrogesso	m²		25,63
			020	2 fogli sui lati della parete di fibrogesso	m²		27,34
			025	Con un tavolato grezzo di abete inclinato a 45°	m²		25,16
			030	2 tavolati sui lati grezzi di abete inclinato 45°	m²		27,01
		N_02_20_0030	005	SOVRAPPREZZO PER INCREMENTO DI SPESSORE. Sovrapprezzo per incremento di spessore dei montanti di cui alla voce N.2.20.20 per spessori dei montanti superiori a 12 cm, per ogni 2 centimetri in piu' nello spessore nominale dei montanti nella dimensione ortogonale al piano della parete	m²		4,64
		N_02_20_0035	005	SOVRAPPREZZO PER ISOLANTE TERMOACUSTICO. Sovrapprezzo di cui alla voce N.2.20.20 per sostituzione dell'isolante termoacustico interno con fibra di legno o canapa, densita' fino a 60 Kg/m³.	m²		5,13

	N_02_30			PARETI INTERNE
		N_02_30_0005		FORNITURA PARETI A TELAIO. Fornitura in cantiere di parete prefabbricata a telaio in montanti e traversi in legno massello, lamellare o giuntato di abete, proveniente da gestione forestale sostenibile (GFS) con certificazione di catena di custodia secondo lo schema PEFC o FSC o equivalente, con marcatura CE per i prodotti da costruzione e relativa dichiarazione di prestazione (DoP) come previsto dal regolamento EU n. 305/2011 o, qualora non sussista l’obbligo della marcatura CE, qualificati secondo le NTC in vigore, costituito da montanti e traversi di sezione 6 x 6 cm disposti a interasse tra 55 e 65 cm, giuntati con specifica ferramenta metallica, strutturalmente controventati nel loro piano, reso solidale al telaio con apposite giunzioni metalliche speciali (chiodi viti e cambre). Per i tipi a 2 fogli e' da intendersi compresa la coibentazione termoacustica piena interna in lana minerale, densita' fino a 60 K/m³ Il prodotto deve essere accompagnato dai disegni costruttivi di cantiere e dalle istruzioni di montaggio, da approvare da parte della D.L., oltre al piano di manutenzione. Sono compresi nel prezzo i tagli, gli sfridi, i fori per porte e finestre.
			005	Con un foglio di OSB, parete montata aperta su un lato	m²		63,37
			010	2 fogli su entrambi i lati della parete di OSB	m²		89,21
			015	Con un foglio di fibrogesso	m²		67,85
			020	2 fogli sui lati della parete di fibrogesso	m²		95,83
		N_02_30_0010		POSA IN OPERA PARETI A TELAIO. Posa in opera di elementi costruttivi di cui alla voce N.2.30.5. comprensiva di eventuali lavorazioni di incastro e accostamento. Sono compresi nel prezzo la ferramenta per i collegamenti metallici e la ferramenta provvisoria. Per i tipi a 2 fogli e' da intendersi compresa la coibentazione termoacustica piena interna in lana minerale, densita' fino a 60 K/m³. Per i prodotti pronti all’uso, applicati in cantiere, quali pitture per finiture e rivestimenti in legno/metallo, vernici e impregnanti per il legno…, salvo i casi in cui vengano richieste limitazioni piu' restrittive, gli stessi dovranno rispettare almeno le caratteristiche e il contenuto massimo ammissibile di composti organici volatili (COV), stabiliti dalla Direttiva 2004/42/CE, recepita con D.Lgs. n. 161/2006 e ss.mm.ii. Nel prezzo sono inclusi altresi' gli oneri per il trasporto e la movimentazione nell'ambito di cantiere, il montaggio a cura di personale specializzato ed ogni altra prestazione compreso il controllo e accettazione di elaborati costruttivi forniti dal produttore o dal progettista. Sono compresi nel prezzo i piani di lavoro, la pulizia finale, gli oneri di smaltimento e/o conferimento ad impianto di recupero, a seconda della tipologia del materiale di risulta, come da vigenti normative in materia e quant’altro per dare il lavoro finito a regola d’arte secondo i protocolli di montaggio stabiliti nel C.S.A o dalla D.L.
			005	Con un foglio di OSB, parete montata aperta su un lato	m²		24,23
			010	2 fogli su entrambi i lati della parete di OSB	m²		25,84
			015	Con un foglio di fibrogesso	m²		24,83
			020	2 fogli sui lati della parete di fibrogesso	m²		26,56
		N_02_30_0015		FORNITURA PANNELLO STRATIFICATO DI SFOGLIATO DI ABETE TIPO LVL. Fornitura in cantiere di lastre di irrigidimento in pannelli LVL, con marcatura CE per i prodotti da costruzione e relativa dichiarazione di prestazione (DoP), come previsto dal regolamento EU n. 305/2011, secondo la norma armonizzata EN 14374, proveniente da gestione forestale sostenibile (GFS) con certificazione di catena di custodia secondo lo schema PEFC o FSC o equivalente, composti da fogli a fibre incrociate, di cui un quinto degli impiallacci e' incollato trasversalmente aventi caratteristiche meccaniche come da elaborati grafici di progetto esecutivo. Il prodotto deve essere accompagnato dai disegni costruttivi di cantiere e dalle istruzioni di montaggio da approvare da parte della D.L. oltre al piano di manutenzione. Sono compresi nel prezzo i tagli, gli sfridi, i fori per porte e finestre
			005	spessore 39 mm	m²		79,23
			010	spessore 45 mm	m²		93,44
		N_02_30_0020		POSA IN OPERA PANNELLO STRATIFICATO DI SFOGLIATO ABETE TIPO LVL. Posa in opera di elementi costruttivi di cui alla voce N.2.30.15 comprensivo di eventuali lavorazioni di incastro e accostamento. Per i prodotti pronti all’uso, applicati in cantiere, quali pitture per finiture e rivestimenti in legno/metallo, vernici e impregnanti per il legno…, salvo i casi in cui vengano richieste limitazioni piu' restrittive, gli stessi dovranno rispettare almeno le caratteristiche e il contenuto massimo ammissibile di composti organici volatili (COV), stabiliti dalla Direttiva 2004/42/CE, recepita con D.Lgs. n. 161/2006 e ss.mm.ii.. Sono compresi nel prezzo la ferramenta per i collegamenti metallici e la ferramenta provvisoria per il trasporto e la movimentazione nell'ambito di cantiere, il montaggio a cura di personale specializzato ed ogni altra prestazione compreso il controllo e accettazione di elaborati costruttivi forniti dal produttore o dal progettista. Sono compresi nel prezzo i piani di lavoro, la pulizia finale, gli oneri di smaltimento e/o conferimento ad impianto di recupero, a seconda della tipologia del materiale di risulta, come da vigenti normative in materia e quant’altro per dare il lavoro finito a regola d’arte secondo i protocolli di montaggio stabiliti nel C.S.A o dalla D.L.
			005	spessore 39 mm	m²		33,95
			010	spessore 45 mm	m²		40,04

	N_02_40			SCALA STRUTTURALE AL GREZZO
		N_02_40_0005	005	FORNITURA E POSA IN OPERA DI SCALA STRUTTURALE AL GREZZO. Fornitura e posa in opera di scala in legno multistrato o massiccio o bilama, proveniente da gestione forestale sostenibile (GFS) con certificazione di catena di custodia secondo lo schema PEFC o FSC o equivalente. con marcatura CE per i prodotti da costruzione e relativa dichiarazione di prestazione (DoP) come previsto dal regolamento EU n. 305/2011 o, qualora non sussista l’obbligo della marcatura CE, qualificati secondo le NTC in vigore. Realizzata con pedate e alzate di spessore minimo 60 mm, fissate e montate secondo quanto previsto dal progetto esecutivo. La misurazione viene calcolata a mq di sviluppo alzata pedata, non e' compreso il pianerottolo. Per i prodotti pronti all’uso, applicati in cantiere, quali pitture per finiture e rivestimenti in legno/metallo, vernici e impregnanti per il legno…, salvo i casi in cui vengano richieste limitazioni piu' restrittive, gli stessi dovranno rispettare almeno le caratteristiche e il contenuto massimo ammissibile di composti organici volatili (COV), stabiliti dalla Direttiva 2004/42/CE, recepita con D.Lgs. n. 161/2006 e ss.mm.ii.. Sono compresi nel prezzo la ferramenta per i collegamenti metallici e la ferramenta provvisoria per il trasporto e la movimentazione nell'ambito di cantiere, il montaggio a cura di personale specializzato ed ogni altra prestazione compreso il controllo e accettazione di elaborati costruttivi, forniti dal produttore o dal progettista, oltre al piano di manutenzione e alle istruzioni di montaggio. Sono compresi nel prezzo i piani di lavoro, la pulizia finale, gli oneri di smaltimento e/o conferimento ad impianto di recupero, a seconda della tipologia del materiale di risulta, come da vigenti normative in materia e quant’altro per dare il lavoro finito a regola d’arte secondo i protocolli di montaggio stabiliti nel C.S.A o dalla D.L.	m²		550,00
		N_02_40_0010		FINITURA SCALA STRUTTURALE. Finitura della scala al grezzo di cui alla voce N.2.40.5 con rivestimento di alzata e pedata in essenza di legno, proveniente da gestione forestale sostenibile (GFS) con certificazione di catena di custodia secondo lo schema PEFC o FSC o equivalente. Qualora sussista l’obbligo, il rivestimento dovra' essere in possesso della marcatura CE per i prodotti da costruzione e relativa dichiarazione di prestazione (DoP) come previsto dal regolamento EU n. 305/2011, spessore della pedata minimo mm 30, spessore dell'alzata minimo mm 22. Pedata con bordo a vista a toro arrotondato o smussato, alzata con lato in appoggio alla pedata fresato in battuta. Per i prodotti pronti all’uso, applicati in cantiere, quali pitture per finiture e rivestimenti in legno/metallo, vernici e impregnanti per il legno…, salvo i casi in cui vengano richieste limitazioni piu' restrittive, gli stessi dovranno rispettare almeno le caratteristiche e il contenuto massimo ammissibile di composti organici volatili (COV), stabiliti dalla Direttiva 2004/42/CE, recepita con D.Lgs. n. 161/2006 e ss.mm.ii..
			005	Larice	m²		153,00
			010	Rovere	m²		215,00

	N_02_50			BALCONI - PARAPETTI
		N_02_50_0005		BALCONE TIPO "ALLA TRENTINA" a doghe verticali decorate. Fornitura e posa in opera di parapetto in essenza di legno massiccio per interni ed esterni, proveniente da gestione forestale sostenibile (GFS) con certificazione di catena di custodia secondo lo schema PEFC o FSC o equivalente, comprensiva di eventuali lavorazioni di incastro e accostamento. Qualora sussista l’obbligo, i singoli componenti dovranno essere in possesso della marcatura CE per i prodotti da costruzione e relativa dichiarazione di prestazione (DoP) come previsto dal regolamento EU n. 305/2011. Gli elementi strutturali, qualora non sussista l’obbligo della marcatura CE, dovranno essere qualificati secondo le NTC in vigore e i parapetti conformi alle prescrizioni tecniche del D.M. n. 236 del 14 giugno 1989 e ss.mm.ii. Il parapetto dovra' essere eseguito ed assemblato come da disegni esecutivi e calcoli statici. Per i prodotti pronti all’uso, applicati in cantiere, quali pitture per finiture e rivestimenti in legno/metallo, vernici e impregnanti per il legno…, salvo i casi in cui vengano richieste limitazioni piu' restrittive, gli stessi dovranno rispettare almeno le caratteristiche e il contenuto massimo ammissibile di composti organici volatili (COV), stabiliti dalla Direttiva 2004/42/CE, recepita con D.Lgs. n. 161/2006 e ss.mm.ii.. Sono compresi nel prezzo i sistemi di connessione permanenti e provvisori, gli oneri per i tagli, gli sfridi il trasporto e la movimentazione nell'ambito del cantiere, il montaggio a cura di personale specializzato ed ogni altra prestazione, compreso il controllo e accettazione di elaborati costruttivi forniti dal produttore o dal progettista oltre al piano di manutenzione e alle istruzioni di montaggio. Si intende compreso e compensato l'onere per la finitura superficiale mediante applicazione di due mani successive di impregnante preservante trasparente (neutro o colorato) ed una mano di vernice trasparente, finitura sia lucida che opaca, nell'aspetto a scelta della D.L., previa opportuna preparazione del fondo in modo da ottenere un supporto idoneo al successivo trattamento. Sono compresi nel prezzo gli eventuali piani di lavoro, la pulizia finale, gli oneri di smaltimento e/o conferimento ad impianto di recupero, a seconda della tipologia del materiale di risulta, come da vigenti normative in materia e quant’altro per dare il lavoro finito a regola d’arte, secondo i protocolli di montaggio stabiliti nel C.S.A. o dalla D.L.. Il prezzo e' stato calibrato per un'incidenza di materiale in legno di 0,025 mc.per metro.
			005	Larice	m		220,00
		N_02_50_0010		BALCONE TIPO "ALLA TRENTINA"a doghe verticali o orizzontali lisce. Fornitura e posa in opera di parapetto in essenza di legno massiccio per interni ed esterni, proveniente da gestione forestale sostenibile (GFS) con certificazione di catena di custodia secondo lo schema PEFC o FSC o equivalente, comprensiva di eventuali lavorazioni di incastro e accostamento. Qualora sussista l’obbligo, i singoli componenti dovranno essere in possesso della marcatura CE per i prodotti da costruzione e relativa dichiarazione di prestazione (DoP) come previsto dal regolamento EU n. 305/2011. Gli elementi strutturali, qualora non sussista l’obbligo della marcatura CE, dovranno essere qualificati secondo le NTC in vigore e i parapetti conformi alle prescrizioni tecniche del D.M. n. 236 del 14 giugno 1989 e s.s.m.m.. Il parapetto dovra' essere eseguito ed assemblato come da disegni esecutivi e calcoli statici. Per i prodotti pronti all’uso, applicati in cantiere, quali pitture per finiture e rivestimenti in legno/metallo, vernici e impregnanti per il legno…, salvo i casi in cui vengano richieste limitazioni piu' restrittive, gli stessi dovranno rispettare almeno le caratteristiche e il contenuto massimo ammissibile di composti organici volatili (COV), stabiliti dalla Direttiva 2004/42/CE, recepita con D.Lgs. n. 161/2006 e ss.mm.ii.. Sono compresi nel prezzo i sistemi di connessione permanenti e provvisori, gli oneri per i tagli, gli sfridi il trasporto e la movimentazione nell'ambito del cantiere, il montaggio a cura di personale specializzato ed ogni altra prestazione, compreso il controllo e accettazione di elaborati costruttivi forniti dal produttore o dal progettista oltre al piano di manutenzione e alle istruzioni di montaggio. Si intende compreso e compensato l'onere per la finitura superficiale mediante applicazione di due mani successive di impregnante preservante trasparente (neutro o colorato) ed una mano di vernice trasparente, finitura sia lucida che opaca, nell'aspetto a scelta della D.L., previa opportuna preparazione del fondo in modo da ottenere un supporto idoneo al successivo trattamento. Sono compresi nel prezzo gli eventuali piani di lavoro, la pulizia finale, gli oneri di smaltimento e/o conferimento ad impianto di recupero, a seconda della tipologia del materiale di risulta, come da vigenti normative in materia e quant’altro per dare il lavoro finito a regola d’arte secondo i protocolli di montaggio stabiliti nel C.S.A. o dalla D.L.. Il prezzo e' stato calibrato per un'incidenza di materiale in legno di 0,023 mc.a metro.
			005	Larice	m		175,01

N_03	>---			ELEMENTI COSTRUTTIVI VERTICALI - non STRUTTURALI

	N_03_10			PARETI DI TAMPONAMENTO PERIMETRALI
		N_03_10_0005		FORNITURA DI TAVOLATO IN ABETE IMPREGNATO PER ESTERNO. Fornitura in cantiere di tavolato in abete impregnato per esterno, proveniente da gestione forestale sostenibile (GFS) con certificazione di catena di custodia secondo lo schema PEFC o FSC o equivalente, con marcatura CE per i prodotti da costruzione e relativa dichiarazione di prestazione (DoP), come previsto dal regolamento EU n. 305/2011, secondo la norma armonizzata EN 14915, da fissare mediante viti ai listelli in legno massello di abete o larice sottostanti. Il prodotto deve essere accompagnato dai disegni costruttivi di cantiere e dalle istruzioni di montaggio da approvare da parte della D.L. oltre al piano di manutenzione. Sono compresi nel prezzo i tagli e gli sfridi.
			005	spessore 20 mm	m²		20,00
		N_03_10_0010		POSA IN OPERA DI TAVOLATO IN ABETE IMPREGNATO PER ESTERNO. Posa in opera di elementi costruttivi di cui alla voce N.3.10.5 comprensiva di eventuali lavorazioni di incastro e accostamento. Per i prodotti pronti all’uso, applicati in cantiere, quali pitture per finiture e rivestimenti in legno/metallo, vernici e impregnanti per il legno…, salvo i casi in cui vengano richieste limitazioni piu' restrittive, gli stessi dovranno rispettare almeno le caratteristiche e il contenuto massimo ammissibile di composti organici volatili (COV), stabiliti dalla Direttiva 2004/42/CE, recepita con D.Lgs. n. 161/2006 e ss.mm.ii.. Nel prezzo sono compresi gli oneri per tagli, sfridi, il trasporto e la movimentazione nell'ambito di cantiere, il montaggio a cura di personale specializzato ed ogni altra prestazione compreso il controllo e accettazione di elaborati costruttivi forniti dal produttore o dal progettista. Sono compresi nel prezzo i piani di lavoro, la pulizia finale, gli oneri di smaltimento e/o conferimento ad impianto di recupero, a seconda della tipologia del materiale di risulta, come da vigenti normative in materia e quant’altro per dare il lavoro finito a regola d’arte, secondo i protocolli di montaggio stabiliti nel C.S.A o dalla D.L.
			005	spessore 20 mm	m²		18,00
		N_03_10_0015		FORNITURA DI RIVESTIMENTO ESTERNO IN DOGHE DI ABETE TERMOTRATTATO. Fornitura in cantiere di doghe per il rivestimento delle pareti esterne, in legno di abete termotrattato, per ottenimento classe di durabilita' pari a 2 EN 113, proveniente da gestione forestale sostenibile (GFS) con certificazione di catena di custodia secondo lo schema PEFC o FSC o equivalente, ottenute per incollaggio in ambiente controllato, con marcatura CE per i prodotti da costruzione e relativa dichiarazione di prestazione (DoP), come previsto dal regolamento EU n. 305/2011, secondo la norma armonizzata EN 14915. Il prodotto deve essere accompagnato dai disegni costruttivi di cantiere e dalle istruzioni di montaggio da approvare da parte della D.L. oltre al piano di manutenzione. Sono compresi nel prezzo i tagli e gli sfridi.
			005	spessore 20 mm	m²		36,51
			010	spessore 40 mm	m²		43,50
			015	spessore 60 mm	m²		50,50
		N_03_10_0020		POSA IN OPERA RIVESTIMENTO ESTERNO IN DOGHE ABETE TERMOTRATTATO. Posa in opera di elementi costruttivi di cui alla voce N.3.10.15 comprensivo di eventuali lavorazioni di incastro e accostamento e del fissaggio mediante viti ai listelli in legno massello di abete sottostanti. Per i prodotti pronti all’uso, applicati in cantiere, quali pitture per finiture e rivestimenti in legno/metallo, vernici e impregnanti per il legno…, salvo i casi in cui vengano richieste limitazioni piu' restrittive, gli stessi dovranno rispettare almeno le caratteristiche e il contenuto massimo ammissibile di composti organici volatili (COV), stabiliti dalla Direttiva 2004/42/CE, recepita con D.Lgs. n. 161/2006 e ss.mm.ii.. Nel prezzo sono compresi gli oneri per il trattamento protettivo, finitura multicromatica, la campionatura e i prototipi, come da specifiche tecniche, marchiatura a caldo. Nel prezzo sono compresi gli oneri per tagli, sfridi, il trasporto nell'ambito di cantiere, il montaggio a cura di personale specializzato, ed ogni altra prestazione compreso il controllo e accettazione di elaborati costruttivi forniti dal produttore o dal progettista. Sono compresi nel prezzo i piani di lavoro, la pulizia finale, gli oneri di smaltimento e/o conferimento ad impianto di recupero, a seconda della tipologia del materiale di risulta, come da vigenti normative in materia e quant’altro per dare il lavoro finito a regola d’arte, secondo i protocolli di montaggio stabiliti nel C.S.A o dalla D.L.
			005	spessore 20 mm	m²		19,00
			010	spessore 40 mm	m²		20,00
			015	spessore 60 mm	m²		21,50
		N_03_10_0025		FORNITURA RIVESTIMENTO ESTERNO IN LISTELLI DI ABETE TERMOTRATTATO. Fornitura in cantiere di listelli in legno di abete termotrattato, per ottenimento classe di durabilita' pari a 4, con marcatura CE per i prodotti da costruzione e relativa dichiarazione di prestazione (DoP), come previsto dal regolamento EU n. 305/2011, secondo la norma armonizzata EN 14915, provenienti da gestione forestale sostenibile (GFS) con certificazione di catena di custodia secondo lo schema PEFC o FSC o equivalente e ottenuti per incollaggio in ambiente controllato, da fissare mediante viti ai listelli in legno massello di abete o larice sottostanti. Il prodotto deve essere accompagnato dai disegni costruttivi di cantiere e dalle istruzioni di montaggio da approvare da parte della D.L. oltre al piano di manutenzione. Sono compresi nel prezzo i tagli e gli sfridi.
			005	sezione 20x40	m²		53,00
			010	sezione 20x50	m²		59,00
			015	sezione 40x40	m²		55,00
			020	sezione 40x60	m²		66,00
			025	sezione 60x60	m²		57,70
		N_03_10_0030		POSA IN OPERA RIVESTIMENTO ESTERNO LISTELLI ABETE TERMOTRATTATO. Posa in opera di elementi costruttivi di cui alla voce N.3.10.25 comprensivo di eventuali lavorazioni di incastro e accostamento. Per i prodotti pronti all’uso, applicati in cantiere, quali pitture per finiture e rivestimenti in legno/metallo, vernici e impregnanti per il legno…, salvo i casi in cui vengano richieste limitazioni piu' restrittive, gli stessi dovranno rispettare almeno le caratteristiche e il contenuto massimo ammissibile di composti organici volatili (COV), stabiliti dalla Direttiva 2004/42/CE, recepita con D.Lgs. n. 161/2006 e ss.mm.ii.. Nel prezzo sono compresi gli oneri per la campionatura e i prototipi, come da specifiche tecniche, marchiatura a caldo, tagli, sfridi, il trasporto e movimentazione nell'ambito di cantiere, il montaggio a cura di personale specializzato ed ogni altra prestazione compreso il controllo e accettazione di elaborati costruttivi forniti dal produttore o dal progettista oltre al piano di manutenzione e alle istruzioni di montaggio. Sono compresi nel prezzo i piani di lavoro, la pulizia finale, gli oneri di smaltimento e/o conferimento ad impianto di recupero, a seconda della tipologia del materiale di risulta, come da vigenti normative in materia e quant’altro per dare il lavoro finito a regola d’arte, secondo i protocolli di montaggio stabiliti nel C.S.A o dalla D.L.
			005	sezione 20x40	m²		28,00
			010	sezione 20x50	m²		29,00
			015	sezione 40x40	m²		31,00
			020	sezione 40x60	m²		32,00
			025	sezione 60x60	m²		36,00

	N_03_30			SERRAMENTI ESTERNI
		N_03_30_0001		PREMESSA. Nei prezzi dei lavori compiuti di seguito elencati, relativi a serramenti esterni (finestre e portefinestre), si intendono compresi e compensati gli oneri relativi ai trasporti, al carico, allo scarico, i sollevamenti ai piani, le spese generali e l'utile d'impresa.Nell'Elenco Prezzi Unitari e nel Computo Metrico Estimativo, ogni tipologia di serramento, preventivamente individuata nell'elaborato "abaco serramenti", dovra' avere un proprio prezzo cadauno, calcolato sulla base dei PREZZI ELEMENTARI di seguito esposti; in fase esecutiva detti prezzi rimarranno validi fino a variazioni delle dimensioni lineari (lunghezza+altezza) comprese in ± 5% rispetto alle dimensioni indicate nell'abaco; le misure di riferimento sono quelle della luce architettonica.Dal momento che garanzie e certificazioni dovranno essere fornite sull'intero serramento, nella compilazione delle voci di Elenco Prezzi e Computo Metrico Estimativo e' preferibile includere il vetro in un unico prezzo del serramento stesso, mediante assemblaggio delle varie voci, per arrivare ad un prezzo cadauno per ogni tipo (serramenti uguali con vetri diversi sono da considerare di diversa tipologia).Il metodo di calcolo e' lo stesso delle altre tipologie di serramento (v.alluminio - pvc) si dovra' inserire sempre il telaio esterno fisso (perimetro esterno) e quindi l'eventuale parte mobile (perimetro esterno); per ogni tipologia e' previsto un minimo di misurazione.Nel caso di serramenti complessi, composti da piu' tipologie, oltre al telaio fisso dovranno essere introdotti traversi o montanti fissi (lunghezza) e quindi le eventuali parti mobili (perimetri parziali).(vedi esempio in Premesse generali B.36.05)
		N_03_30_0003	005	FALSO TELAIO PER SERRAMENTI ESTERNI IN LEGNO. Fornitura e posa in opera di falso telaio in legno di abete dello spessore minimo di 20 mm, eseguito a disegno e posto in opera mediante zanche in acciaio e/o tasselli ad espansione.Nel prezzo si intendono compresi e compensati gli oneri per la sigillatura tra falso telaio e contesto edile e quanto altro necessario per dare il lavoro finito a regola d'arte.	m		24,36
		N_03_30_0004	005	ELEMENTO MONOBLOCCO SERRAMENTI ESTERNI. Fornitura e posa in opera di elemento monoblocco per l’alloggiamento di serramenti esterni e di avvolgibili/frangisole/ante d’oscuro/tende oscuranti, avente le seguenti caratteristiche:-Nel prezzo si intendono compresi e compensati ogni onere ed accessorio necessario per il montaggio, l'idonea campionatura completa di accessori che l'Appaltatore dovra' presentare prima dell'inizio dei lavori e quanto altro necessario per dare il lavoro finito a regola d'arte.	cad.
		N_03_30_0006		SERRAMENTI ESTERNI LAMELLARI VERNICIATI TRASPARENTE. Fornitura e posa in opera di finestre e portefinestre in legno lamellare di abete di prima scelta (n° 3 lamelle di spessore uguale - umidita' massima 10÷12% - certificato incollaggio B4), proveniente da gestione forestale sostenibile (GFS) con certificazione di catena di custodia secondo lo schema PEFC o FSC o equivalente, con marcatura CE per i prodotti da costruzione e relativa dichiarazione di prestazione (DoP), come previsto dal regolamento EU n. 305/2011, secondo la norma armonizzata EN 14351-1. Per gli eventuali prodotti pronti all’uso, applicati in cantiere, quali pitture per finiture e rivestimenti in legno/metallo, vernici e impregnanti per il legno…, salvo i casi in cui vengano richieste limitazioni piu' restrittive, gli stessi dovranno rispettare almeno le caratteristiche e il contenuto massimo ammissibile di composti organici volatili (COV), stabiliti dalla Direttiva 2004/42/CE, recepita con D.Lgs. n. 161/2006 e ss.mm.ii.. Il serramento deve essere accompagnato dai disegni costruttivi di cantiere, dalle istruzioni di montaggio da approvare da parte della D.L., oltre al piano di manutenzione.Elementi principali:- serramento composto da telaio fisso e telaio mobile delle dimensioni opportune ad assicurare le migliori prestazioni e comunque dello spessore minimo finito di 68 mm, profilo di tenuta a tripla battuta con gocciolaio inferiore in alluminio (anodizzato o verniciato a scelta della D.L.) delle dimensioni opportune per realizzare il sistema del "giunto aperto" e garantire le prestazioni funzionali richieste, la larghezza del gocciolatoio dovra' comunque essere delle dimensioni minime di 21 mm (si consiglia l'adozione di sezioni a norma DIN 68 121); il serramento dovra' essere completo di fermavetri e coprifili interni. Inoltre dovra' avere un profilo in alluminio in analogia al gocciolatoio a protezione del telaio orizzontale basso esterno a contatto con il vetro;- ferramenta di portata, sostegno e chiusura costituita da cerniere angolari in acciaio tropicalizzato di idonea sezione con regolazione micrometrica nelle tre direzioni, chiusura a piu' punti mediante nottolini, maniglia antinfortunistica e placca in alluminio anodizzato nel tipo e colore a scelta della D.L.;- nel caso di anta con limitazione di apertura la maniglia dovra' essere completa di cilindro con relative chiavi per abilitare il movimento di apertura ad anta;- guarnizioni statiche e dinamiche in elastomero termoplastico (purene) o pvc additivato in base alla compatibilita' con le vernici di finitura, montate senza soluzione di continuita' ottenuta mediante accurate giunzioni agli angoli o l'impiego di angoli preformati;- eventuale bancale interno con finitura in analogia al serramento, spessore minimo 3 cm, eseguito a disegno in legno massello o in truciolare rivestito MDF con impiallacciatura in legno pregiato e terminale in legno massello;- eventuale cielino per cassonetti prefabbricati con finitura in analogia al serramento, eseguito in truciolare rivestito MDF con impiallacciatura in legno pregiato e terminale angolare in legno massello; completo di guide e/o supporti idonei a scomparsa e tali da consentire una facile rimozione per ispezione;- finitura superficiale con prodotti in dispersione acquosa, mediante applicazione di due mani successive di impregnante preservante trasparente (neutro o colorato) ed una mano di vernice trasparente, finitura sia lucida che opaca, nell'aspetto a scelta della D.L., previa opportuna preparazione del fondo in modo da ottenere un supporto idoneo al successivo trattamento; Il serramento dovra' avere prestazione acustica Rw, come indicato nel C.S.A., in funzione della destinazione d'uso conformemente alla tabella B del D.P.C.M. 05.12.1997.N.B. In ottemperanza al DM del 02/04/98, all'atto della fornitura del prodotto il serramentista dovra' documentare e certificare le prestazioni degli infissi (trasmittanza termica complessiva (Uw), trasmissione luminosa, tenuta all'aria, tenuta all’acqua, resistenza al vento) nonche' i laboratori e le metodiche usate per le verifiche; in particolare la trasmittanza termica complessiva dovra' garantire quanto previsto dalla relazione di cui all’art.28 della L.10/1991 per l'edificio oggetto dell'appalto in ottemperanza al d.lgs 192/2005 cosi' come modificato dalla L. 90/2013 e al D.P.P. TN 13 luglio 2009, n. 11-13/Leg e s.m.Nel prezzo non sono compresi, il falso telaio o il monoblocco e la vetrata isolante, compensati a parte, dei quali si dovra' comunque tenere conto nel calcolo prestazionale complessivo.Nel prezzo si intendono compresi e compensati gli oneri per la sigillatura tra serramento e contesto edile, l'idonea campionatura completa di accessori che l'Appaltatore dovra' presentare prima dell'inizio dei lavori, il trasporto nell'ambito di cantiere, il montaggio a cura di personale specializzato, ed ogni altra prestazione compreso il controllo e accettazione di elaborati costruttivi forniti dal produttore o dal progettista. Sono compresi nel prezzo i piani di lavoro, la pulizia finale, gli oneri di smaltimento e/o conferimento ad impianto di recupero, a seconda della tipologia del materiale di risulta, come da vigenti normative in materia e quant’altro per dare il lavoro finito a regola d’arte, secondo i protocolli stabiliti nel C.S.A o dalla D.L.
			005	serramento tipo __ dell'abaco	cad.
			010	PREZZI ELEMENTARI PER COMPOSIZIONE PREZZO CADAUNO
			020	telai-serramenti fissi: perimetro (minimo 4.00 m)	m		61,88
			025	traverso montante fisso: lunghezza (minimo 1.00 m)	m		81,31
			030	traverso montante fisso: sovrapprezzo incrocio	cad.		18,48
			035	finestre un'anta (antaribalta): perimetro (minimo 4.00 m)	m		35,39
			036	finestre un'anta (ribalta/antalimitata): perimetro (minimo 4.00 m)	m		39,08
			040	finestre due ante (anta+antaribalta): perimetro (minimo 5.00 m)	m		58,14
			041	finestre due ante (anta+ribalta/antalimitata): perimetro (minimo 5.00 m)	m		61,84
			045	portefinestre un'anta (antaribalta): perimetro (minimo 6.00 m)	m		40,05
			046	portefinestre un'anta (ribalta/antalimitata): perimetro (minimo 6.00 m)	m		43,75
			050	portefinestre 2 ante (anta+antaribalta): perimetro (minimo 7.00 m)	m		59,23
			051	portefinestre 2 ante (anta+ribalta/antalimitata): perimetro (minimo 7.00 m)	m		62,92
			055	traversa tagliavetro: lunghezza (minimo 1.00 m)	m		36,96
			060	traversa tagliavetro: sovrapprezzo incrocio	cad.		14,78
			065	traversino applicato su un lato: (incrocio = 4 traversini)	cad.		7,39
			080	bancale massello, larghezza fino 0.20 m. lunghezza (minimo 1.50)	m		93,31
			081	bancale massello: sovrapprezzo per ogni cm. oltre la largh. 0.20 m.	m		3,70
			085	bancale truciolare, larghezza fino 0.20 m. lunghezza (minimo 1.00)	m		70,95
			086	bancale truciolare: sovrapprezzo per ogni cm. oltre largh. 0.20 m	m		2,59
			090	cielino cassonetto: lunghezza (minimo 1.00m)	m		63,38
			095	soglia ribassata coibentata: lunghezza (minimo 1.00m)	m		25,87
			100	finestre/portefinestre scorrevoli traslanti: telaio (perimetro min. 7,00)	m		90,69
			105	finestre/portefinestre scorrevoli traslanti: anta fissa (perimetro min. 5,00)	m		66,12
			110	finestre/portefinestre scorrevoli traslanti: anta mobile (perimetro min. 5,00)	m		85,56
			120	portefinestre alzanti scorrevoli telaio (perimetro min. 8,00)	m		127,93
			125	portefinestre alzanti scorrevoli: anta fissa (perimetro min. 6,00)	m		64,96
			130	portefinestre alzanti scorrevoli: anta mobile (perimetro min. 6,00)	m		122,52
			200	SOVRAPPREZZI
			205	50% per elemento ad arco (fisso)
			210	120% per elemento ad arco (mobile)
			215	25% per elemento fuori squadra (fisso)
			220	70% per elemento fuori squadra (mobile)
		N_03_30_0011		SERRAMENTI ESTERNI LAMELLARI VERNICIATI COPRENTE. Fornitura e posa in opera di finestre e portefinestre in legno lamellare di abete di prima scelta (n° 3 lamelle di spessore uguale - umidita' massima 10÷12% - certificato incollaggio B4), proveniente da gestione forestale sostenibile (GFS) con certificazione di catena di custodia secondo lo schema PEFC o FSC o equivalente, con marcatura CE per i prodotti da costruzione e relativa dichiarazione di prestazione (DoP), come previsto dal regolamento EU n. 305/2011, secondo la norma armonizzata EN 14351-1. Per gli eventuali prodotti pronti all’uso,, applicati in cantiere, quali pitture per finiture e rivestimenti in legno/metallo, vernici e impregnanti per il legno…, salvo i casi in cui vengano richieste limitazioni piu' restrittive, gli stessi dovranno rispettare almeno le caratteristiche e il contenuto massimo ammissibile di composti organici volatili (COV), stabiliti dalla Direttiva 2004/42/CE, recepita con D.Lgs. n. 161/2006 e ss.mm.ii. Il serramento deve essere accompagnato dai disegni costruttivi di cantiere e dalle istruzioni di montaggio da approvare da parte della D.L. oltre al piano di manutenzione. Elementi principali:- serramento composto da telaio fisso e telaio mobile delle dimensioni opportune ad assicurare le migliori prestazioni e comunque dello spessore minimo finito di 68 mm, profilo di tenuta a tripla battuta con gocciolaio inferiore in alluminio (anodizzato o verniciato a scelta della D.L.) delle dimensioni opportune per realizzare il sistema del "giunto aperto" e garantire le prestazioni funzionali richieste, la larghezza del gocciolatoio dovra' comunque essere delle dimensioni minime di 21 mm (si consiglia l'adozione di sezioni a norma DIN 68 121); il serramento dovra' essere completo di fermavetri e coprifili interni. Inoltre dovra' avere un profilo in alluminio in analogia al gocciolatoio a protezione del telaio orizzontale basso esterno a contatto con il vetro;- ferramenta di portata, sostegno e chiusura costituita da cerniere angolari in acciaio tropicalizzato di idonea sezione con regolazione micrometrica nelle tre direzioni, chiusura a piu' punti mediante nottolini, maniglia antinfortunistica e placca in alluminio anodizzato nel tipo e colore a scelta della D.L.;- nel caso di anta con limitazione di apertura la maniglia dovra' essere completa di cilindro con relative chiavi per abilitare il movimento di apertura ad anta;- guarnizioni statiche e dinamiche in elastomero termoplastico (purene) o pvc additivato in base alla compatibilita' con le vernici di finitura, montate senza soluzione di continuita' ottenuta mediante accurate giunzioni agli angoli o l'impiego di angoli preformati;- eventuale bancale interno con finitura in analogia al serramento, spessore minimo 3 cm, eseguito a disegno in legno massello o in truciolare rivestito MDF e terminale in legno massello;- eventuale cielino per cassonetti prefabbricati con finitura in analogia al serramento, eseguito in truciolare rivestito MDF e terminale angolare in legno massello; completo di guide e/o supporti idonei a scomparsa e tali da consentire una facile rimozione per ispezione;- finitura superficiale con prodotti in dispersione acquosa, mediante applicazione di due mani successive di vernice coprente sia lucida che opaca, nel colore e nell'aspetto a scelta della D.L., previa preparazione del fondo in modo da ottenere un supporto idoneo al successivo trattamento.Il serramento dovra' avere prestazione acustica Rw, come indicato nel C.S.A., in funzione della destinazione d'uso conformemente alla tabella B del D.P.C.M. 05.12.1997.N.B. In ottemperanza al DM del 02/04/98, all'atto della fornitura del prodotto il serramentista dovra' documentare e certificare le prestazioni degli infissi (trasmittanza termica complessiva (Uw), trasmissione luminosa, , tenuta all'aria, tenuta all’acqua, resistenza al vento) nonche' i laboratori e le metodiche usate per le verifiche; in particolare la trasmittanza termica complessiva dovra' garantire quanto previsto dalla relazione di cui all’art.28 della L.10/1991 per l'edificio oggetto dell'appalto in ottemperanza al d.lgs 192/2005 cosi' come modificato dalla L. 90/2013 e al D.P.P. TN 13 luglio 2009, n. 11-13/Leg e s.m.Nel prezzo non sono compresi, il falso telaio o il monoblocco e la vetrata isolante, compensati a parte, dei quali si dovra' comunque tenere conto nel calcolo prestazionale complessivo.Nel prezzo si intendono compresi e compensati gli oneri per la sigillatura tra serramento e contesto edile, l'idonea campionatura completa di accessori che l'Appaltatore dovra' presentare prima dell'inizio dei lavori, il trasporto nell'ambito di cantiere, il montaggio a cura di personale specializzato, ed ogni altra prestazione compreso il controllo e accettazione di elaborati costruttivi forniti dal produttore o dal progettista. Sono compresi nel prezzo i piani di lavoro, la pulizia finale, gli oneri di smaltimento e/o conferimento ad impianto di recupero, a seconda della tipologia del materiale di risulta, come da vigenti normative in materia e quant’altro per dare il lavoro finito a regola d’arte, secondo i protocolli stabiliti nel C.S.A o dalla D.L.
			005	serramento tipo __ dell'abaco	cad.
			010	PREZZI ELEMENTARI PER COMPOSIZIONE PREZZO CADAUNO
			020	telai-serramenti fissi: perimetro (minimo 4.00 m)	m		70,20
			025	traverso-montante fisso: lunghezza (minimo 1.00 m)	m		93,51
			030	traverso-montante fisso: sovrapprezzo incrocio	cad.		21,25
			035	finestre un'anta (antaribalta): perimetro (minimo 4.00 m)	m		39,82
			036	finestre un'anta (ribalta/antalimitata): perimetro (minimo 4.00 m)	m		44,07
			040	finestre due ante (anta+antaribalta): perimetro (minimo 5.00 m)	m		65,91
			041	finestre due ante (anta+ribalta/antalimitata): perimetro (minimo 5.00 m)	m		70,16
			045	portefinestre un'anta (antaribalta): perimetro (minimo 6.00 m)	m		45,04
			046	portefinestre un'anta (ribalta/antalimitata): perimetro (minimo 6.00 m)	m		49,29
			050	portefinestre 2 ante (anta+antaribalta): perimetro (minimo 7.00 m)	m		66,99
			051	portefinestre 2 ante (anta+ribalta/antalimitata): perimetro (min. 7.00 m)	m		71,24
			055	traversa tagliavetro: lunghezza (minimo 1.00 m)	m		42,50
			060	traversa tagliavetro: sovrapprezzo incrocio	cad.		17,00
			065	traversino applicato su un lato: (incrocio = 4 traversini)	cad.		8,50
			080	bancale massello, larghezza fino 0.20 m. lunghezza (minimo 1.50)	m		104,41
			081	bancale massello, sovrapprezzo per ogni cm oltre largh. 0.20 m.	m		4,25
			085	bancale truciolare, larghezza fino 0.20 m. lunghezza (minimo 1.00)	m		78,71
			086	bancale truciolare: sovrapprezzo per ogni cm. oltre largh. 0.20 m	m		2,98
			090	cielino cassonetto: lunghezza (minimo 1.00m)	m		71,14
			095	soglia ribassata coibentata: lunghezza (minimo 1.00m)	m		25,87
			100	finestre/portefinestre scorrevoli traslanti: telaio (perimetro min. 7,00)	m		102,89
			105	finestre/portefinestre scorrevoli traslanti: anta fissa (perimetro min. 5,00)	m		74,99
			110	finestre/portefinestre scorrevoli traslanti: anta mobile (perimetro min. 5,00)	m		96,65
			120	portefinestre alzanti scorrevoli: telaio (perimetro min. 8,00)	m		145,67
			125	portefinestre alzanti scorrevoli: anta fissa (perimetro min. 6,00)	m		73,83
			130	portefinestre alzanti scorrevoli: anta mobile (perimetro min. 6,00)	m		139,15
			200	SOVRAPPREZZI
			205	50% per elemento ad arco (fisso)
			210	120% per elemento ad arco (mobile)
			215	25% per elemento ad arco (mobile)
			220	70% per elemento fuori squadra (mobile)

	N_03_40			PORTE INTERNE. Nei prezzi dei lavori compiuti di seguito elencati, relativi a porte interne, si intendono compresi e compensati gli oneri relativi ai trasporti, al carico, allo scarico, i sollevamenti ai piani, le spese generali e l'utile d'impresa.In Elenco Prezzi Unitari e nel Computo Metrico Estimativo, ogni tipo di porta, preventivamente individuato in apposito elaborato (abaco serramenti), dovra' avere un proprio prezzo cadauno, calcolato sulla base del prezzo unitario o del prezzo a m², rispettivamente se inferiore o superiore ai minimi dimensionali; le misure di riferimento dovranno essere quelle della luce netta del telaio. Per gli eventuali prodotti pronti all’uso, applicati in cantiere, quali pitture per finiture e rivestimenti in legno/metallo, vernici e impregnanti per il legno…, salvo i casi in cui vengano richieste limitazioni piu' restrittive, gli stessi dovranno rispettare almeno le caratteristiche e il contenuto massimo ammissibile di composti organici volatili(COV), stabiliti dalla Direttiva 2004/42/CE, recepita con D.Lgs. n. 161/2006 e ss.mm.ii..
		N_03_40_0005		PORTE INTERNE BASE. Fornitura e posa in opera di porte interne tamburate lisce impiallacciate. Il materiale ligneo dovra' proveniente da gestione forestale sostenibile (GFS) con certificazione di catena di custodia secondo lo schema PEFC o FSC o equivalente. Qualora sussista l’obbligo, le porte dovranno essere in possesso della marcatura CE per i prodotti da costruzione e relativa dichiarazione di prestazione (DoP) come previsto dal regolamento EU n. 305/2011. Per gli eventuali prodotti pronti all’uso, applicati in cantiere, quali pitture per finiture e rivestimenti in legno/metallo, vernici e impregnanti per il legno…, salvo i casi in cui vengano richieste limitazioni piu' restrittive, gli stessi dovranno rispettare almeno le caratteristiche e il contenuto massimo ammissibile di composti organici volatili(COV), stabiliti dalla Direttiva 2004/42/CE, recepita con D.Lgs. n. 161/2006 e ss.mm.ii.. Il prodotto deve essere accompagnato dai disegni costruttivi di cantiere e dalle istruzioni di montaggio da approvare da parte della D.L. oltre al piano di manutenzione. Le porte sono composte dai seguenti elementi principali:- falso telaio in legno di abete dello spessore minimo di 20 mm, posto in opera mediante zanche in lamiera d'acciaio e/o zocchetti in numero e dimensioni sufficienti per dare stabilita' e tenuta all'intero serramento;- telaio fisso in legno di abete di prima scelta dello spessore minimo di 30 mm, rivestito sulle parti in vista da impiallacciatura pregiata, completo di mostre (normali o maggiorate per locali piastrellati); falso telaio e telaio fisso di larghezza idonea per muri finiti fino a 15 cm;- battente con ossatura in legno duro con elementi uniti mediante incastro o sistema di analoghe caratteristiche, anima costituita da nido d'ape in cartone plastificato dello spessore di 35 mm e maglie da 10 mm, rivestito sulle due facce con pannelli in MDF (mediumdensity) o con compensato di pioppo di prima scelta dello spessore di 4 mm, con impiallacciatura in legno pregiato;- ferramenta di portata, manovra e bloccaggio con caratteristiche e qualita' idonee all'uso cui e' destinata composta da cerniere in acciaio bronzato; serratura con relative chiavi, gruppo maniglie in alluminio anodizzato complete di placche, di tipo e colore a scelta della D.L.;- finitura superficiale del telaio e del battente mediante applicazione di due mani successive di vernice, neutra o colorata, nell'aspetto a scelta della D.L., previa opportuna preparazione del fondo in modo da ottenere un supporto idoneo al successivo trattamento.Nel prezzo si intende compreso e compensato l'onere per l'idonea campionatura completa di accessori che l'Appaltatore dovra' presentare prima dell'inizio dei lavori, il trasporto nell'ambito di cantiere, il montaggio a cura di personale specializzato, ed ogni altra prestazione compreso il controllo e accettazione di elaborati costruttivi forniti dal produttore o dal progettista oltre al piano di manutenzione e alle istruzioni di montaggio. Sono compresi nel prezzo i piani di lavoro, la pulizia finale, gli oneri di smaltimento e/o conferimento ad impianto di recupero, a seconda della tipologia del materiale di risulta, come da vigenti normative in materia e quant’altro per dare il lavoro finito a regola d’arte, secondo i protocolli di montaggio stabiliti nel C.S.A o dalla D.L.
			005	noce tanganica: ad un battente fino a 1.60 m²	cad.		235,00
			010	noce tanganica: ad un battente oltre 1.60 m²	m²		146,90
			015	noce tanganica: a due battenti fino a 2.40 m²	cad.		416,90
			020	noce tanganica: a due battenti oltre 2.40 m²	m²		173,70
		N_03_40_0010		PORTE TAMBURATE LISCE IMPIALLACCIATE. Fornitura e posa in opera di porte interne tamburate lisce impiallacciate. Il materiale ligneo dovra' proveniente da gestione forestale sostenibile (GFS) con certificazione di catena di custodia secondo lo schema PEFC o FSC o equivalente. Qualora sussista l’obbligo, le porte dovranno essere in possesso della marcatura CE per i prodotti da costruzione e relativa dichiarazione di prestazione (DoP) come previsto dal regolamento EU n. 305/2011. Per gli eventuali prodotti pronti all’uso, applicati in cantiere, quali pitture per finiture e rivestimenti in legno/metallo, vernici e impregnanti per il legno…, salvo i casi in cui vengano richieste limitazioni piu' restrittive, gli stessi dovranno rispettare almeno le caratteristiche e il contenuto massimo ammissibile di composti organici volatili(COV), stabiliti dalla Direttiva 2004/42/CE, recepita con D.Lgs. n. 161/2006 e ss.mm.ii.. Il prodotto deve essere accompagnato dai disegni costruttivi di cantiere e dalle istruzioni di montaggio da approvare da parte della D.L. oltre al piano di manutenzione. Le porte sono composte dai seguenti elementi principali:- falso telaio in legno di abete dello spessore minimo di 20 mm, posto in opera mediante zanche in lamiera d'acciaio e/o zocchetti in numero e dimensioni sufficienti per dare stabilita' e tenuta all'intero serramento;- telaio fisso in legno di abete di prima scelta dello spessore minimo di 30 mm, rivestito sulle parti in vista da impiallacciatura pregiata, completo di mostre (normali o maggiorate per locali piastrellati) fissate con incastri e collanti od altro sistema idoneo (sono escluse le chiodature in vista); falso telaio e telaio fisso di larghezza idonea per muri finiti fino a 15 cm;- battente con ossatura in legno duro con elementi uniti mediante incastro o sistema di analoghe caratteristiche, anima costituita da nido d'ape in cartone plastificato dello spessore di 35 mm e maglie da 10 mm, rivestito sulle due facce con pannelli in MDF (mediumdensity) o con compensato di pioppo di prima scelta dello spessore di 4 mm, con impiallacciatura in legno pregiato;- ferramenta di portata, manovra e bloccaggio con caratteristiche e qualita' idonee all'uso cui e' destinata composta da tre cerniere in acciaio bronzato del tipo incassato od a tre gambi filettati, serratura con relative chiavi, gruppo maniglie in alluminio anodizzato del tipo antinfortunistico con eventuale sblocco di emergenza esterno, complete di placche, di tipo e colore a scelta della D.L.;- finitura superficiale del telaio e del battente mediante applicazione di due mani successive di vernice, neutra o colorata, nell'aspetto a scelta della D.L., previa opportuna preparazione del fondo in modo da ottenere un supporto idoneo al successivo trattamento.Nel prezzo si intende compreso e compensato l'onere per le guarnizioni di tenuta, le sigillature, l'idonea campionatura completa di accessori che l'Appaltatore dovra' presentare prima dell'inizio dei lavori il trasporto nell'ambito di cantiere, il montaggio a cura di personale specializzato, ed ogni altra prestazione compreso il controllo e accettazione di elaborati costruttivi forniti dal produttore o dal progettista. Sono compresi nel prezzo i piani di lavoro, la pulizia finale, gli oneri di smaltimento e/o conferimento ad impianto di recupero, a seconda della tipologia del materiale di risulta, come da vigenti normative in materia e quant’altro per dare il lavoro finito a regola d’arte, secondo i protocolli di montaggio stabiliti nel C.S.A o dalla D.L.
			005	noce tanganica: ad un battente fino a 1.60 m²	cad.		334,70
			010	noce tanganica: ad un battente oltre 1.60 m²	m²		209,20
			015	noce tanganica: a due battenti fino a 2.40 m²	cad.		596,60
			020	noce tanganica: a due battenti oltre 2.40 m²	m²		248,60
			025	rovere: ad un battente fino a 1.60 m²	cad.		390,70
			030	rovere: ad un battente oltre 1.60 m²	m²		244,20
			035	rovere: a due battenti fino a 2.40 m²	cad.		697,90
			040	rovere: a due battenti oltre 2.40 m²	m²		290,80
			045	noce nazionale: ad un battente fino a 1.60 m²	cad.		449,90
			050	noce nazionale: ad un battente oltre 1.60 m²	m²		281,20
			055	noce nazionale: a due battenti fino a 2.40 m²	cad.		804,50
			060	noce nazionale: a due battenti oltre 2.40 m²	m²		335,20
		N_03_40_0014		PORTE TAMBURATE LISCE LAMINATE CON TELAIO IN LEGNO. Fornitura e posa in opera di porte interne tamburate lisce rivestite in laminato plastico melaminico. Il materiale ligneo dovra' proveniente da gestione forestale sostenibile (GFS) con certificazione di catena di custodia secondo lo schema PEFC o FSC o equivalente. Qualora sussista l’obbligo, le porte dovranno essere in possesso della marcatura CE per i prodotti da costruzione e relativa dichiarazione di prestazione (DoP) come previsto dal regolamento EU n. 305/2011. Per gli eventuali prodotti pronti all’uso, applicati in cantiere, quali pitture per finiture e rivestimenti in legno/metallo, vernici e impregnanti per il legno…, salvo i casi in cui vengano richieste limitazioni piu' restrittive, gli stessi dovranno rispettare almeno le caratteristiche e il contenuto massimo ammissibile di composti organici volatili(COV), stabiliti dalla Direttiva 2004/42/CE, recepita con D.Lgs. n. 161/2006 e ss.mm.ii.. Il prodotto deve essere accompagnato dai disegni costruttivi di cantiere e dalle istruzioni di montaggio da approvare da parte della D.L. oltre al piano di manutenzione.Le porte sono composte dai seguenti elementi principali:- falso telaio in legno di abete dello spessore minimo di 20 mm, posto in opera mediante zanche in lamiera d'acciaio e/o zocchetti in numero e dimensioni sufficienti per dare stabilita' e tenuta all'intero serramento;- telaio fisso in legno di abete di prima scelta dello spessore minimo di 30 mm, rivestito sulle parti in vista da impiallacciatura in noce tanganica, completo di mostre (normali o maggiorate per locali piastrellati) fissate con incastri e collanti od altro sistema idoneo (sono escluse le chiodature in vista); falso telaio e telaio fisso di larghezza idonea per muri finiti fino a 15 cm;- battente con ossatura in legno duro con elementi uniti mediante incastro o sistema di analoghe caratteristiche, anima costituita da nido d'ape in cartone plastificato dello spessore di 35 mm e maglie da 10 mm, rivestito sulle due facce con pannelli in MDF (mediumdensity) o con compensato di pioppo di prima scelta dello spessore di 4 mm, rifinite con laminato plastico melaminico liscio (lucido o opaco) o bucciato dello spessore di 1.2 mm nel colore e nell'aspetto a scelta della D.L.;- ferramenta di portata, manovra e bloccaggio con caratteristiche e qualita' idonee all'uso cui e' destinata composta da tre cerniere in acciaio bronzato del tipo incassato od a tre gambi filettati, serratura con relative chiavi, gruppo maniglie in alluminio anodizzato del tipo antinfortunistico con eventuale sblocco di emergenza esterno, complete di placche, di tipo e colore a scelta della D.L.;- finitura superficiale delle parti in legno mediante applicazione di due mani successive di vernice trasparente (neutra o colorata), nell'aspetto a scelta della D.L., previa opportuna preparazione del fondo in modo da ottenere un supporto idoneo al successivo trattamento.Nel prezzo si intende compreso e compensato l'onere per le guarnizioni di tenuta, le sigillature, l'idonea campionatura completa di accessori che l'Appaltatore dovra' presentare prima dell'inizio dei lavori, il trasporto nell'ambito di cantiere, il montaggio a cura di personale specializzato, ed ogni altra prestazione compreso il controllo e accettazione di elaborati costruttivi forniti dal produttore o dal progettista. Sono compresi nel prezzo i piani di lavoro, la pulizia finale, gli oneri di smaltimento e/o conferimento ad impianto di recupero, a seconda della tipologia del materiale di risulta, come da vigenti normative in materia e quant’altro per dare il lavoro finito a regola d’arte, secondo i protocolli di montaggio stabiliti nel C.S.A o dalla D.L.
			005	laminato liscio o bucciato: ad un battente fino a 1.60 m²	cad.		334,70
			010	laminato liscio o bucciato: ad un battente oltre 1.60 m²	m²		209,20
			015	laminato liscio o bucciato: a due battenti fino a 2.40 m²	cad.		596,60
			020	laminato liscio o bucciato: a due battenti oltre 2.40 m²	m²		248,60
		N_03_40_0015		PORTE TAMBURATE LISCE LAMINATE CON TELAIO LACCATO. Fornitura e posa in opera di porte interne tamburate lisce rivestite in laminato plastico. Il materiale ligneo dovra' proveniente da gestione forestale sostenibile (GFS) con certificazione di catena di custodia secondo lo schema PEFC o FSC o equivalente. Qualora sussista l’obbligo, le porte dovranno essere in possesso della marcatura CE per i prodotti da costruzione e relativa dichiarazione di prestazione (DoP) come previsto dal regolamento EU n. 305/2011. Per gli eventuali prodotti pronti all’uso, applicati in cantiere, quali pitture per finiture e rivestimenti in legno/metallo, vernici e impregnanti per il legno…, salvo i casi in cui vengano richieste limitazioni piu' restrittive, gli stessi dovranno rispettare almeno le caratteristiche e il contenuto massimo ammissibile di composti organici volatili(COV), stabiliti dalla Direttiva 2004/42/CE, recepita con D.Lgs. n. 161/2006 e ss.mm.ii.. Il prodotto deve essere accompagnato dai disegni costruttivi di cantiere e dalle istruzioni di montaggio da approvare da parte della D.L. oltre al piano di manutenzione. Le porte sono composte dai seguenti elementi principali:- falso telaio in legno di abete dello spessore minimo di 20 mm, posto in opera mediante zanche in lamiera d'acciaio e/o zocchetti in numero e dimensioni sufficienti per dare stabilita' e tenuta all'intero serramento;- telaio fisso in legno di abete di prima scelta dello spessore minimo di 30 mm, completo di mostre (normali o maggiorate per locali piastrellati) fissate con incastri e collanti o altro sistema idoneo (sono escluse le chiodature in vista); falso telaio e telaio fisso di larghezza idonea per muri finiti fino a 15 cm;- battente con ossatura in legno duro con elementi uniti mediante incastro o sistema di analoghe caratteristiche, anima costituita da nido d'ape in cartone plastificato dello spessore di 35 mm e maglie da 10 mm, rivestito sulle due facce con pannelli in MDF (mediumdensity) o con compensato di pioppo di prima scelta dello spessore di 4 mm, rifinite con laminato plastico liscio (lucido o opaco) o bucciato dello spessore di 1.2 mm nel colore e nell'aspetto a scelta della D.L.;- ferramenta di portata, manovra e bloccaggio con caratteristiche e qualita' idonee all'uso cui e' destinata composta da tre cerniere in acciaio bronzato del tipo incassato od a tre gambi filettati, serratura con relative chiavi, gruppo maniglie in alluminio anodizzato del tipo antinfortunistico con eventuale sblocco di emergenza esterno, complete di placche, di tipo e colore a scelta della D.L.;- finitura superficiale delle parti in legno mediante applicazione di due o piu' mani successive di vernice con pigmenti coloranti stabili alla luce, finitura opaca o goffrata, nell'aspetto a scelta della D.L., previa opportuna preparazione del fondo mediante applicazione di una mano di base, spazzolatura, eventuale stuccatura e carteggiatura, in modo da ottenere un supporto idoneo al successivo trattamento.Nel prezzo si intende compreso e compensato l'onere per le guarnizioni di tenuta, le sigillature, l'idonea campionatura completa di accessori che l'Appaltatore dovra' presentare prima dell'inizio dei lavori, il trasporto nell'ambito di cantiere, il montaggio a cura di personale specializzato, ed ogni altra prestazione compreso il controllo e accettazione di elaborati costruttivi forniti dal produttore o dal progettista. Sono compresi nel prezzo i piani di lavoro, la pulizia finale, gli oneri di smaltimento e/o conferimento ad impianto di recupero, a seconda della tipologia del materiale di risulta, come da vigenti normative in materia e quant’altro per dare il lavoro finito a regola d’arte, secondo i protocolli di montaggio stabiliti nel C.S.A o dalla D.L.
			005	laminato liscio o bucciato: ad un battente fino a 1.60 m²	cad.		390,70
			010	laminato liscio o bucciato: ad un battente oltre 1.60 m²	m²		244,20
			015	laminato liscio o bucciato: a due battenti fino a 2.40 m²	cad.		697,90
			020	laminato liscio o bucciato: a due battenti oltre 2.40 m²	m²		290,80
		N_03_40_0020		PORTE TAMBURATE LISCE LACCATE. Fornitura e posa in opera di porte interne tamburate lisce laccate. Il materiale ligneo dovra' proveniente da gestione forestale sostenibile (GFS) con certificazione di catena di custodia secondo lo schema PEFC o FSC o equivalente. Qualora sussista l’obbligo, le porte dovranno essere in possesso della marcatura CE per i prodotti da costruzione e relativa dichiarazione di prestazione (DoP) come previsto dal regolamento EU n. 305/2011. Per gli eventuali prodotti pronti all’uso, applicati in cantiere, quali pitture per finiture e rivestimenti in legno/metallo, vernici e impregnanti per il legno…, salvo i casi in cui vengano richieste limitazioni piu' restrittive, gli stessi dovranno rispettare almeno le caratteristiche e il contenuto massimo ammissibile di composti organici volatili(COV), stabiliti dalla Direttiva 2004/42/CE, recepita con D.Lgs. n. 161/2006 e ss.mm.ii.. Il prodotto deve essere accompagnato dai disegni costruttivi di cantiere e dalle istruzioni di montaggio da approvare da parte della D.L. oltre al piano di manutenzione. Le porte sono composte dai seguenti elementi principali:- falso telaio in legno di abete dello spessore minimo di 20 mm, posto in opera mediante zanche in lamiera d'acciaio e/o zocchetti in numero e dimensioni sufficienti per dare stabilita' e tenuta all'intero serramento;- telaio fisso in legno di abete di prima scelta dello spessore minimo di 30 mm, completo di mostre (normali o maggiorate per locali piastrellati) fissate con incastri e collanti o altro sistema idoneo (sono escluse le chiodature in vista); falso telaio e telaio fisso di larghezza idonea per muri finiti fino a 15 cm;- battente con ossatura in legno duro con elementi uniti mediante incastro o sistema di analoghe caratteristiche, anima costituita da nido d'ape in cartone plastificato dello spessore di 35 mm e maglie da 10 mm, rivestito sulle due facce con pannelli in MDF (mediumdensity) dello spessore di 4 mm;- ferramenta di portata, manovra e bloccaggio con caratteristiche e qualita' idonee all'uso cui e' destinata composta da tre cerniere in acciaio bronzato del tipo incassato o a tre gambi filettati, serratura con relative chiavi, gruppo maniglie in alluminio anodizzato del tipo antinfortunistico con eventuale sblocco di emergenza esterno, complete di placche, di tipo e colore a scelta della D.L.;- finitura superficiale del telaio e del battente (anche in colori diversi) mediante applicazione di due o piu' mani successive di vernice con pigmenti coloranti stabili alla luce, finitura opaca o goffrata, nell'aspetto a scelta della D.L., previa opportuna preparazione del fondo mediante applicazione di una mano di base, spazzolatura, eventuale stuccatura con stucco e carteggiatura, in modo da ottenere un supporto idoneo al successivo trattamento.Nel prezzo si intende compreso e compensato l'onere per le guarnizioni di tenuta, le sigillature, l'idonea campionatura completa di accessori che l'Appaltatore dovra' presentare prima dell'inizio dei lavori, il trasporto nell'ambito di cantiere, il montaggio a cura di personale specializzato ed ogni altra prestazione compreso il controllo e accettazione di elaborati costruttivi forniti dal produttore o dal progettista. Sono compresi nel prezzo i piani di lavoro, la pulizia finale, gli oneri di smaltimento e/o conferimento ad impianto di recupero, a seconda della tipologia del materiale di risulta, come da vigenti normative in materia e quant’altro per dare il lavoro finito a regola d’arte, secondo i protocolli di montaggio stabiliti nel C.S.A o dalla D.L.
			005	finitura opaca: ad un battente fino a 1.60 m²	cad.		481,10
			010	finitura opaca: ad un battente oltre 1.60 m²	m²		300,70
			015	finitura opaca: a due battenti fino a 2.40 m²	cad.		860,60
			020	finitura opaca: a due battenti oltre 2.40 m²	m²		358,60
			025	finitura goffrata: ad un battente fino a 1.60 m²	cad.		390,70
			030	finitura goffrata: ad un battente oltre 1.60 m²	m²		244,20
			035	finitura goffrata: a due battenti fino a 2.40 m²	cad.		697,90
			040	finitura goffrata: a due battenti oltre 2.40 m²	m²		290,80
		N_03_40_0021		PORTE TAMBURATE LISCE LACCATE A PORO APERTO. Fornitura e posa in opera di porte interne tamburate lisce laccate. Il materiale ligneo dovra' proveniente da gestione forestale sostenibile (GFS) con certificazione di catena di custodia secondo lo schema PEFC o FSC o equivalente. Qualora sussista l’obbligo, le porte dovranno essere in possesso della marcatura CE per i prodotti da costruzione e relativa dichiarazione di prestazione (DoP) come previsto dal regolamento EU n. 305/2011. Per gli eventuali prodotti pronti all’uso, applicati in cantiere, quali pitture per finiture e rivestimenti in legno/metallo, vernici e impregnanti per il legno…, salvo i casi in cui vengano richieste limitazioni piu' restrittive, gli stessi dovranno rispettare almeno le caratteristiche e il contenuto massimo ammissibile di composti organici volatili(COV), stabiliti dalla Direttiva 2004/42/CE, recepita con D.Lgs. n. 161/2006 e ss.mm.ii.. Il prodotto deve essere accompagnato dai disegni costruttivi di cantiere e dalle istruzioni di montaggio da approvare da parte della D.L. oltre al piano di manutenzione. Le porte sono composte dai seguenti elementi principali:- falso telaio in legno di abete dello spessore minimo di 20 mm, posto in opera mediante zanche in lamiera d'acciaio e/o zocchetti in numero e dimensioni sufficienti per dare stabilita' e tenuta all'intero serramento;- telaio fisso in legno di abete di prima scelta dello spessore minimo di 30 mm, rivestito sulle parti in vista da impiallacciatura in frassino, completo di mostre (normali o maggiorate per locali piastrellati) fissate con incastri e collanti od altro sistema idoneo (sono escluse le chiodature in vista); falso telaio e telaio fisso di larghezza idonea per muri finiti fino a 15 cm;- battente con ossatura in legno duro con elementi uniti mediante incastro o sistema di analoghe caratteristiche, anima costituita da nido d'ape in cartone plastificato dello spessore di 35 mm e maglie da 10 mm, rivestito sulle due facce con pannelli in MDF (mediumdensity) o con compensato di pioppo di prima scelta dello spessore di 4 mm, con impiallacciatura in frassino;- ferramenta di portata, manovra e bloccaggio con caratteristiche e qualita' idonee all'uso cui e' destinata composta da tre cerniere in acciaio bronzato del tipo incassato o a tre gambi filettati, serratura con relative chiavi, gruppo maniglie in alluminio anodizzato del tipo antinfortunistico con eventuale sblocco di emergenza esterno, complete di placche, di tipo e colore a scelta della D.L.;- finitura superficiale del telaio e del battente (anche in colori diversi) mediante applicazione di due o piu' mani successive di vernice con pigmenti coloranti stabili alla luce, finitura opaca a poro aperto, nell'aspetto a scelta della D.L., previa opportuna preparazione del fondo in modo da ottenere un supporto idoneo al successivo trattamento.Nel prezzo si intende compreso e compensato l'onere per le guarnizioni di tenuta, le sigillature, l'idonea campionatura completa di accessori che l'Appaltatore dovra' presentare prima dell'inizio dei lavori, il trasporto nell'ambito di cantiere, il montaggio a cura di personale specializzato, ed ogni altra prestazione compreso il controllo e accettazione di elaborati costruttivi forniti dal produttore o dal progettista. Sono compresi nel prezzo i piani di lavoro, la pulizia finale, gli oneri di smaltimento e/o conferimento ad impianto di recupero, a seconda della tipologia del materiale di risulta, come da vigenti normative in materia e quant’altro per dare il lavoro finito a regola d’arte,secondo i protocolli di montaggio stabiliti nel C.S.A o dalla D.L.
			005	finitura opaca: ad un battente fino a 1.60 m²	cad.		540,30
			010	finitura opaca: ad un battente oltre 1.60 m²	m²		337,70
			015	finitura opaca: a due battenti fino a 2.40 m²	cad.		967,40
			020	finitura opaca: a due battenti oltre 2.40 m²	m²		403,10
		N_03_40_0025		PORTE TAMBURATE SPECCHIATE IMPIALLACCIATE. Fornitura e posa in opera di porte interne tamburate specchiate impiallacciate. Il materiale ligneo dovra' proveniente da gestione forestale sostenibile (GFS) con certificazione di catena di custodia secondo lo schema PEFC o FSC o equivalente. Qualora sussista l’obbligo, le porte dovranno essere in possesso della marcatura CE per i prodotti da costruzione e relativa dichiarazione di prestazione (DoP) come previsto dal regolamento EU n. 305/2011. Per gli eventuali prodotti pronti all’uso, applicati in cantiere, quali pitture per finiture e rivestimenti in legno/metallo, vernici e impregnanti per il legno…, salvo i casi in cui vengano richieste limitazioni piu' restrittive, gli stessi dovranno rispettare almeno le caratteristiche e il contenuto massimo ammissibile di composti organici volatili(COV), stabiliti dalla Direttiva 2004/42/CE, recepita con D.Lgs. n. 161/2006 e ss.mm.ii.. Il prodotto deve essere accompagnato dai disegni costruttivi di cantiere e dalle istruzioni di montaggio da approvare da parte della D.L. oltre al piano di manutenzione. Le porte sono composte dai seguenti elementi principali:- falso telaio in legno di abete dello spessore minimo di 20 mm, posto in opera mediante zanche in lamiera d'acciaio e/o zocchetti in numero e dimensioni sufficienti per dare stabilita' e tenuta all'intero serramento;- telaio fisso in legno di abete di prima scelta dello spessore minimo di 30 mm, rivestito sulle parti in vista da impiallacciatura pregiata, completo di mostre (normali o maggiorate per locali piastrellati) fissate con incastri e collanti od altro sistema idoneo (sono escluse le chiodature in vista); falso telaio e telaio fisso di larghezza idonea per muri finiti fino a 15 cm;- battente con ossatura in legno duro con elementi uniti mediante incastro o sistema di analoghe caratteristiche, anima costituita da nido d'ape in cartone plastificato dello spessore di 35 mm e maglie da 10 mm, rivestito sulle due facce con pannelli in MDF (mediumdensity) o con compensato di pioppo di prima scelta dello spessore di 4 mm, con impiallacciatura in legno pregiato;- specchiature centrali in pannelli in MDF (mediumdensity) o compensato di pioppo di prima scelta dello spessore minimo di 20 mm, con impiallacciatura in legno pregiato, complete di bordature perimetrali in filetti di legno massiccio;- ferramenta di portata, manovra e bloccaggio con caratteristiche e qualita' idonee all'uso cui e' destinata composta da tre cerniere in acciaio bronzato del tipo incassato od a tre gambi filettati, serratura con relative chiavi, gruppo maniglie in alluminio anodizzato del tipo antinfortunistico con eventuale sblocco di emergenza esterno, complete di placche, di tipo e colore a scelta della D.L.;- finitura superficiale del telaio e del battente mediante applicazione di due mani successive di vernice trasparente (neutra o colorata), nell'aspetto a scelta della D.L., previa opportuna preparazione del fondo in modo da ottenere un supporto idoneo al successivo trattamento.Nel prezzo si intende compreso e compensato l'onere per le guarnizioni di tenuta, le sigillature, l'idonea campionatura completa di accessori che l'Appaltatore dovra' presentare prima dell'inizio dei lavori, il trasporto nell'ambito di cantiere, il montaggio a cura di personale specializzato, ed ogni altra prestazione compreso il controllo e accettazione di elaborati costruttivi forniti dal produttore o dal progettista. Sono compresi nel prezzo i piani di lavoro, la pulizia finale, gli oneri di smaltimento e/o conferimento ad impianto di recupero, a seconda della tipologia del materiale di risulta, come da vigenti normative in materia e quant’altro per dare il lavoro finito a regola d’arte, secondo i protocolli di montaggio stabiliti nel C.S.A o dalla D.L.
			001	PREZZI PER PORTE CON UNA SPECCHIATURA
			005	noce tanganica con una specchiatura: ad un battente fino a 1.60 m²	cad.		443,70
			010	noce tanganica: ad un battente oltre 1.60 m²	m²		277,30
			015	noce tanganica: a due battenti fino a 2.40 m²	cad.		793,40
			020	noce tanganica: a due battenti oltre 2.40 m²	m²		330,60
			025	rovere: ad un battente fino a 1.60 m²	cad.		499,80
			030	rovere: ad un battente oltre 1.60 m²	m²		312,40
			035	rovere: a due battenti fino a 2.40 m²	cad.		894,50
			040	rovere: a due battenti oltre 2.40 m²	m²		372,70
			045	noce nazionale: ad un battente fino a 1.60 m²	cad.		559,00
			050	noce nazionale: ad un battente oltre 1.60 m²	m²		349,40
			055	noce nazionale: a due battenti fino a 2.40 m2	cad.		1.001,30
			060	noce nazionale: a due battenti oltre 2.40 m²	m²		417,20
			100	SOVRAPPREZZI
			105	due specchiature	cad.		38,93
			110	quattro specchiature	cad.		99,28
			115	una specchiatura bugnata	cad.		68,13
			120	due specchiature bugnate	cad.		120,70
			125	quattro specchiature bugnate	cad.		321,20
		N_03_40_0030		PORTE TAMBURATE SPECCHIATE LACCATE. Fornitura e posa in opera di porte interne tamburate specchiate laccate. Il materiale ligneo dovra' proveniente da gestione forestale sostenibile (GFS) con certificazione di catena di custodia secondo lo schema PEFC o FSC o equivalente. Qualora sussista l’obbligo, le porte dovranno essere in possesso della marcatura CE per i prodotti da costruzione e relativa dichiarazione di prestazione (DoP) come previsto dal regolamento EU n. 305/2011. Per gli eventuali prodotti pronti all’uso, applicati in cantiere, quali pitture per finiture e rivestimenti in legno/metallo, vernici e impregnanti per il legno…, salvo i casi in cui vengano richieste limitazioni piu' restrittive, gli stessi dovranno rispettare almeno le caratteristiche e il contenuto massimo ammissibile di composti organici volatili(COV), stabiliti dalla Direttiva 2004/42/CE, recepita con D.Lgs. n. 161/2006 e ss.mm.ii.. Il prodotto deve essere accompagnato dai disegni costruttivi di cantiere e dalle istruzioni di montaggio da approvare da parte della D.L. oltre al piano di manutenzione. Le porte sono composte dai seguenti elementi principali:- falso telaio in legno di abete dello spessore minimo di 20 mm, posto in opera mediante zanche in lamiera d'acciaio e/o zocchetti in numero e dimensioni sufficienti per dare stabilita' e tenuta all'intero serramento;- telaio fisso in legno di abete di prima scelta dello spessore minimo di 30 mm, completo di mostre (normali o maggiorate per locali piastrellati) fissate con incastri e collanti od altro sistema idoneo (sono escluse le chiodature in vista); falso telaio e telaio fisso di larghezza idonea per muri finiti fino a 15 cm;- battente con ossatura in legno duro con elementi uniti mediante incastro o sistema di analoghe caratteristiche, anima costituita da nido d'ape in cartone plastificato dello spessore di 35 mm e maglie da 10 mm, rivestito sulle due facce con pannelli in MDF (mediumdensity) dello spessore di 4 mm;- specchiature centrali in pannelli in MDF (mediumdensity) dello spessore minimo di 20 mm, complete di bordature perimetrali in filetti di legno massiccio;- ferramenta di portata, manovra e bloccaggio con caratteristiche e qualita' idonee all'uso cui e' destinata composta da tre cerniere in acciaio bronzato del tipo incassato od a tre gambi filettati, serratura con relative chiavi, gruppo maniglie in alluminio anodizzato del tipo antinfortunistico con eventuale sblocco di emergenza esterno, complete di placche, di tipo e colore a scelta della D.L.;- finitura superficiale del telaio e del battente (anche in colori diversi) mediante applicazione di due o piu' mani successive di vernice con pigmenti coloranti stabili alla luce, finitura opaca o goffrata, nell'aspetto a scelta della D.L., previa opportuna preparazione del fondo mediante applicazione di una mano di base, spazzolatura, eventuale stuccatura con stucco sintetico e carteggiatura, in modo da ottenere un supporto idoneo al successivo trattamento.Nel prezzo si intende compreso e compensato l'onere per le guarnizioni di tenuta, le sigillature, l'idonea campionatura completa di accessori che l'Appaltatore dovra' presentare prima dell'inizio dei lavori, il trasporto nell'ambito di cantiere, il montaggio a cura di personale specializzato, ed ogni altra prestazione compreso il controllo e accettazione di elaborati costruttivi forniti dal produttore o dal progettista. Sono compresi nel prezzo i piani di lavoro, la pulizia finale, gli oneri di smaltimento e/o conferimento ad impianto di recupero, a seconda della tipologia del materiale di risulta, come da vigenti normative in materia e quant’altro per dare il lavoro finito a regola d’arte, secondo i protocolli di montaggio stabiliti nel C.S.A o dalla D.L.
			001	PREZZI PER PORTE CON UNA SPECCHIATURA
			005	finitura opaca: ad un battente fino a 1.60 m²	cad.		590,10
			010	finitura opaca: ad un battente oltre 1.60 m²	m²		368,80
			015	finitura opaca: a due battenti fino a 2.40 m²	cad.		1.057,40
			020	finitura opaca: a due battenti oltre 2.40 m²	m²		440,60
			025	finitura goffrata: ad un battente fino a 1.60 m²	cad.		499,80
			030	finitura goffrata: ad un battente oltre 1.60 m²	m²		312,40
			035	finitura goffrata: a due battenti fino a 2.40 m²	cad.		894,50
			040	finitura goffrata: a due battenti oltre 2.40 m²	m²		372,70
			100	SOVRAPPREZZI
			105	due specchiature	cad.		38,93
			110	quattro specchiature	cad.		99,28
			115	una specchiatura bugnata	cad.		68,13
			120	due specchiature bugnate	cad.		120,70
			125	quattro specchiature bugnate	cad.		321,20
		N_03_40_0031		PORTE TAMBURATE SPECCHIATE LACCATE A PORO APERTO. Fornitura e posa in opera di porte interne tamburate specchiate laccate. Il materiale ligneo dovra' proveniente da gestione forestale sostenibile (GFS) con certificazione di catena di custodia secondo lo schema PEFC o FSC o equivalente. Qualora sussista l’obbligo, le porte dovranno essere in possesso della marcatura CE per i prodotti da costruzione e relativa dichiarazione di prestazione (DoP) come previsto dal regolamento EU n. 305/2011. Per gli eventuali prodotti pronti all’uso, applicati in cantiere, quali pitture per finiture e rivestimenti in legno/metallo, vernici e impregnanti per il legno…, salvo i casi in cui vengano richieste limitazioni piu' restrittive, gli stessi dovranno rispettare almeno le caratteristiche e il contenuto massimo ammissibile di composti organici volatili(COV), stabiliti dalla Direttiva 2004/42/CE, recepita con D.Lgs. n. 161/2006 e ss.mm.ii.. Il prodotto deve essere accompagnato dai disegni costruttivi di cantiere e dalle istruzioni di montaggio da approvare da parte della D.L. oltre al piano di manutenzione.Le porte sono composte dai seguenti elementi principali:- falso telaio in legno di abete dello spessore minimo di 20 mm, posto in opera mediante zanche in lamiera d'acciaio e/o zocchetti in numero e dimensioni sufficienti per dare stabilita' e tenuta all'intero serramento;- telaio fisso in legno di abete di prima scelta dello spessore minimo di 30 mm, rivestito sulle parti in vista da impiallacciatura in frassino, completo di mostre (normali o maggiorate per locali piastrellati) fissate con incastri e collanti od altro sistema idoneo (sono escluse le chiodature in vista); falso telaio e telaio fisso di larghezza idonea per muri finiti fino a 15 cm;- battente con ossatura in legno duro con elementi uniti mediante incastro o sistema di analoghe caratteristiche, anima costituita da nido d'ape in cartone plastificato dello spessore di 35 mm e maglie da 10 mm, rivestito sulle due facce con pannelli in MDF (mediumdensity) dello spessore di 4 mm, con impiallacciatura in frassino;- specchiature centrali in pannelli in MDF (mediumdensity) dello spessore minimo di 20 mm, con impiallacciatura in frassino, complete di bordature perimetrali in filetti di legno massiccio;- ferramenta di portata, manovra e bloccaggio con caratteristiche e qualita' idonee all'uso cui e' destinata composta da tre cerniere in acciaio bronzato del tipo incassato od a tre gambi filettati, serratura con relative chiavi, gruppo maniglie in alluminio anodizzato del tipo antinfortunistico con eventuale sblocco di emergenza esterno, complete di placche, di tipo e colore a scelta della D.L.;- finitura superficiale del telaio e del battente (anche in colori diversi) mediante applicazione di due o piu' mani successive di vernice con pigmenti coloranti stabili alla luce, finitura opaca a poro aperto, nell'aspetto a scelta della D.L., previa opportuna preparazione del fondo in modo da ottenere un supporto idoneo al successivo trattamento.Nel prezzo si intende compreso e compensato l'onere per le guarnizioni di tenuta, le sigillature, l'idonea campionatura completa di accessori che l'Appaltatore dovra' presentare prima dell'inizio dei lavori, il trasporto nell'ambito di cantiere, il montaggio a cura di personale specializzato, ed ogni altra prestazione compreso il controllo e accettazione di elaborati costruttivi forniti dal produttore o dal progettista. Sono compresi nel prezzo i piani di lavoro, la pulizia finale, gli oneri di smaltimento e/o conferimento ad impianto di recupero, a seconda della tipologia del materiale di risulta, come da vigenti normative in materia e quant’altro per dare il lavoro finito a regola d’arte, secondo i protocolli di montaggio stabiliti nel C.S.A o dalla D.L.
			001	PREZZI PER PORTE CON UNA SPECCHIATURA
			005	finitura opaca: ad un battente fino a 1.60 m²	cad.		649,30
			010	finitura opaca: ad un battente oltre 1.60 m²	m²		405,80
			015	finitura opaca: a due battenti fino a 2.40 m²	cad.		1.164,00
			020	finitura opaca: a due battenti oltre 2.40 m²	m²		485,00
			100	SOVRAPPREZZI
			105	due specchiature	cad.		38,93
			110	quattro specchiature	cad.		99,28
			115	una specchiatura bugnata	cad.		68,13
			120	due specchiature bugnate	cad.		120,70
			125	quattro specchiature bugnate	cad.		321,20
		N_03_40_0035		PORTE PIENE LISCE IMPIALLACCIATE. Fornitura e posa in opera di porte interne piene lisce impiallacciate,. Il materiale ligneo dovra' proveniente da gestione forestale sostenibile (GFS) con certificazione di catena di custodia secondo lo schema PEFC o FSC o equivalente. Qualora sussista l’obbligo, le porte dovranno essere in possesso della marcatura CE per i prodotti da costruzione e relativa dichiarazione di prestazione (DoP) come previsto dal regolamento EU n. 305/2011. Per gli eventuali prodotti pronti all’uso, applicati in cantiere, quali pitture per finiture e rivestimenti in legno/metallo, vernici e impregnanti per il legno…, salvo i casi in cui vengano richieste limitazioni piu' restrittive, gli stessi dovranno rispettare almeno le caratteristiche e il contenuto massimo ammissibile di composti organici volatili(COV), stabiliti dalla Direttiva 2004/42/CE, recepita con D.Lgs. n. 161/2006 e ss.mm.ii.. Il prodotto deve essere accompagnato dai disegni costruttivi di cantiere e dalle istruzioni di montaggio da approvare da parte della D.L. oltre al piano di manutenzione. Le porte sono composte dai seguenti elementi principali:- falso telaio in legno di abete dello spessore minimo di 20 mm, posto in opera mediante zanche in lamiera d'acciaio e/o zocchetti in numero e dimensioni sufficienti per dare stabilita' e tenuta all'intero serramento;- telaio fisso in legno di abete di prima scelta dello spessore minimo di 30 mm, rivestito sulle parti in vista da impiallacciatura pregiata, completo di mostre (normali o maggiorate per locali piastrellati) fissate con incastri e collanti od altro sistema idoneo (sono escluse le chiodature in vista); falso telaio e telaio fisso di larghezza idonea per muri finiti fino a 15 cm;- battente, con battute in legno duro, in pannelli di truciolare forato, classe E1 (a bassissimo contenuto di formaldeide) dello spessore minimo di 35 mm, rivestito sulle due facce con pannelli in MDF (mediumdensity) o con compensato di pioppo di prima scelta dello spessore di 4 mm, con impiallacciatura in legno pregiato;- ferramenta di portata, manovra e bloccaggio con caratteristiche e qualita' idonee all'uso cui e' destinata composta da tre cerniere in acciaio bronzato del tipo incassato od a tre gambi filettati, serratura con relative chiavi, gruppo maniglie in alluminio anodizzato del tipo antinfortunistico con eventuale sblocco di emergenza esterno, complete di placche, di tipo e colore a scelta della D.L.;- finitura superficiale del telaio e del battente mediante applicazione di due mani successive di vernice trasparente (neutra o colorata), nell'aspetto a scelta della D.L., previa opportuna preparazione del fondo in modo da ottenere un supporto idoneo al successivo trattamento.Nel prezzo si intende compreso e compensato l'onere per le guarnizioni di tenuta, le sigillature, l'idonea campionatura completa di accessori che l'Appaltatore dovra' presentare prima dell'inizio dei lavori, il trasporto nell'ambito di cantiere, il montaggio a cura di personale specializzato, ed ogni altra prestazione compreso il controllo e accettazione di elaborati costruttivi forniti dal produttore o dal progettista. Sono compresi nel prezzo i piani di lavoro, la pulizia finale, gli oneri di smaltimento e/o conferimento ad impianto di recupero, a seconda della tipologia del materiale di risulta, come da vigenti normative in materia e quant’altro per dare il lavoro finito a regola d’arte, secondo i protocolli di montaggio stabiliti nel C.S.A o dalla D.L.
			005	noce tanganica: ad un battente fino a 1.60 m²	cad.		356,50
			010	noce tanganica: ad un battente oltre 1.60 m²	m²		222,80
			015	noce tanganica: a due battenti fino a 2.40 m²	cad.		636,00
			020	noce tanganica: a due battenti oltre 2.40 m²	m²		265,00
			025	rovere: ad un battente fino a 1.60 m²	cad.		412,60
			030	rovere: ad un battente oltre 1.60 m²	m²		257,90
			035	rovere: a due battenti fino a 2.40 m²	cad.		737,00
			040	rovere: a due battenti oltre 2.40 m²	m²		307,10
			045	noce nazionale: ad un battente fino a 1.60 m²	cad.		471,80
			050	noce nazionale: ad un battente oltre 1.60 m²	m²		294,90
			055	noce nazionale: a due battenti fino a 2.40 m²	cad.		843,80
			060	noce nazionale: a due battenti oltre 2.40 m²	m²		351,60
		N_03_40_0039		PORTE PIENE LISCE LAMINATE CON TELAIO IN LEGNO. Fornitura e posa in opera di porte interne piene lisce rivestite in laminato plastico. Il materiale ligneo dovra' proveniente da gestione forestale sostenibile (GFS) con certificazione di catena di custodia secondo lo schema PEFC o FSC o equivalente. Qualora sussista l’obbligo, le porte dovranno essere in possesso della marcatura CE per i prodotti da costruzione e relativa dichiarazione di prestazione (DoP) come previsto dal regolamento EU n. 305/2011. Per gli eventuali prodotti pronti all’uso, applicati in cantiere, quali pitture per finiture e rivestimenti in legno/metallo, vernici e impregnanti per il legno…, salvo i casi in cui vengano richieste limitazioni piu' restrittive, gli stessi dovranno rispettare almeno le caratteristiche e il contenuto massimo ammissibile di composti organici volatili(COV), stabiliti dalla Direttiva 2004/42/CE, recepita con D.Lgs. n. 161/2006 e ss.mm.ii.. Il prodotto deve essere accompagnato dai disegni costruttivi di cantiere e dalle istruzioni di montaggio da approvare da parte della D.L. oltre al piano di manutenzione. Le porte sono composte dai seguenti elementi principali:- falso telaio in legno di abete dello spessore minimo di 20 mm, posto in opera mediante zanche in lamiera d'acciaio e/o zocchetti in numero e dimensioni sufficienti per dare stabilita' e tenuta all'intero serramento;- telaio fisso in legno di abete di prima scelta dello spessore minimo di 30 mm, rivestito sulle parti in vista da impiallacciatura in noce tanganica, completo di mostre (normali o maggiorate per locali piastrellati) fissate con incastri e collanti od altro sistema idoneo (sono escluse le chiodature in vista); falso telaio e telaio fisso di larghezza idonea per muri finiti fino a 15 cm;- battente, con battute in legno duro, in pannelli di truciolare forato, classe E1 (a bassissimo contenuto di formaldeide) dello spessore minimo di 35 mm, rivestito sulle due facce con pannelli in MDF (mediumdensity) o con compensato di pioppo di prima scelta dello spessore di 4 mm, rifinite con laminato plastico liscio (lucido od opaco) o bucciato dello spessore di 1.2 mm nel colore e nell'aspetto a scelta della D.L.;- ferramenta di portata, manovra e bloccaggio con caratteristiche e qualita' idonee all'uso cui e' destinata composta da tre cerniere in acciaio bronzato del tipo incassato od a tre gambi filettati, serratura con relative chiavi, gruppo maniglie in alluminio anodizzato del tipo antinfortunistico con eventuale sblocco di emergenza esterno, complete di placche, di tipo e colore a scelta della D.L.;- finitura superficiale delle parti in legno mediante applicazione di due mani successive di vernice trasparente (neutra o colorata), nell'aspetto a scelta della D.L., previa opportuna preparazione del fondo in modo da ottenere un supporto idoneo al successivo trattamento.Nel prezzo si intende compreso e compensato l'onere per le guarnizioni di tenuta, le sigillature, l'idonea campionatura completa di accessori che l'Appaltatore dovra' presentare prima dell'inizio dei lavori, il trasporto nell'ambito di cantiere, il montaggio a cura di personale specializzato, ed ogni altra prestazione compreso il controllo e accettazione di elaborati costruttivi forniti dal produttore o dal progettista. Sono compresi nel prezzo i piani di lavoro, la pulizia finale, gli oneri di smaltimento e/o conferimento ad impianto di recupero, a seconda della tipologia del materiale di risulta, come da vigenti normative in materia e quant’altro per dare il lavoro finito a regola d’arte, secondo i protocolli di montaggio stabiliti nel C.S.A o dalla D.L.
			005	laminato liscio o bucciato: ad un battente fino a 1.60 m²	cad.		356,50
			010	laminato liscio o bucciato: ad un battente oltre 1.60 m²	m²		222,80
			015	laminato liscio o bucciato: a due battenti fino a 2.40 m²	cad.		636,00
			020	laminato liscio o bucciato: a due battenti oltre 2.40 m²	m²		265,00
		N_03_40_0040		PORTE PIENE LISCE LAMINATE CON TELAIO LACCATO. Fornitura e posa in opera di porte interne piene lisce rivestite in laminato plastico. Il materiale ligneo dovra' proveniente da gestione forestale sostenibile (GFS) con certificazione di catena di custodia secondo lo schema PEFC o FSC o equivalente. Qualora sussista l’obbligo, le porte dovranno essere in possesso della marcatura CE per i prodotti da costruzione e relativa dichiarazione di prestazione (DoP) come previsto dal regolamento EU n. 305/2011. Per gli eventuali prodotti pronti all’uso, applicati in cantiere, quali pitture per finiture e rivestimenti in legno/metallo, vernici e impregnanti per il legno…, salvo i casi in cui vengano richieste limitazioni piu' restrittive, gli stessi dovranno rispettare almeno le caratteristiche e il contenuto massimo ammissibile di composti organici volatili(COV), stabiliti dalla Direttiva 2004/42/CE, recepita con D.Lgs. n. 161/2006 e ss.mm.ii.. Il prodotto deve essere accompagnato dai disegni costruttivi di cantiere e dalle istruzioni di montaggio da approvare da parte della D.L. oltre al piano di manutenzione. Le porte sono composte dai seguenti elementi principali:- falso telaio in legno di abete dello spessore minimo di 20 mm, posto in opera mediante zanche in lamiera d'acciaio e/o zocchetti in numero e dimensioni sufficienti per dare stabilita' e tenuta all'intero serramento;- telaio fisso in legno di abete di prima scelta dello spessore minimo di 30 mm, completo di mostre (normali o maggiorate per locali piastrellati) fissate con incastri e collanti od altro sistema idoneo (sono escluse le chiodature in vista); falso telaio e telaio fisso di larghezza idonea per muri finiti fino a 15 cm;- battente, con battute in legno duro, in pannelli di truciolare forato, classe E1 (a bassissimo contenuto di formaldeide) dello spessore minimo di 35 mm, rivestito sulle due facce con pannelli in MDF (mediumdensity) o con compensato di pioppo di prima scelta dello spessore di 4 mm, rifinite con laminato plastico liscio (lucido od opaco) o bucciato dello spessore di 1.2 mm nel colore e nell'aspetto a scelta della D.L.;- ferramenta di portata, manovra e bloccaggio con caratteristiche e qualita' idonee all'uso cui e' destinata composta da tre cerniere in acciaio bronzato del tipo incassato od a tre gambi filettati, serratura con relative chiavi, gruppo maniglie in alluminio anodizzato del tipo antinfortunistico con eventuale sblocco di emergenza esterno, complete di placche, di tipo e colore a scelta della D.L.;- finitura superficiale delle parti in legno mediante applicazione di due o piu' mani successive di vernice con pigmenti coloranti stabili alla luce, finitura opaca o goffrata, nell'aspetto a scelta della D.L., previa opportuna preparazione del fondo mediante applicazione di una mano di base, spazzolatura, eventuale stuccatura e carteggiatura, in modo da ottenere un supporto idoneo al successivo trattamento.Nel prezzo si intende compreso e compensato l'onere per le guarnizioni di tenuta, le sigillature, l'idonea campionatura completa di accessori che l'Appaltatore dovra' presentare prima dell'inizio dei lavori, il trasporto nell'ambito di cantiere, il montaggio a cura di personale specializzato, ed ogni altra prestazione compreso il controllo e accettazione di elaborati costruttivi forniti dal produttore o dal progettista. Sono compresi nel prezzo i piani di lavoro, la pulizia finale, gli oneri di smaltimento e/o conferimento ad impianto di recupero, a seconda della tipologia del materiale di risulta, come da vigenti normative in materia e quant’altro per dare il lavoro finito a regola d’arte, secondo i protocolli di montaggio stabiliti nel C.S.A o dalla D.L.
			005	laminato liscio o bucciato: ad un battente fino a 1.60 m²	cad.		412,60
			010	laminato liscio o bucciato: ad un battente oltre 1.60 m²	m²		257,90
			015	laminato liscio o bucciato: a due battenti fino a 2.40 m²	cad.		737,00
			020	laminato liscio o bucciato: a due battenti oltre 2.40 m²	m²		307,10
		N_03_40_0045		PORTE PIENE LISCE LACCATE. Fornitura e posa in opera di porte interne piene lisce laccate. Il materiale ligneo dovra' proveniente da gestione forestale sostenibile (GFS) con certificazione di catena di custodia secondo lo schema PEFC o FSC o equivalente. Qualora sussista l’obbligo, le porte dovranno essere in possesso della marcatura CE per i prodotti da costruzione e relativa dichiarazione di prestazione (DoP) come previsto dal regolamento EU n. 305/2011. Per gli eventuali prodotti pronti all’uso, applicati in cantiere, quali pitture per finiture e rivestimenti in legno/metallo, vernici e impregnanti per il legno…, salvo i casi in cui vengano richieste limitazioni piu' restrittive, gli stessi dovranno rispettare almeno le caratteristiche e il contenuto massimo ammissibile di composti organici volatili(COV), stabiliti dalla Direttiva 2004/42/CE, recepita con D.Lgs. n. 161/2006 e ss.mm.ii.. Il prodotto deve essere accompagnato dai disegni costruttivi di cantiere e dalle istruzioni di montaggio da approvare da parte della D.L. oltre al piano di manutenzione. Le porte sono composte dai seguenti elementi principali:- falso telaio in legno di abete dello spessore minimo di 20 mm, posto in opera mediante zanche in lamiera d'acciaio e/o zocchetti in numero e dimensioni sufficienti per dare stabilita' e tenuta all'intero serramento;- telaio fisso in legno di abete di prima scelta dello spessore minimo di 30 mm, completo di mostre (normali o maggiorate per locali piastrellati) fissate con incastri e collanti od altro sistema idoneo (sono escluse le chiodature in vista); falso telaio e telaio fisso di larghezza idonea per muri finiti fino a 15 cm;- battente, con battute in legno duro, in pannelli di truciolare forato, classe E1 (a bassissimo contenuto di formaldeide) dello spessore minimo di 35 mm, rivestito sulle due facce con pannelli in MDF (mediumdensity) dello spessore di 4 mm;- ferramenta di portata, manovra e bloccaggio con caratteristiche e qualita' idonee all'uso cui e' destinata composta da tre cerniere in acciaio bronzato del tipo incassato od a tre gambi filettati, serratura con relative chiavi, gruppo maniglie in alluminio anodizzato del tipo antinfortunistico con eventuale sblocco di emergenza esterno, complete di placche, di tipo e colore a scelta della D.L.;- finitura superficiale del telaio e del battente (anche in colori diversi) mediante applicazione di due o piu' mani successive di vernice con pigmenti coloranti stabili alla luce, finitura opaca o goffrata, nell'aspetto a scelta della D.L., previa opportuna preparazione del fondo mediante applicazione di una mano di base, spazzolatura, eventuale stuccatura e carteggiatura, in modo da ottenere un supporto idoneo al successivo trattamento.Nel prezzo si intende compreso e compensato l'onere per le guarnizioni di tenuta, le sigillature, l'idonea campionatura completa di accessori che l'Appaltatore dovra' presentare prima dell'inizio dei lavori, il trasporto nell'ambito di cantiere, il montaggio a cura di personale specializzato, ed ogni altra prestazione compreso il controllo e accettazione di elaborati costruttivi forniti dal produttore o dal progettista. Sono compresi nel prezzo i piani di lavoro, la pulizia finale, gli oneri di smaltimento e/o conferimento ad impianto di recupero, a seconda della tipologia del materiale di risulta, come da vigenti normative in materia e quant’altro per dare il lavoro finito a regola d’arte, secondo i protocolli di montaggio stabiliti nel C.S.A o dalla D.L.
			005	finitura opaca: ad un battente fino a 1.60 m²	cad.		502,90
			010	finitura opaca: ad un battente oltre 1.60 m²	m²		314,30
			015	finitura opaca: a due battenti fino a 2.40 m²	cad.		900,00
			020	finitura opaca: a due battenti oltre 2.40 m²	m²		375,00
			025	finitura goffrata: ad un battente fino a 1.60 m²	cad.		412,60
			030	finitura goffrata: ad un battente oltre 1.60 m²	m²		257,90
			035	finitura goffrata: a due battenti fino a 2.40 m²	cad.		737,00
			040	finitura goffrata: a due battenti oltre 2.40 m²	m²		307,10
		N_03_40_0046		PORTE PIENE SPECCHIATE IMPIALLACCIATE. Fornitura e posa in opera di porte interne piene specchiate impiallacciate. Il materiale ligneo dovra' proveniente da gestione forestale sostenibile (GFS) con certificazione di catena di custodia secondo lo schema PEFC o FSC o equivalente. Qualora sussista l’obbligo, le porte dovranno essere in possesso della marcatura CE per i prodotti da costruzione e relativa dichiarazione di prestazione (DoP) come previsto dal regolamento EU n. 305/2011. Per gli eventuali prodotti pronti all’uso, applicati in cantiere, quali pitture per finiture e rivestimenti in legno/metallo, vernici e impregnanti per il legno…, salvo i casi in cui vengano richieste limitazioni piu' restrittive, gli stessi dovranno rispettare almeno le caratteristiche e il contenuto massimo ammissibile di composti organici volatili(COV), stabiliti dalla Direttiva 2004/42/CE, recepita con D.Lgs. n. 161/2006 e ss.mm.ii.. Il prodotto deve essere accompagnato dai disegni costruttivi di cantiere e dalle istruzioni di montaggio da approvare da parte della D.L. oltre al piano di manutenzione. Le porte sono composte dai seguenti elementi principali:- falso telaio in legno di abete dello spessore minimo di 20 mm, posto in opera mediante zanche in lamiera d'acciaio e/o zocchetti in numero e dimensioni sufficienti per dare stabilita' e tenuta all'intero serramento;- telaio fisso in legno di abete di prima scelta dello spessore minimo di 30 mm, rivestito sulle parti in vista da impiallacciatura pregiata, completo di mostre (normali o maggiorate per locali piastrellati) fissate con incastri e collanti od altro sistema idoneo (sono escluse le chiodature in vista); falso telaio e telaio fisso di larghezza idonea per muri finiti fino a 15 cm;- battente, con battute in legno duro, in pannelli di truciolare forato, classe E1 (a bassissimo contenuto di formaldeide) dello spessore minimo di 35 mm, rivestito sulle due facce con pannelli in MDF (mediumdensity) o con compensato di pioppo di prima scelta dello spessore di 4 mm, con impiallacciatura in legno pregiato;- specchiature centrali in pannelli in MDF (mediumdensity) o compensato di pioppo di prima scelta dello spessore minimo di 20 mm, con impiallacciatura in legno pregiato, complete di bordature perimetrali in filetti di legno massiccio;- ferramenta di portata, manovra e bloccaggio con caratteristiche e qualita' idonee all'uso cui e' destinata composta da tre cerniere in acciaio bronzato del tipo incassato od a tre gambi filettati, serratura con relative chiavi, gruppo maniglie in alluminio anodizzato del tipo antinfortunistico con eventuale sblocco di emergenza esterno, complete di placche, di tipo e colore a scelta della D.L.;- finitura superficiale del telaio e del battente mediante applicazione di due mani successive di vernice trasparente (neutra o colorata), nell'aspetto a scelta della D.L., previa opportuna preparazione del fondo in modo da ottenere un supporto idoneo al successivo trattamento.Nel prezzo si intende compreso e compensato l'onere per le guarnizioni di tenuta, le sigillature, l'idonea campionatura completa di accessori che l'Appaltatore dovra' presentare prima dell'inizio dei lavori, il trasporto nell'ambito di cantiere, il montaggio a cura di personale specializzato, ed ogni altra prestazione compreso il controllo e accettazione di elaborati costruttivi forniti dal produttore o dal progettista. Sono compresi nel prezzo i piani di lavoro, la pulizia finale, gli oneri di smaltimento e/o conferimento ad impianto di recupero, a seconda della tipologia del materiale di risulta, come da vigenti normative in materia e quant’altro per dare il lavoro finito a regola d’arte, secondo i protocolli di montaggio stabiliti nel C.S.A o dalla D.L.
			001	PREZZI PER PORTE CON UNA SPECCHIATURA
			005	noce tanganica: ad un battente fino a 1.60 m²	cad.		465,60
			010	noce tanganica: ad un battente oltre 1.60 m²	m²		291,00
			015	noce tanganica: a due battenti fino a 2.40 m²	cad.		832,60
			020	noce tanganica: a due battenti oltre 2.40 m²	m²		346,90
			025	rovere: ad un battente fino a 1.60 m²	cad.		521,60
			030	rovere: ad un battente oltre 1.60 m²	m²		326,00
			035	rovere: a due battenti fino a 2.40 m²	cad.		933,80
			040	rovere: a due battenti oltre 2.40 m²	m²		389,10
			045	noce nazionale: ad un battente fino a 1.60 m²	cad.		580,80
			050	noce nazionale: ad un battente oltre 1.60 m²	m²		363,00
			055	noce nazionale: a due battenti fino a 2.40 m²	cad.		1.040,60
			060	noce nazionale: a due battenti oltre 2.40 m²	m²		433,60
			100	SOVRAPPREZZI
			105	due specchiature	cad.		38,93
			110	quattro specchiature	cad.		99,28
			115	una specchiatura bugnata	cad.		68,13
			120	due specchiature bugnate	cad.		120,70
			125	quattro specchiature bugnate	cad.		321,20
		N_03_40_0050		PORTE PIENE LISCE LACCATE A PORO APERTO. Fornitura e posa in opera di porte interne piene lisce laccate. Il materiale ligneo dovra' proveniente da gestione forestale sostenibile (GFS) con certificazione di catena di custodia secondo lo schema PEFC o FSC o equivalente. Qualora sussista l’obbligo, le porte dovranno essere in possesso della marcatura CE per i prodotti da costruzione e relativa dichiarazione di prestazione (DoP) come previsto dal regolamento EU n. 305/2011. Per gli eventuali prodotti pronti all’uso, applicati in cantiere, quali pitture per finiture e rivestimenti in legno/metallo, vernici e impregnanti per il legno…, salvo i casi in cui vengano richieste limitazioni piu' restrittive, gli stessi dovranno rispettare almeno le caratteristiche e il contenuto massimo ammissibile di composti organici volatili(COV), stabiliti dalla Direttiva 2004/42/CE, recepita con D.Lgs. n. 161/2006 e ss.mm.ii.. Il prodotto deve essere accompagnato dai disegni costruttivi di cantiere e dalle istruzioni di montaggio da approvare da parte della D.L. oltre al piano di manutenzione. Le porte sono composte dai seguenti elementi principali:- falso telaio in legno di abete dello spessore minimo di 20 mm, posto in opera mediante zanche in lamiera d'acciaio e/o zocchetti in numero e dimensioni sufficienti per dare stabilita' e tenuta all'intero serramento;- telaio fisso in legno di abete di prima scelta dello spessore minimo di 30 mm, rivestito sulle parti in vista da impiallacciatura in frassino, completo di mostre (normali o maggiorate per locali piastrellati) fissate con incastri e collanti od altro sistema idoneo (sono escluse le chiodature in vista); falso telaio e telaio fisso di larghezza idonea per muri finiti fino a 15 cm;- battente, con battute in legno duro, in pannelli di truciolare forato, classe E1 (a bassissimo contenuto di formaldeide) dello spessore minimo di 35 mm, rivestito sulle due facce con pannelli in MDF (mediumdensity) dello spessore di 4 mm con impiallacciatura in frassino;- ferramenta di portata, manovra e bloccaggio con caratteristiche e qualita' idonee all'uso cui e' destinata composta da tre cerniere in acciaio bronzato del tipo incassato od a tre gambi filettati, serratura con relative chiavi, gruppo maniglie in alluminio anodizzato del tipo antinfortunistico con eventuale sblocco di emergenza esterno, complete di placche, di tipo e colore a scelta della D.L.;- finitura superficiale del telaio e del battente (anche in colori diversi) mediante applicazione di due o piu' mani successive di vernice con pigmenti coloranti stabili alla luce, finitura opaca a poro aperto, nell'aspetto a scelta della D.L., previa opportuna preparazione del fondo in modo da ottenere un supporto idoneo al successivo trattamento.Nel prezzo si intende compreso e compensato l'onere per le guarnizioni di tenuta, le sigillature, l'idonea campionatura completa di accessori che l'Appaltatore dovra' presentare prima dell'inizio dei lavori, il trasporto nell'ambito di cantiere, il montaggio a cura di personale specializzato, ed ogni altra prestazione compreso il controllo e accettazione di elaborati costruttivi forniti dal produttore o dal progettista. Sono compresi nel prezzo i piani di lavoro, la pulizia finale, gli oneri di smaltimento e/o conferimento ad impianto di recupero, a seconda della tipologia del materiale di risulta, come da vigenti normative in materia e quant’altro per dare il lavoro finito a regola d’arte, secondo i protocolli di montaggio stabiliti nel C.S.A o dalla D.L.
			005	finitura opaca: ad un battente fino a 1.60 m²	cad.		562,10
			010	finitura opaca: ad un battente oltre 1.60 m²	m²		351,30
			015	finitura opaca: a due battenti fino a 2.40 m²	cad.		1.006,80
			020	finitura opaca: a due battenti oltre 2.40 m²	m²		419,50
		N_03_40_0055		PORTE PIENE SPECCHIATE LACCATE. Fornitura e posa in opera di porte interne piene specchiate laccate. Il materiale ligneo dovra' proveniente da gestione forestale sostenibile (GFS) con certificazione di catena di custodia secondo lo schema PEFC o FSC o equivalente. Qualora sussista l’obbligo, le porte dovranno essere in possesso della marcatura CE per i prodotti da costruzione e relativa dichiarazione di prestazione (DoP) come previsto dal regolamento EU n. 305/2011. Per gli eventuali prodotti pronti all’uso, applicati in cantiere, quali pitture per finiture e rivestimenti in legno/metallo, vernici e impregnanti per il legno…, salvo i casi in cui vengano richieste limitazioni piu' restrittive, gli stessi dovranno rispettare almeno le caratteristiche e il contenuto massimo ammissibile di composti organici volatili(COV), stabiliti dalla Direttiva 2004/42/CE, recepita con D.Lgs. n. 161/2006 e ss.mm.ii.. Il prodotto deve essere accompagnato dai disegni costruttivi di cantiere e dalle istruzioni di montaggio da approvare da parte della D.L. oltre al piano di manutenzione. Le porte sono composte dai seguenti elementi principali:- falso telaio in legno di abete dello spessore minimo di 20 mm, posto in opera mediante zanche in lamiera d'acciaio e/o zocchetti in numero e dimensioni sufficienti per dare stabilita' e tenuta all'intero serramento;- telaio fisso in legno di abete di prima scelta dello spessore minimo di 30 mm, completo di mostre (normali o maggiorate per locali piastrellati) fissate con incastri e collanti od altro sistema idoneo (sono escluse le chiodature in vista); falso telaio e telaio fisso di larghezza idonea per muri finiti fino a 15 cm;- battente, con battute in legno duro, in pannelli di truciolare forato, classe E1 (a bassissimo contenuto di formaldeide) dello spessore minimo di 35 mm, rivestito sulle due facce con pannelli in MDF (mediumdensity) o con compensato di pioppo di prima scelta dello spessore di 4 mm;- specchiature centrali in pannelli in MDF (mediumdensity) dello spessore minimo di 20 mm, complete di bordature perimetrali in filetti di legno massiccio;- ferramenta di portata, manovra e bloccaggio con caratteristiche e qualita' idonee all'uso cui e' destinata composta da tre cerniere in acciaio bronzato del tipo incassato od a tre gambi filettati, serratura con relative chiavi, gruppo maniglie in alluminio anodizzato del tipo antinfortunistico con eventuale sblocco di emergenza esterno, complete di placche, di tipo e colore a scelta della D.L.;- finitura superficiale del telaio e del battente (anche in colori diversi) mediante applicazione di due o piu' mani successive di vernice con pigmenti coloranti stabili alla luce, finitura opaca o goffrata, nell'aspetto a scelta della D.L., previa opportuna preparazione del fondo mediante applicazione di una mano di base, spazzolatura, eventuale stuccatura e carteggiatura, in modo da ottenere un supporto idoneo al successivo trattamento.Nel prezzo si intende compreso e compensato l'onere per le guarnizioni di tenuta, le sigillature, l'idonea campionatura completa di accessori che l'Appaltatore dovra' presentare prima dell'inizio dei lavori, il trasporto nell'ambito di cantiere, il montaggio a cura di personale specializzato, ed ogni altra prestazione compreso il controllo e accettazione di elaborati costruttivi forniti dal produttore o dal progettista. Sono compresi nel prezzo i piani di lavoro, la pulizia finale, gli oneri di smaltimento e/o conferimento ad impianto di recupero, a seconda della tipologia del materiale di risulta, come da vigenti normative in materia e quant’altro per dare il lavoro finito a regola d’arte, secondo i protocolli di montaggio stabiliti nel C.S.A o dalla D.L.
			001	PREZZI PER PORTE CON UNA SPECCHIATURA
			005	finitura opaca: ad un battente fino a 1.60 m²	cad.		611,80
			010	finitura opaca: ad un battente oltre 1.60 m²	m²		382,40
			015	finitura opaca: a due battenti fino a 2.40 m²	cad.		1.096,80
			020	finitura opaca: a due battenti oltre 2.40 m²	m²		457,00
			025	finitura goffrata: ad un battente fino a 1.60 m²	cad.		521,60
			030	finitura goffrata: ad un battente oltre 1.60 m²	m²		326,00
			035	finitura goffrata: a due battenti fino a 2.40 m²	cad.		933,80
			040	finitura goffrata: a due battenti oltre 2.40 m²	m²		389,10
			100	SOVRAPPREZZI
			105	due specchiature	cad.		38,93
			110	quattro specchiature	cad.		99,28
			115	una specchiatura bugnata	cad.		68,13
			120	due specchiature bugnate	cad.		120,70
			125	quattro specchiature bugnate	cad.		321,20
		N_03_40_0056		PORTE PIENE SPECCHIATE LACCATE A PORO APERTO. Fornitura e posa in opera di porte interne piene specchiate laccate. Il materiale ligneo dovra' proveniente da gestione forestale sostenibile (GFS) con certificazione di catena di custodia secondo lo schema PEFC o FSC o equivalente. Qualora sussista l’obbligo, le porte dovranno essere in possesso della marcatura CE per i prodotti da costruzione e relativa dichiarazione di prestazione (DoP) come previsto dal regolamento EU n. 305/2011. Per gli eventuali prodotti pronti all’uso, applicati in cantiere, quali pitture per finiture e rivestimenti in legno/metallo, vernici e impregnanti per il legno…, salvo i casi in cui vengano richieste limitazioni piu' restrittive, gli stessi dovranno rispettare almeno le caratteristiche e il contenuto massimo ammissibile di composti organici volatili(COV), stabiliti dalla Direttiva 2004/42/CE, recepita con D.Lgs. n. 161/2006 e ss.mm.ii.. Il prodotto deve essere accompagnato dai disegni costruttivi di cantiere e dalle istruzioni di montaggio da approvare da parte della D.L. oltre al piano di manutenzione.Le porte sono composte dai seguenti elementi principali:- falso telaio in legno di abete dello spessore minimo di 20 mm, posto in opera mediante zanche in lamiera d'acciaio e/o zocchetti in numero e dimensioni sufficienti per dare stabilita' e tenuta all'intero serramento;- telaio fisso in legno di abete di prima scelta dello spessore minimo di 30 mm, rivestito sulle parti in vista da impiallacciatura in frassino, completo di mostre (normali o maggiorate per locali piastrellati) fissate con incastri e collanti od altro sistema idoneo (sono escluse le chiodature in vista); falso telaio e telaio fisso di larghezza idonea per muri finiti fino a 15 cm;- battente, con battute in legno duro, in pannelli di truciolare forato, classe E1 (a bassissimo contenuto di formaldeide) dello spessore minimo di 35 mm, rivestito sulle due facce con pannelli in MDF (mediumdensity) o con compensato di pioppo di prima scelta dello spessore di 4 mm con impiallacciatura in frassino;- specchiature centrali in pannelli in MDF (mediumdensity) dello spessore minimo di 20 mm, con impiallacciatura in frassino, complete di bordature perimetrali in filetti di legno massiccio;- ferramenta di portata, manovra e bloccaggio con caratteristiche e qualita' idonee all'uso cui e' destinata composta da tre cerniere in acciaio bronzato del tipo incassato od a tre gambi filettati, serratura con relative chiavi, gruppo maniglie in alluminio anodizzato del tipo antinfortunistico con eventuale sblocco di emergenza esterno, complete di placche, di tipo e colore a scelta della D.L.;- finitura superficiale del telaio e del battente (anche in colori diversi) mediante applicazione di due o piu' mani successive di vernice con pigmenti coloranti stabili alla luce, finitura opaca a poro aperto, nell'aspetto a scelta della D.L., previa opportuna preparazione del fondo in modo da ottenere un supporto idoneo al successivo trattamento.Nel prezzo si intende compreso e compensato l'onere per le guarnizioni di tenuta, le sigillature, l'idonea campionatura completa di accessori che l'Appaltatore dovra' presentare prima dell'inizio dei lavori, il trasporto nell'ambito di cantiere, il montaggio a cura di personale specializzato, ed ogni altra prestazione compreso il controllo e accettazione di elaborati costruttivi forniti dal produttore o dal progettista. Sono compresi nel prezzo i piani di lavoro, la pulizia finale, gli oneri di smaltimento e/o conferimento ad impianto di recupero, a seconda della tipologia del materiale di risulta, come da vigenti normative in materia e quant’altro per dare il lavoro finito a regola d’arte, secondo i protocolli di montaggio stabiliti nel C.S.A o dalla D.L.
			001	PREZZI PER PORTE CON UNA SPECCHIATURA
			005	finitura opaca: ad un battente fino a 1.60 m²	cad.		671,00
			010	finitura opaca: ad un battente oltre 1.60 m²	m²		419,40
			015	finitura opaca: a due battenti fino a 2.40 m²	cad.		1.203,40
			020	finitura opaca: a due battenti oltre 2.40 m²	m²		501,40
			100	SOVRAPPREZZI
			105	due specchiature	cad.		38,93
			110	quattro specchiature	cad.		99,28
			115	una specchiatura bugnata	cad.		68,13
			120	due specchiature bugnate	cad.		120,70
			125	quattro specchiature bugnate	cad.		321,20
		N_03_40_0060		PORTE LISTELLARI LISCE IMPIALLACCIATE. Fornitura e posa in opera di porte interne listellari lisce impiallacciate. Il materiale ligneo dovra' proveniente da gestione forestale sostenibile (GFS) con certificazione di catena di custodia secondo lo schema PEFC o FSC o equivalente. Qualora sussista l’obbligo, le porte dovranno essere in possesso della marcatura CE per i prodotti da costruzione e relativa dichiarazione di prestazione (DoP) come previsto dal regolamento EU n. 305/2011. Per gli eventuali prodotti pronti all’uso, applicati in cantiere, quali pitture per finiture e rivestimenti in legno/metallo, vernici e impregnanti per il legno…, salvo i casi in cui vengano richieste limitazioni piu' restrittive, gli stessi dovranno rispettare almeno le caratteristiche e il contenuto massimo ammissibile di composti organici volatili(COV), stabiliti dalla Direttiva 2004/42/CE, recepita con D.Lgs. n. 161/2006 e ss.mm.ii.. Il prodotto deve essere accompagnato dai disegni costruttivi di cantiere e dalle istruzioni di montaggio da approvare da parte della D.L. oltre al piano di manutenzione. Le porte sono composte dai seguenti elementi principali:- falso telaio in legno di abete dello spessore minimo di 20 mm, posto in opera mediante zanche in lamiera d'acciaio e/o zocchetti in numero e dimensioni sufficienti per dare stabilita' e tenuta all'intero serramento;- telaio fisso in legno di abete di prima scelta dello spessore minimo di 30 mm, rivestito sulle parti in vista da impiallacciatura pregiata, completo di mostre (normali o maggiorate per locali piastrellati) fissate con incastri e collanti od altro sistema idoneo (sono escluse le chiodature in vista); falso telaio e telaio fisso di larghezza idonea per muri finiti fino a 15 cm;- battente, con battute in legno duro, in pannelli listellari in legno di abete o similare dello spessore minimo di 35 mm, rivestito sulle due facce con pannelli in MDF (mediumdensity) o con compensato di pioppo di prima scelta dello spessore di 4 mm, con impiallacciatura in legno pregiato;- ferramenta di portata, manovra e bloccaggio con caratteristiche e qualita' idonee all'uso cui e' destinata composta da tre cerniere in acciaio bronzato del tipo incassato od a tre gambi filettati, serratura con relative chiavi, gruppo maniglie in alluminio anodizzato del tipo antinfortunistico con eventuale sblocco di emergenza esterno, complete di placche, di tipo e colore a scelta della D.L.;- finitura superficiale del telaio e del battente mediante applicazione di due mani successive di vernice trasparente (neutra o colorata), nell'aspetto a scelta della D.L., previa opportuna preparazione del fondo in modo da ottenere un supporto idoneo al successivo trattamento.Nel prezzo si intende compreso e compensato l'onere per le guarnizioni di tenuta, le sigillature, l'idonea campionatura completa di accessori che l'Appaltatore dovra' presentare prima dell'inizio dei lavori, il trasporto nell'ambito di cantiere, il montaggio a cura di personale specializzato, ed ogni altra prestazione compreso il controllo e accettazione di elaborati costruttivi forniti dal produttore o dal progettista. SSono compresi nel prezzo i piani di lavoro, la pulizia finale, gli oneri di smaltimento e/o conferimento ad impianto di recupero, a seconda della tipologia del materiale di risulta, come da vigenti normative in materia e quant’altro per dare il lavoro finito a regola d’arte, secondo i protocolli di montaggio stabiliti nel C.S.A o dalla D.L.
			005	noce tanganica: ad un battente fino a 1.60 m²	cad.		400,20
			010	noce tanganica: ad un battente oltre 1.60 m²	m²		250,10
			015	noce tanganica: a due battenti fino a 2.40 m²	cad.		714,70
			020	noce tanganica: a due battenti oltre 2.40 m²	m²		297,80
			025	rovere: ad un battente fino a 1.60 m²	cad.		456,20
			030	rovere: ad un battente oltre 1.60 m²	m²		285,10
			035	rovere: a due battenti fino a 2.40 m²	cad.		815,80
			040	rovere: a due battenti oltre 2.40 m²	m²		339,90
			045	noce nazionale: ad un battente fino a 1.60 m²	cad.		515,40
			050	noce nazionale: ad un battente oltre 1.60 m²	m²		322,10
			055	noce nazionale: a due battenti fino a 2.40 m²	cad.		922,60
			060	noce nazionale: a due battenti oltre 2.40 m²	m²		384,40
		N_03_40_0065		PORTE LISTELLARI LISCE LACCATE. Fornitura e posa in opera di porte interne listellari lisce laccate. Il materiale ligneo dovra' proveniente da gestione forestale sostenibile (GFS) con certificazione di catena di custodia secondo lo schema PEFC o FSC o equivalente. Qualora sussista l’obbligo, le porte dovranno essere in possesso della marcatura CE per i prodotti da costruzione e relativa dichiarazione di prestazione (DoP) come previsto dal regolamento EU n. 305/2011. Per gli eventuali prodotti pronti all’uso, applicati in cantiere, quali pitture per finiture e rivestimenti in legno/metallo, vernici e impregnanti per il legno…, salvo i casi in cui vengano richieste limitazioni piu' restrittive, gli stessi dovranno rispettare almeno le caratteristiche e il contenuto massimo ammissibile di composti organici volatili(COV), stabiliti dalla Direttiva 2004/42/CE, recepita con D.Lgs. n. 161/2006 e ss.mm.ii.. Il prodotto deve essere accompagnato dai disegni costruttivi di cantiere e dalle istruzioni di montaggio da approvare da parte della D.L. oltre al piano di manutenzione. Le porte sono composte dai seguenti elementi principali:- falso telaio in legno di abete dello spessore minimo di 20 mm, posto in opera mediante zanche in lamiera d'acciaio e/o zocchetti in numero e dimensioni sufficienti per dare stabilita' e tenuta all'intero serramento;- telaio fisso in legno di abete di prima scelta dello spessore minimo di 30 mm, completo di mostre (normali o maggiorate per locali piastrellati) fissate con incastri e collanti od altro sistema idoneo (sono escluse le chiodature in vista); falso telaio e telaio fisso di larghezza idonea per muri finiti fino a 15 cm;- battente, con battute in legno duro, in pannelli listellari in legno di abete o similare dello spessore minimo di 35 mm, rivestito sulle due facce con pannelli in MDF (mediumdensity) dello spessore di 4 mm;- ferramenta di portata, manovra e bloccaggio con caratteristiche e qualita' idonee all'uso cui e' destinata composta da tre cerniere in acciaio bronzato del tipo incassato od a tre gambi filettati, serratura con relative chiavi, gruppo maniglie in alluminio anodizzato del tipo antinfortunistico con eventuale sblocco di emergenza esterno, complete di placche, di tipo e colore a scelta della D.L.;- finitura superficiale del telaio e del battente (anche in colori diversi) mediante applicazione di due o piu' mani successive di vernice con pigmenti coloranti stabili alla luce, finitura opaca o goffrata, nell'aspetto a scelta della D.L., previa opportuna preparazione del fondo mediante applicazione di una mano di base, spazzolatura, eventuale stuccatura e carteggiatura, in modo da ottenere un supporto idoneo al successivo trattamento.Nel prezzo si intende compreso e compensato l'onere per le guarnizioni di tenuta, le sigillature, l'idonea campionatura completa di accessori che l'Appaltatore dovra' presentare prima dell'inizio dei lavori, il trasporto nell'ambito di cantiere, il montaggio a cura di personale specializzato, ed ogni altra prestazione compreso il controllo e accettazione di elaborati costruttivi forniti dal produttore o dal progettista. Sono compresi nel prezzo i piani di lavoro, la pulizia finale, gli oneri di smaltimento e/o conferimento ad impianto di recupero, a seconda della tipologia del materiale di risulta, come da vigenti normative in materia e quant’altro per dare il lavoro finito a regola d’arte, secondo i protocolli di montaggio stabiliti nel C.S.A o dalla D.L.
			005	finitura opaca: ad un battente fino a 1.60 m²	cad.		546,60
			010	finitura opaca: ad un battente oltre 1.60 m²	m²		341,60
			015	finitura opaca: a due battenti fino a 2.40 m²	cad.		978,70
			020	finitura opaca: a due battenti oltre 2.40 m²	m²		407,80
			025	finitura goffrata: ad un battente fino a 1.60 m²	cad.		456,20
			030	finitura goffrata: ad un battente oltre 1.60 m²	m²		285,10
			035	finitura goffrata: a due battenti fino a 2.40 m²	cad.		815,80
			040	finitura goffrata: a due battenti oltre 2.40 m²	m²		339,90
		N_03_40_0066		PORTE LISTELLARI LISCE LACCATE A PORO APERTO. Fornitura e posa in opera di porte interne listellari lisce laccate. Il materiale ligneo dovra' proveniente da gestione forestale sostenibile (GFS) con certificazione di catena di custodia secondo lo schema PEFC o FSC o equivalente. Qualora sussista l’obbligo, le porte dovranno essere in possesso della marcatura CE per i prodotti da costruzione e relativa dichiarazione di prestazione (DoP) come previsto dal regolamento EU n. 305/2011. Per gli eventuali prodotti pronti all’uso, applicati in cantiere, quali pitture per finiture e rivestimenti in legno/metallo, vernici e impregnanti per il legno…, salvo i casi in cui vengano richieste limitazioni piu' restrittive, gli stessi dovranno rispettare almeno le caratteristiche e il contenuto massimo ammissibile di composti organici volatili(COV), stabiliti dalla Direttiva 2004/42/CE, recepita con D.Lgs. n. 161/2006 e ss.mm.ii.. Il prodotto deve essere accompagnato dai disegni costruttivi di cantiere e dalle istruzioni di montaggio da approvare da parte della D.L. oltre al piano di manutenzione. Le porte sono composte dai seguenti elementi principali:- falso telaio in legno di abete dello spessore minimo di 20 mm, posto in opera mediante zanche in lamiera d'acciaio e/o zocchetti in numero e dimensioni sufficienti per dare stabilita' e tenuta all'intero serramento;- telaio fisso in legno di abete di prima scelta dello spessore minimo di 30 mm, rivestito sulle parti in vista da impiallacciatura in frassino, completo di mostre (normali o maggiorate per locali piastrellati) fissate con incastri e collanti od altro sistema idoneo (sono escluse le chiodature in vista); falso telaio e telaio fisso di larghezza idonea per muri finiti fino a 15 cm;- battente, con battute in legno duro, in pannelli listellari in legno di abete o similare dello spessore minimo di 35 mm, rivestito sulle due facce con pannelli in MDF (mediumdensity) dello spessore di 4 mm con impiallacciatura in frassino;- ferramenta di portata, manovra e bloccaggio con caratteristiche e qualita' idonee all'uso cui e' destinata composta da tre cerniere in acciaio bronzato del tipo incassato od a tre gambi filettati, serratura con relative chiavi, gruppo maniglie in alluminio anodizzato del tipo antinfortunistico con eventuale sblocco di emergenza esterno, complete di placche, di tipo e colore a scelta della D.L.;- finitura superficiale del telaio e del battente (anche in colori diversi) mediante applicazione di due o piu' mani successive di vernice con pigmenti coloranti stabili alla luce, finitura opaca a poro aperto, nell'aspetto a scelta della D.L., previa opportuna preparazione del fondo in modo da ottenere un supporto idoneo al successivo trattamento.Nel prezzo si intende compreso e compensato l'onere per le guarnizioni di tenuta, le sigillature, l'idonea campionatura completa di accessori che l'Appaltatore dovra' presentare prima dell'inizio dei lavori, il trasporto nell'ambito di cantiere, il montaggio a cura di personale specializzato, ed ogni altra prestazione compreso il controllo e accettazione di elaborati costruttivi forniti dal produttore o dal progettista. Sono compresi nel prezzo i piani di lavoro, la pulizia finale, gli oneri di smaltimento e/o conferimento ad impianto di recupero, a seconda della tipologia del materiale di risulta, come da vigenti normative in materia e quant’altro per dare il lavoro finito a regola d’arte, secondo i protocolli di montaggio stabiliti nel C.S.A o dalla D.L.
			005	finitura opaca: ad un battente fino a 1.60 m²	cad.		605,80
			010	finitura opaca: ad un battente oltre 1.60 m²	m²		378,60
			015	finitura opaca: a due battenti fino a 2.40 m²	cad.		1.085,50
			020	finitura opaca: a due battenti oltre 2.40 m²	m²		452,30
		N_03_40_0070		PORTE LISTELLARI SPECCHIATE IMPIALLACCIATE. Fornitura e posa in opera di porte interne listellari specchiate impiallacciate. Il materiale ligneo dovra' proveniente da gestione forestale sostenibile (GFS) con certificazione di catena di custodia secondo lo schema PEFC o FSC o equivalente. Qualora sussista l’obbligo, le porte dovranno essere in possesso della marcatura CE per i prodotti da costruzione e relativa dichiarazione di prestazione (DoP) come previsto dal regolamento EU n. 305/2011. Per gli eventuali prodotti pronti all’uso, applicati in cantiere, quali pitture per finiture e rivestimenti in legno/metallo, vernici e impregnanti per il legno…, salvo i casi in cui vengano richieste limitazioni piu' restrittive, gli stessi dovranno rispettare almeno le caratteristiche e il contenuto massimo ammissibile di composti organici volatili(COV), stabiliti dalla Direttiva 2004/42/CE, recepita con D.Lgs. n. 161/2006 e ss.mm.ii.. Il prodotto deve essere accompagnato dai disegni costruttivi di cantiere e dalle istruzioni di montaggio da approvare da parte della D.L. oltre al piano di manutenzione. Le porte sono composte dai seguenti elementi principali:- falso telaio in legno di abete dello spessore minimo di 20 mm, posto in opera mediante zanche in lamiera d'acciaio e/o zocchetti in numero e dimensioni sufficienti per dare stabilita' e tenuta all'intero serramento;- telaio fisso in legno di abete di prima scelta dello spessore minimo di 30 mm, rivestito sulle parti in vista da impiallacciatura pregiata, completo di mostre (normali o maggiorate per locali piastrellati) fissate con incastri e collanti od altro sistema idoneo (sono escluse le chiodature in vista); falso telaio e telaio fisso di larghezza idonea per muri finiti fino a 15 cm;- battente, con battute in legno duro, in pannelli listellari in legno di abete o similare dello spessore minimo di 35 mm, rivestito sulle due facce con pannelli in MDF (mediumdensity) o con compensato di pioppo di prima scelta dello spessore di 4 mm, con impiallacciatura in legno pregiato;- specchiature centrali in pannelli listellari in legno di abete o similare dello spessore minimo di 22 mm, rivestite sulle due facce con pannelli in MDF (mediumdensity) o con compensato di pioppo dello spessore di 4 mm, con impiallacciatura in legno pregiato;- ferramenta di portata, manovra e bloccaggio con caratteristiche e qualita' idonee all'uso cui e' destinata composta da tre cerniere in acciaio bronzato del tipo incassato od a tre gambi filettati, serratura con relative chiavi, gruppo maniglie in alluminio anodizzato del tipo antinfortunistico con eventuale sblocco di emergenza esterno, complete di placche, di tipo e colore a scelta della D.L.;- finitura superficiale del telaio e del battente mediante applicazione di due mani successive di vernice trasparente (neutra o colorata), nell'aspetto a scelta della D.L., previa opportuna preparazione del fondo in modo da ottenere un supporto idoneo al successivo trattamento.Nel prezzo si intende compreso e compensato l'onere per le guarnizioni di tenuta, le sigillature, l'idonea campionatura completa di accessori che l'Appaltatore dovra' presentare prima dell'inizio dei lavori, il trasporto nell'ambito di cantiere, il montaggio a cura di personale specializzato, ed ogni altra prestazione compreso il controllo e accettazione di elaborati costruttivi forniti dal produttore o dal progettista. Sono compresi nel prezzo i piani di lavoro, la pulizia finale, gli oneri di smaltimento e/o conferimento ad impianto di recupero, a seconda della tipologia del materiale di risulta, come da vigenti normative in materia e quant’altro per dare il lavoro finito a regola d’arte, secondo i protocolli di montaggio stabiliti nel C.S.A o dalla D.L.
			001	PREZZI PER PORTE CON UNA SPECCHIATURA
			005	noce tanganica: ad un battente fino a 1.60 m²	cad.		509,10
			010	noce tanganica: ad un battente oltre 1.60 m²	m²		318,20
			015	noce tanganica: a due battenti fino a 2.40 m²	cad.		911,30
			020	noce tanganica: a due battenti oltre 2.40 m²	m²		379,70
			025	rovere: ad un battente fino a 1.60 m²	cad.		565,30
			030	rovere: ad un battente oltre 1.60 m²	m²		353,30
			035	rovere: a due battenti fino a 2.40 m²	cad.		1.012,30
			040	rovere: a due battenti oltre 2.40 m²	m²		421,80
			045	noce nazionale: ad un battente fino a 1.60 m²	cad.		624,30
			050	noce nazionale: ad un battente oltre 1.60 m²	m²		390,20
			055	noce nazionale: a due battenti fino a 2.40 m²	cad.		1.119,10
			060	noce nazionale: a due battenti oltre 2.40 m²	m²		466,30
			100	SOVRAPPREZZI
			105	due specchiature	cad.		38,93
			110	quattro specchiature	cad.		99,28
			115	una specchiatura bugnata	cad.		68,13
			120	due specchiature bugnate	cad.		120,70
			125	quattro specchiature bugnate	cad.		321,20
		N_03_40_0075		PORTE LISTELLARI SPECCHIATE LACCATE. Fornitura e posa in opera di porte interne listellari specchiate laccate. Il materiale ligneo dovra' proveniente da gestione forestale sostenibile (GFS) con certificazione di catena di custodia secondo lo schema PEFC o FSC o equivalente. Qualora sussista l’obbligo, le porte dovranno essere in possesso della marcatura CE per i prodotti da costruzione e relativa dichiarazione di prestazione (DoP) come previsto dal regolamento EU n. 305/2011. Per gli eventuali prodotti pronti all’uso, applicati in cantiere, quali pitture per finiture e rivestimenti in legno/metallo, vernici e impregnanti per il legno…, salvo i casi in cui vengano richieste limitazioni piu' restrittive, gli stessi dovranno rispettare almeno le caratteristiche e il contenuto massimo ammissibile di composti organici volatili(COV), stabiliti dalla Direttiva 2004/42/CE, recepita con D.Lgs. n. 161/2006 e ss.mm.ii.. Il prodotto deve essere accompagnato dai disegni costruttivi di cantiere e dalle istruzioni di montaggio da approvare da parte della D.L. oltre al piano di manutenzione.Le porte sono composte dai seguenti elementi principali:- falso telaio in legno di abete dello spessore minimo di 20 mm, posto in opera mediante zanche in lamiera d'acciaio e/o zocchetti in numero e dimensioni sufficienti per dare stabilita' e tenuta all'intero serramento;- telaio fisso in legno di abete di prima scelta dello spessore minimo di 30 mm, completo di mostre (normali o maggiorate per locali piastrellati) fissate con incastri e collanti od altro sistema idoneo (sono escluse le chiodature in vista); falso telaio e telaio fisso di larghezza idonea per muri finiti fino a 15 cm;- battente, con battute in legno duro, in pannelli listellari in legno di abete o similare dello spessore minimo di 35 mm, rivestito sulle due facce con pannelli in MDF (mediumdensity) dello spessore di 4 mm;- specchiature centrali in pannelli listellari in legno di abete o similare dello spessore minimo di 22 mm, rivestite sulle due facce con pannelli in MDF (mediumdensity) dello spessore di 4 mm;- ferramenta di portata, manovra e bloccaggio con caratteristiche e qualita' idonee all'uso cui e' destinata composta da tre cerniere in acciaio bronzato del tipo incassato od a tre gambi filettati, serratura con relative chiavi, gruppo maniglie in alluminio anodizzato del tipo antinfortunistico con eventuale sblocco di emergenza esterno, complete di placche, di tipo e colore a scelta della D.L.;- finitura superficiale del telaio e del battente (anche in colori diversi) mediante applicazione di due o piu' mani successive di vernice con pigmenti coloranti stabili alla luce, finitura opaca o goffrata, nell'aspetto a scelta della D.L., previa opportuna preparazione del fondo mediante applicazione di una mano di base, spazzolatura, eventuale stuccatura e carteggiatura, in modo da ottenere un supporto idoneo al successivo trattamento.Nel prezzo si intende compreso e compensato l'onere per le guarnizioni di tenuta, le sigillature, l'idonea campionatura completa di accessori che l'Appaltatore dovra' presentare prima dell'inizio dei lavori, il trasporto nell'ambito di cantiere, il montaggio a cura di personale specializzato, ed ogni altra prestazione compreso il controllo e accettazione di elaborati costruttivi forniti dal produttore o dal progettista. Sono compresi nel prezzo i piani di lavoro, la pulizia finale, gli oneri di smaltimento e/o conferimento ad impianto di recupero, a seconda della tipologia del materiale di risulta, come da vigenti normative in materia e quant’altro per dare il lavoro finito a regola d’arte, secondo i protocolli di montaggio stabiliti nel C.S.A o dalla D.L.
			001	PREZZI PER PORTE CON UNA SPECCHIATURA
			005	finitura opaca: ad un battente fino a 1.60 m²	cad.		655,50
			010	finitura opaca: ad un battente oltre 1.60 m²	m²		409,70
			015	finitura opaca: a due battenti fino a 2.40 m²	cad.		1.175,00
			020	finitura opaca: a due battenti oltre 2.40 m²	m²		489,70
			025	finitura goffrata: ad un battente fino a 1.60 m²	cad.		565,30
			030	finitura goffrata: ad un battente oltre 1.60 m²	m²		353,30
			035	finitura goffrata: a due battenti fino a 2.40 m²	cad.		1.012,30
			040	finitura goffrata: a due battenti oltre 2.40 m²	m²		421,80
			100	SOVRAPPREZZI
			105	due specchiature	cad.		38,93
			110	quattro specchiature	cad.		99,28
			115	una specchiatura bugnata	cad.		68,13
			120	due specchiature bugnate	cad.		120,70
			125	quattro specchiature bugnate	cad.		321,20
		N_03_40_0076		PORTE LISTELLARI SPECCHIATE LACCATE A PORO APERTO. Fornitura e posa in opera di porte interne listellari specchiate laccate. Il materiale ligneo dovra' proveniente da gestione forestale sostenibile (GFS) con certificazione di catena di custodia secondo lo schema PEFC o FSC o equivalente. Qualora sussista l’obbligo, le porte dovranno essere in possesso della marcatura CE per i prodotti da costruzione e relativa dichiarazione di prestazione (DoP) come previsto dal regolamento EU n. 305/2011. Per gli eventuali prodotti pronti all’uso, applicati in cantiere, quali pitture per finiture e rivestimenti in legno/metallo, vernici e impregnanti per il legno…, salvo i casi in cui vengano richieste limitazioni piu' restrittive, gli stessi dovranno rispettare almeno le caratteristiche e il contenuto massimo ammissibile di composti organici volatili(COV), stabiliti dalla Direttiva 2004/42/CE, recepita con D.Lgs. n. 161/2006 e ss.mm.ii.. Il prodotto deve essere accompagnato dai disegni costruttivi di cantiere e dalle istruzioni di montaggio da approvare da parte della D.L. oltre al piano di manutenzione. Le porte sono composte dai seguenti elementi principali:- falso telaio in legno di abete dello spessore minimo di 20 mm, posto in opera mediante zanche in lamiera d'acciaio e/o zocchetti in numero e dimensioni sufficienti per dare stabilita' e tenuta all'intero serramento;- telaio fisso in legno di abete di prima scelta dello spessore minimo di 30 mm, rivestito sulle parti in vista da impiallacciatura in frassino, completo di mostre (normali o maggiorate per locali piastrellati) fissate con incastri e collanti od altro sistema idoneo (sono escluse le chiodature in vista); falso telaio e telaio fisso di larghezza idonea per muri finiti fino a 15 cm;- battente, con battute in legno duro, in pannelli listellari in legno di abete o similare dello spessore minimo di 35 mm, rivestito sulle due facce con pannelli in MDF (mediumdensity) dello spessore di 4 mm con impiallacciatura in frassino;- specchiature centrali in pannelli listellari in legno di abete o similare dello spessore minimo di 22 mm, rivestite sulle due facce con pannelli in MDF (mediumdensity) dello spessore di 4 mm con impiallacciatura in frassino;- ferramenta di portata, manovra e bloccaggio con caratteristiche e qualita' idonee all'uso cui e' destinata composta da tre cerniere in acciaio bronzato del tipo incassato od a tre gambi filettati, serratura con relative chiavi, gruppo maniglie in alluminio anodizzato del tipo antinfortunistico con eventuale sblocco di emergenza esterno, complete di placche, di tipo e colore a scelta della D.L.;- finitura superficiale del telaio e del battente (anche in colori diversi) mediante applicazione di due o piu' mani successive di vernice con pigmenti coloranti stabili alla luce, finitura opaca a poro aperto, nell'aspetto a scelta della D.L., previa opportuna preparazione del fondo in modo da ottenere un supporto idoneo al successivo trattamento.Nel prezzo si intende compreso e compensato l'onere per le guarnizioni di tenuta, le sigillature, l'idonea campionatura completa di accessori che l'Appaltatore dovra' presentare prima dell'inizio dei lavori, il trasporto nell'ambito di cantiere, il montaggio a cura di personale specializzato, ed ogni altra prestazione compreso il controllo e accettazione di elaborati costruttivi forniti dal produttore o dal progettista. Sono compresi nel prezzo i piani di lavoro, la pulizia finale, gli oneri di smaltimento e/o conferimento ad impianto di recupero, a seconda della tipologia del materiale di risulta, come da vigenti normative in materia e quant’altro per dare il lavoro finito a regola d’arte, secondo i protocolli di montaggio stabiliti nel C.S.A o dalla D.L.
			001	PREZZI PER PORTE CON UNA SPECCHIATURA
			005	finitura opaca: ad un battente fino a 1.60 m²	cad.		714,70
			010	finitura opaca: ad un battente oltre 1.60 m²	m²		446,70
			015	finitura opaca: a due battenti fino a 2.40 m²	cad.		1.282,10
			020	finitura opaca: a due battenti oltre 2.40 m²	m²		534,20
			100	SOVRAPPREZZI
			105	due specchiature	cad.		38,93
			110	quattro specchiature	cad.		99,28
			115	una specchiatura bugnata	cad.		68,13
			120	due specchiature bugnate	cad.		120,70
			125	quattro specchiature bugnate	cad.		321,20
		N_03_40_0080		SOPRALUCE PER PORTE INTERNE. Fornitura e posa in opera di sopraluce fisso per porte interne, eseguito in continuita' ed analogia con il sottostante serramento (impiallacciato o laccato), con o senza traversa superiore, nelle dimensioni idonee a garantire stabilita' e tenuta, completo di mostre e fermavetri perimetrali in filetti di legno massiccio ed escluso il solo vetro, proveniente da gestione forestale sostenibile (GFS) con certificazione di catena di custodia secondo lo schema PEFC o FSC o equivalente. Per gli eventuali prodotti pronti all’uso, applicati in cantiere, quali pitture per finiture e rivestimenti in legno/metallo, vernici e impregnanti per il legno…, salvo i casi in cui vengano richieste limitazioni piu' restrittive, gli stessi dovranno rispettare almeno le caratteristiche e il contenuto massimo ammissibile di composti organici volatili(COV), stabiliti dalla Direttiva 2004/42/CE, recepita con D.Lgs. n. 161/2006 e ss.mm.ii.. Nel prezzo si intende compreso e compensato l'onere per eventuali guarnizioni e sigillature, l'idonea campionatura completa di accessori che l'Appaltatore dovra' presentare prima dell'inizio dei lavori, il trasporto nell'ambito di cantiere, il montaggio a cura di personale specializzato, ed ogni altra prestazione compreso il controllo e accettazione di elaborati costruttivi forniti dal produttore o dal progettista. Sono compresi nel prezzo i piani di lavoro, la pulizia finale, gli oneri di smaltimento e/o conferimento ad impianto di recupero, a seconda della tipologia del materiale di risulta, come da vigenti normative in materia e quant’altro per dare il lavoro finito a regola d’arte, secondo i protocolli di montaggio stabiliti nel C.S.A o dalla D.L.
			005	fino a perimetro 2.80 (0.80x0.60)	cad.		152,60
			010	oltre perimetro 2.80 m	m		54,50
		N_03_40_0085	005	FINESTRATURE PER PORTE INTERNE. Sovrapprezzo alle porte lisce per fornitura delle stesse con finestratura rettangolare ricavata nel batente, nelle dimensioni a scelta della D.L., completa di bordature perimetrali fermavetro in filetti di legno massiccio con finitura in analogia al battente ed escluso il solo vetro, proveniente da gestione forestale sostenibile (GFS) con certificazione di catena di custodia secondo lo schema PEFC o FSC o equivalente. Qualora sussista l’obbligo, le porte dovranno essere in possesso della marcatura CE per i prodotti da costruzione e relativa dichiarazione di prestazione (DoP) come previsto dal regolamento EU n. 305/2011. Per gli eventuali prodotti pronti all’uso, applicati in cantiere, quali pitture per finiture e rivestimenti in legno/metallo, vernici e impregnanti per il legno…, salvo i casi in cui vengano richieste limitazioni piu' restrittive, gli stessi dovranno rispettare almeno le caratteristiche e il contenuto massimo ammissibile di composti organici volatili(COV), stabiliti dalla Direttiva 2004/42/CE, recepita con D.Lgs. n. 161/2006 e ss.mm.ii..Nel prezzo si intende compreso e compensato l'onere per eventuali guarnizioni e sigillature, l'idonea campionatura completa di accessori che l'Appaltatore dovra' presentare prima dell'inizio dei lavori, il trasporto nell'ambito di cantiere, il montaggio a cura di personale specializzato, ed ogni altra prestazione compreso il controllo e accettazione di elaborati costruttivi forniti dal produttore o dal progettista. Sono compresi nel prezzo i piani di lavoro, la pulizia finale, gli oneri di smaltimento e/o conferimento ad impianto di recupero, a seconda della tipologia del materiale di risulta, come da vigenti normative in materia e quant’altro per dare il lavoro finito a regola d’arte, secondo i protocolli di montaggio stabiliti nel C.S.A o dalla D.L.	cad.		50,61
		N_03_40_0090	005	SOVRAPPREZZO PER TELAI PORTE OLTRE 15 cm. Sovrapprezzo alle porte interne di qualunque tipo per fornitura delle stesse con falso telaio e telaio fisso di larghezza superiore a 15 cm.Nel prezzo si intende compreso e compensato ogni onere ed accessorio necessario per dare il lavoro finito a regola d'arte.	m/cm		1,17
		N_03_40_0105		FALSI TELAI IN LEGNO. Fornitura e posa in opera di falso telaio in legno d'abete proveniente da gestione forestale sostenibile (GFS) con certificazione di catena di custodia secondo lo schema PEFC o FSC o equivalente, dello spessore minimo di 20 mm, posto in opera mediante zanche in lamiera d'acciaio zincato e/o zocchetti in numero e dimensioni sufficienti per dare stabilita' e tenuta all'intero serramento. Qualora sussista l’obbligo, i falsi telai dovranno essere in possesso della marcatura CE per i prodotti da costruzione e relativa dichiarazione di prestazione (DoP) come previsto dal regolamento EU n. 305/2011. Per gli eventuali prodotti pronti all’uso, applicati in cantiere, quali pitture per finiture e rivestimenti in legno/metallo, vernici e impregnanti per il legno…, salvo i casi in cui vengano richieste limitazioni piu' restrittive, gli stessi dovranno rispettare almeno le caratteristiche e il contenuto massimo ammissibile di composti organici volatili(COV), stabiliti dalla Direttiva 2004/42/CE, recepita con D.Lgs. n. 161/2006 e ss.mm.ii..Nel prezzo si intende compreso e compensato l'onere per i materiali di fissaggio e quanto altro necessario per dare il lavoro finito a regola d'arte.
			005	fino a 5.00 m	cad.		41,50
			010	oltre 5.00 m	m		8,30

	N_03_50			PORTE TAGLIAFUOCO IN LEGNO. Nei prezzi dei lavori compiuti di seguito elencati, relativi a porte tagliafuoco in legno, si intendono compresi e compensati gli oneri relativi ai trasporti, al carico, allo scarico, i sollevamenti ai piani, le spese generali e l'utile d'impresa.In Elenco Prezzi Unitari e nel Computo Metrico Estimativo, ogni tipo di porta, preventivamente individuato in apposito elaborato (abaco serramenti), dovra' avere un proprio prezzo cadauno, calcolato sulla base dei singoli prezzi unitari od a m², rispettivamente se inferiori o superiori ai minimi dimensionali; le misure di riferimento dovranno essere quelle della luce netta di passaggio con porte aperte a 90°. Per gli eventuali prodotti pronti all’uso, applicati in cantiere, quali pitture per finiture e rivestimenti in legno/metallo, vernici e impregnanti per il legno…, salvo i casi in cui vengano richieste limitazioni piu' restrittive, gli stessi dovranno rispettare almeno le caratteristiche e il contenuto massimo ammissibile di composti organici volatili(COV), stabiliti dalla Direttiva 2004/42/CE, recepita con D.Lgs. n. 161/2006 e ss.mm.ii..
		N_03_50_0005		PORTA TAGLIAFUOCO REI 30 IN LEGNO AD UN BATTENTE CIECO. Fornitura e posa in opera di porta tagliafuoco isolante in legno, proveniente da gestione forestale sostenibile (GFS) con certificazione di catena di custodia secondo lo schema PEFC o FSC o equivalente, ad un battente cieco, in possesso dell'omologazione REI 30 ai sensi del decreto del ministero dell'interno 21 giugno 2004, ottenuta secondo la norma UNI-CNVVF 9723/FA1 o UNI EN 1634-1, fintantoche' non sussista l’obbligo della marcatura CE per i prodotti da costruzione e relativa dichiarazione di prestazione (DoP) come previsto dal regolamento EU n. 305/2011, a cura e responsabilita' del produttore ed accettata dalla D.L.. Per gli eventuali prodotti pronti all’uso, applicati in cantiere, quali pitture per finiture e rivestimenti in legno/metallo, vernici e impregnanti per il legno…, salvo i casi in cui vengano richieste limitazioni piu' restrittive, gli stessi dovranno rispettare almeno le caratteristiche e il contenuto massimo ammissibile di composti organici volatili(COV), stabiliti dalla Direttiva 2004/42/CE, recepita con D.Lgs. n. 161/2006 e ss.mm.ii.. Il prodotto deve essere accompagnato dai disegni costruttivi di cantiere e dalle istruzioni di montaggio da approvare da parte della D.L. oltre al piano di manutenzione. Le porte sono composte dai seguenti elementi principali:- controtelaio in acciaio tubolare delle dimensioni sufficienti a dare stabilita' e tenuta all'intero serramento, completo di idonee zanche a murare o fori di fissaggio alla muratura;- telaio fisso in legno massiccio di dimensioni idonee e di larghezza adeguata per muri finiti fino a 15 cm, rivestito sulle parti in vista con impiallaciatura come il pannello porta, completo di mostre di copertura (normali o maggiorate per locali piastrellati) impiallacciate c.s.;- sigillatura dello spazio tecnico tra controtelaio e telaio fisso con idonei prodotti;- battente piano di idoneo spessore (mimino 45 mm) costituito da intelaiatura interna in legno duro massiccio, materiali ad alto isolamento termico-acustico e di particolare resistenza al fuoco, rivestito con impiallaciatura in legno pregiato (noce tanganika o rovere a scelta della D.L.), completo di targhetta con marchiatura di identificazione;- ferramenta di manovra e bloccaggio con caratteristiche e qualita' idonee all'uso cui e' destinata, composta da un numero minimo di 3 cerniere in acciaio di grandi dimensioni con bussola interna in nylon antirumore ed autolubrificante, rostro fisso centrale applicato in corrispondenza del lato cerniera, serratura di tipo antincendio adatta alle alte temperature e relative chiavi, gruppo maniglie del tipo antincendio ed antinfortunistico complete di placche nel tipo e colore a scelta della D.L.;- montaggio di chiudiporta;- guarnizioni perimetrali termoespandenti sul battente e guarnizioni in gomma di battuta sul telaio;- finitura superficiale del telaio e del battente mediante applicazione di due mani successive di vernice trasparente (neutra o colorata), nell'aspetto a scelta della D.L., previa opportuna preparazione del fondo in modo da ottenere un supporto idoneo al successivo trattamento.Nel prezzo si intende compreso e compensato l'onere per l'idonea campionatura completa di accessori che l'Appaltatore dovra' presentare prima dell'inizio dei lavori, il trasporto nell'ambito di cantiere, il montaggio a cura di personale specializzato, ed ogni altra prestazione compreso il controllo e accettazione di elaborati costruttivi forniti dal produttore o dal progettista. Sono compresi nel prezzo i piani di lavoro, la pulizia finale, gli oneri di smaltimento e/o conferimento ad impianto di recupero, a seconda della tipologia del materiale di risulta, come da vigenti normative in materia e quant’altro per dare il lavoro finito a regola d’arte, secondo i protocolli di montaggio stabiliti nel C.S.A o dalla D.L.
			005	fino a 2.00 m²	cad.		781,40
			010	oltre 2.00 m²	m²		390,70
		N_03_50_0010		PORTA TAGLIAFUOCO REI 30 IN LEGNO A DUE BATTENTI CIECHI. Fornitura e posa in opera di porta tagliafuoco isolante in legno, proveniente da gestione forestale sostenibile (GFS) con certificazione di catena di custodia secondo lo schema PEFC o FSC o equivalente, a due battenti ciechi di cui uno semifisso, in possesso dell'omologazione REI 30 ai sensi del decreto del ministero dell'interno 21 giugno 2004, ottenuta secondo la norma UNI-CNVVF 9723/FA1 o UNI EN 1634-1, fintantoche' non sussista l’obbligo della marcatura CE per i prodotti da costruzione e relativa dichiarazione di prestazione (DoP) come previsto dal regolamento EU n. 305/2011, a cura e responsabilita' del produttore ed accettata dalla D.L.. Per gli eventuali prodotti pronti all’uso, applicati in cantiere, quali pitture per finiture e rivestimenti in legno/metallo, vernici e impregnanti per il legno…, salvo i casi in cui vengano richieste limitazioni piu' restrittive, gli stessi dovranno rispettare almeno le caratteristiche e il contenuto massimo ammissibile di composti organici volatili(COV), stabiliti dalla Direttiva 2004/42/CE, recepita con D.Lgs. n. 161/2006 e ss.mm.ii.. Il prodotto deve essere accompagnato dai disegni costruttivi di cantiere e dalle istruzioni di montaggio da approvare da parte della D.L. oltre al piano di manutenzione. Le porte sono composte dai seguenti elementi principali:- controtelaio in acciaio tubolare delle dimensioni sufficienti a dare stabilita' e tenuta all'intero serramento, completo di idonee zanche a murare o fori di fissaggio alla muratura;- telaio fisso in legno massiccio di dimensioni idonee e di larghezza adeguata per muri finiti fino a 15 cm, rivestito sulle parti in vista con impiallaciatura come il pannello porta, completo di mostre di copertura (normali o maggiorate per locali piastrellati) impiallacciate c.s.;- sigillatura dello spazio tecnico tra controtelaio e telaio fisso con idonei prodotti;- battenti piani di idoneo spessore (mimino 45 mm) costituito da intelaiatura interna in legno duro massiccio, materiali ad alto isolamento termico-acustico e di particolare resistenza al fuoco, rivestiti con impiallaciatura in legno pregiato (noce tanganika o rovere a scelta della D.L.), completi di targhetta con marchiatura di identificazione;- ferramenta di manovra e bloccaggio con caratteristiche e qualita' idonee all'uso cui e' destinata, composta da un numero minimo di 3 cerniere per battente, in acciaio di grandi dimensioni con bussola interna in nylon antirumore ed autolubrificante, rostri fissi centrali, uno per battente, applicati in corrispondenza del lato cerniera, regolatore di movimentazione per garantire la giusta sequenza di chiusura, serratura di tipo antincendio adatta alle alte temperature e relative chiavi, gruppo maniglie del tipo antincendio ed antinfortunistico complete di placche nel tipo e colore a scelta della D.L.;- montaggio di chiudiporta;- guarnizioni perimetrali termoespandenti sui battenti e guarnizioni in gomma di battuta sul telaio;- finitura superficiale del telaio e dei battenti mediante applicazione di due mani successive di vernice trasparente (neutra o colorata), nell'aspetto a scelta della D.L., previa opportuna preparazione del fondo in modo da ottenere un supporto idoneo al successivo trattamento.Nel prezzo si intende compreso e compensato l'onere per l'idonea campionatura completa di accessori che l'Appaltatore dovra' presentare prima dell'inizio dei lavori, il trasporto nell'ambito di cantiere, il montaggio a cura di personale specializzato, ed ogni altra prestazione compreso il controllo e accettazione di elaborati costruttivi forniti dal produttore o dal progettista. Sono compresi nel prezzo i piani di lavoro, la pulizia finale, gli oneri di smaltimento e/o conferimento ad impianto di recupero, a seconda della tipologia del materiale di risulta, come da vigenti normative in materia e quant’altro per dare il lavoro finito a regola d’arte, secondo i protocolli di montaggio stabiliti nel C.S.A o dalla D.L.
			005	fino a 3.20 m²	cad.		1.091,00
			010	oltre 3.20 m²	m²		341,00
		N_03_50_0015		PORTA TAGLIAFUOCO REI 30 IN LEGNO AD UN BATTENTE VETRATO. Fornitura e posa in opera di porta tagliafuoco isolante in legno proveniente da gestione forestale sostenibile (GFS) con certificazione di catena di custodia secondo lo schema PEFC o FSC o equivalente, ad un battente vetrato, in possesso dell'omologazione REI 30 ai sensi del decreto del ministero dell'interno 21 giugno 2004, ottenuta secondo la norma UNI-CNVVF 9723/FA1 o UNI EN 1634-1, fintantoche' non sussista l’obbligo della marcatura CE per i prodotti da costruzione e relativa dichiarazione di prestazione (DoP) come previsto dal regolamento EU n. 305/2011, a cura e responsabilita' del produttore ed accettata dalla D.L.. Per gli eventuali prodotti pronti all’uso, applicati in cantiere, quali pitture per finiture e rivestimenti in legno/metallo, vernici e impregnanti per il legno…, salvo i casi in cui vengano richieste limitazioni piu' restrittive, gli stessi dovranno rispettare almeno le caratteristiche e il contenuto massimo ammissibile di composti organici volatili(COV), stabiliti dalla Direttiva 2004/42/CE, recepita con D.Lgs. n. 161/2006 e ss.mm.ii.. Il prodotto deve essere accompagnato dai disegni costruttivi di cantiere e dalle istruzioni di montaggio da approvare da parte della D.L. oltre al piano di manutenzione. Le porte sono composte dai seguenti elementi principali:- controtelaio in acciaio tubolare delle dimensioni sufficienti a dare stabilita' e tenuta all'intero serramento, completo di idonee zanche a murare o fori di fissaggio alla muratura;- telaio fisso in legno massiccio di dimensioni idonee e di larghezza adeguata per muri finiti fino a 15 cm, rivestito sulle parti in vista con impiallaciatura come il pannello porta, completo di mostre di copertura (normali o maggiorate per locali piastrellati) impiallacciate c.s.;- sigillatura dello spazio tecnico tra controtelaio e telaio fisso con idonei prodotti;- battente piano di idoneo spessore (mimino 55 mm) costituito da intelaiatura interna in legno duro massiccio, materiali ad alto isolamento termico-acustico e di particolare resistenza al fuoco, rivestito con impiallaciatura in legno pregiato (noce tanganika o rovere a scelta della D.L.), completo di targhetta con marchiatura di identificazione;- vetro tagliafuoco isolante REI 30 completo di bordature perimetrali fermavetro in filetti di legno massiccio con finitura in analogia al battente, ed idonee sigillature;- ferramenta di manovra e bloccaggio con caratteristiche e qualita' idonee all'uso cui e' destinata, composta da un numero minimo di 3 cerniere in acciaio di grandi dimensioni con bussola interna in nylon antirumore ed autolubrificante, rostro fisso centrale applicato in corrispondenza del lato cerniera, serratura di tipo antincendio adatta alle alte temperature e relative chiavi, gruppo maniglie del tipo antincendio ed antinfortunistico complete di placche nel tipo e colore a scelta della D.L.;- montaggio di chiudiporta;- guarnizioni perimetrali termoespandenti sul battente e guarnizioni in gomma di battuta sul telaio;- finitura superficiale del telaio e del battente mediante applicazione di due mani successive di vernice trasparente (neutra o colorata), nell'aspetto a scelta della D.L., previa opportuna preparazione del fondo in modo da ottenere un supporto idoneo al successivo trattamento.Nel prezzo si intende compreso e compensato l'onere per l'idonea campionatura completa di accessori che l'Appaltatore dovra' presentare prima dell'inizio dei lavori, il trasporto nell'ambito di cantiere, il montaggio a cura di personale specializzato, ed ogni altra prestazione compreso il controllo e accettazione di elaborati costruttivi forniti dal produttore o dal progettista. Sono compresi nel prezzo i piani di lavoro, la pulizia finale, gli oneri di smaltimento e/o conferimento ad impianto di recupero, a seconda della tipologia del materiale di risulta, come da vigenti normative in materia e quant’altro per dare il lavoro finito a regola d’arte, secondo i protocolli di montaggio stabiliti nel C.S.A o dalla D.L.
			005	fino a 2.00 m²	cad.		1.150,00
			010	oltre 2.00 m²	m²		574,90
			055	vetro REI 30 fino a 0.25 m²	cad.		144,20
			060	vetro REI 30 oltre 0.25 m²	m²		576,60
		N_03_50_0020		PORTA TAGLIAFUOCO REI 30 IN LEGNO A DUE BATTENTI VETRATI. Fornitura e posa in opera di porta tagliafuoco isolante in legno, proveniente da gestione forestale sostenibile (GFS) con certificazione di catena di custodia secondo lo schema PEFC o FSC o equivalente, a due battenti vetrati di cui uno semifisso, in possesso dell'omologazione REI 30 ai sensi del decreto del ministero dell'interno 21 giugno 2004, ottenuta secondo la norma UNI-CNVVF 9723/FA1 o UNI EN 1634-1, fintantoche' non sussista l’obbligo della marcatura CE per i prodotti da costruzione e relativa dichiarazione di prestazione (DoP) come previsto dal regolamento EU n. 305/2011, a cura e responsabilita' del produttore ed accettata dalla D.L.. Per gli eventuali prodotti pronti all’uso, applicati in cantiere, quali pitture per finiture e rivestimenti in legno/metallo, vernici e impregnanti per il legno…, salvo i casi in cui vengano richieste limitazioni piu' restrittive, gli stessi dovranno rispettare almeno le caratteristiche e il contenuto massimo ammissibile di composti organici volatili(COV), stabiliti dalla Direttiva 2004/42/CE, recepita con D.Lgs. n. 161/2006 e ss.mm.ii.. Il prodotto deve essere accompagnato dai disegni costruttivi di cantiere e dalle istruzioni di montaggio da approvare da parte della D.L. oltre al piano di manutenzione. Le porte sono composte dai seguenti elementi principali:- controtelaio in acciaio tubolare delle dimensioni sufficienti a dare stabilita' e tenuta all'intero serramento, completo di idonee zanche a murare o fori di fissaggio alla muratura;- telaio fisso in legno massiccio di dimensioni idonee e di larghezza adeguata per muri finiti fino a 15 cm, rivestito sulle parti in vista con impiallaciatura come il pannello porta, completo di mostre di copertura (normali o maggiorate per locali piastrellati) impiallacciate c.s.;- sigillatura dello spazio tecnico tra controtelaio e telaio fisso con idonei prodotti;- battenti piani di idoneo spessore (mimino 55 mm) costituito da intelaiatura interna in legno duro massiccio, materiali ad alto isolamento termico-acustico e di particolare resistenza al fuoco, rivestiti con impiallaciatura in legno pregiato (noce tanganika o rovere a scelta della D.L.), completi di targhetta con marchiatura di identificazione;- vetro tagliafuoco isolante REI 30 completo di bordature perimetrali fermavetro in filetti di legno massiccio con finitura in analogia al battente, ed idonee sigillature;- ferramenta di manovra e bloccaggio con caratteristiche e qualita' idonee all'uso cui e' destinata, composta da un numero minimo di 3 cerniere per battente, in acciaio di grandi dimensioni con bussola interna in nylon antirumore ed autolubrificante, rostri fissi centrali, uno per battente, applicati in corrispondenza del lato cerniera, regolatore di movimentazione per garantire la giusta sequenza di chiusura, serratura di tipo antincendio adatta alle alte temperature e relative chiavi, gruppo maniglie del tipo antincendio ed antinfortunistico complete di placche nel tipo e colore a scelta della D.L.;- montaggio di chiudiporta;- guarnizioni perimetrali termoespandenti sui battenti e guarnizioni in gomma di battuta sul telaio;- finitura superficiale del telaio e dei battenti mediante applicazione di due mani successive di vernice trasparente (neutra o colorata), nell'aspetto a scelta della D.L., previa opportuna preparazione del fondo in modo da ottenere un supporto idoneo al successivo trattamento.Nel prezzo si intende compreso e compensato l'onere per l'idonea campionatura completa di accessori che l'Appaltatore dovra' presentare prima dell'inizio dei lavori, il trasporto nell'ambito di cantiere, il montaggio a cura di personale specializzato, ed ogni altra prestazione compreso il controllo e accettazione di elaborati costruttivi forniti dal produttore o dal progettista. Sono compresi nel prezzo i piani di lavoro, la pulizia finale, gli oneri di smaltimento e/o conferimento ad impianto di recupero, a seconda della tipologia del materiale di risulta, come da vigenti normative in materia e quant’altro per dare il lavoro finito a regola d’arte, secondo i protocolli di montaggio stabiliti nel C.S.A o dalla D.L.
			005	fino a 3.20 m²	cad.		1.908,00
			010	oltre 3.20 m²	m²		596,20
			055	vetro REI 30 fino a 0.25 m²	cad.		144,20
			060	vetro REI 30 oltre 0.25 m²	m²		576,60
		N_03_50_0105		PORTA TAGLIAFUOCO REI 60 IN LEGNO AD UN BATTENTE CIECO. Fornitura e posa in opera di porta tagliafuoco isolante in legno, proveniente da gestione forestale sostenibile (GFS) con certificazione di catena di custodia secondo lo schema PEFC o FSC o equivalente, ad un battente cieco, in possesso dell'omologazione REI 60 ai sensi del decreto del ministero dell'interno 21 giugno 2004, ottenuta secondo la norma UNI-CNVVF 9723/FA1 o UNI EN 1634-1, fintantoche' non sussista l’obbligo della marcatura CE per i prodotti da costruzione e relativa dichiarazione di prestazione (DoP) come previsto dal regolamento EU n. 305/2011, a cura e responsabilita' del produttore ed accettata dalla D.L.. Per gli eventuali prodotti pronti all’uso, applicati in cantiere, quali pitture per finiture e rivestimenti in legno/metallo, vernici e impregnanti per il legno…, salvo i casi in cui vengano richieste limitazioni piu' restrittive, gli stessi dovranno rispettare almeno le caratteristiche e il contenuto massimo ammissibile di composti organici volatili(COV), stabiliti dalla Direttiva 2004/42/CE, recepita con D.Lgs. n. 161/2006 e ss.mm.ii.. Il prodotto deve essere accompagnato dai disegni costruttivi di cantiere e dalle istruzioni di montaggio da approvare da parte della D.L. oltre al piano di manutenzione. Le porte sono composte dai seguenti elementi principali:- controtelaio in acciaio tubolare delle dimensioni sufficienti a dare stabilita' e tenuta all'intero serramento, completo di idonee zanche a murare o fori di fissaggio alla muratura;- telaio fisso in legno massiccio di dimensioni idonee e di larghezza adeguata per muri finiti fino a 15 cm, rivestito sulle parti in vista con impiallaciatura come il pannello porta, completo di mostre di copertura (normali o maggiorate per locali piastrellati) impiallacciate c.s.;- sigillatura dello spazio tecnico tra controtelaio e telaio fisso con idonei prodotti;- battente piano di idoneo spessore (mimino 70 mm) costituito da intelaiatura interna in legno duro massiccio, materiali ad alto isolamento termico-acustico e di particolare resistenza al fuoco, rivestito con impiallaciatura in legno pregiato (noce tanganika o rovere a scelta della D.L.), completo di targhetta con marchiatura di identificazione;- ferramenta di manovra e bloccaggio con caratteristiche e qualita' idonee all'uso cui e' destinata, composta da un numero minimo di 3 cerniere in acciaio di grandi dimensioni con bussola interna in nylon antirumore ed autolubrificante, rostro fisso centrale applicato in corrispondenza del lato cerniera, serratura di tipo antincendio adatta alle alte temperature e relative chiavi, gruppo maniglie del tipo antincendio ed antinfortunistico complete di placche nel tipo e colore a scelta della D.L.;- montaggio di chiudiporta;- guarnizioni perimetrali termoespandenti sul battente e guarnizioni in gomma di battuta sul telaio;- finitura superficiale del telaio e del battente mediante applicazione di due mani successive di vernice trasparente (neutra o colorata), nell'aspetto a scelta della D.L., previa opportuna preparazione del fondo in modo da ottenere un supporto idoneo al successivo trattamento;- eventuali parti fisse per laterali e/o sopraluce ciechi eseguite mediante pannelli di idoneo spessore costituiti da intelaiatura interna in legno duro massiccio opportunamente fresati per l'unione con le parti mobili, materiali ad alto isolamento termico-acustico e di particolare resistenza al fuoco e finitura in analogia al battente.Nel prezzo si intende compreso e compensato l'onere per l'idonea campionatura completa di accessori che l'Appaltatore dovra' presentare prima dell'inizio dei lavori, il trasporto nell'ambito di cantiere, il montaggio a cura di personale specializzato, ed ogni altra prestazione compreso il controllo e accettazione di elaborati costruttivi forniti dal produttore o dal progettista. Sono compresi nel prezzo i piani di lavoro, la pulizia finale, gli oneri di smaltimento e/o conferimento ad impianto di recupero, a seconda della tipologia del materiale di risulta, come da vigenti normative in materia e quant’altro per dare il lavoro finito a regola d’arte, secondo i protocolli di montaggio stabiliti nel C.S.A o dalla D.L.
			005	porte fino a 2.00 m²	cad.		1.169,00
			010	porte oltre 2.00 m²	m²		584,60
			015	sopraluci e/o laterali ciechi fissi fino a 1.00 m²	cad.		455,70
			020	sopraluci e/o laterali ciechi fissi oltre 1.00 m²	m²		455,70
		N_03_50_0110		PORTA TAGLIAFUOCO REI 60 IN LEGNO A DUE BATTENTI CIECHI. Fornitura e posa in opera di porta tagliafuoco isolante in legno, proveniente da gestione forestale sostenibile (GFS) con certificazione di catena di custodia secondo lo schema PEFC o FSC o equivalente, a due battenti ciechi di cui uno semifisso, in possesso dell'omologazione REI 60 ai sensi del decreto del ministero dell'interno 21 giugno 2004, ottenuta secondo la norma UNI-CNVVF 9723/FA1 o UNI EN 1634-1, fintantoche' non sussista l’obbligo della marcatura CE per i prodotti da costruzione e relativa dichiarazione di prestazione (DoP) come previsto dal regolamento EU n. 305/2011, a cura e responsabilita' del produttore ed accettata dalla D.L.. Per gli eventuali prodotti pronti all’uso, applicati in cantiere, quali pitture per finiture e rivestimenti in legno/metallo, vernici e impregnanti per il legno…, salvo i casi in cui vengano richieste limitazioni piu' restrittive, gli stessi dovranno rispettare almeno le caratteristiche e il contenuto massimo ammissibile di composti organici volatili(COV), stabiliti dalla Direttiva 2004/42/CE, recepita con D.Lgs. n. 161/2006 e ss.mm.ii.. Il prodotto deve essere accompagnato dai disegni costruttivi di cantiere e dalle istruzioni di montaggio da approvare da parte della D.L. oltre al piano di manutenzione. Le porte sono composte dai seguenti elementi principali:- controtelaio in acciaio tubolare delle dimensioni sufficienti a dare stabilita' e tenuta all'intero serramento, completo di idonee zanche a murare o fori di fissaggio alla muratura;- telaio fisso in legno massiccio di dimensioni idonee e di larghezza adeguata per muri finiti fino a 15 cm, rivestito sulle parti in vista con impiallaciatura come il pannello porta, completo di mostre di copertura (normali o maggiorate per locali piastrellati) impiallacciate c.s.;- sigillatura dello spazio tecnico tra controtelaio e telaio fisso con idonei prodotti;- battenti piani di idoneo spessore (mimino 70 mm) costituito da intelaiatura interna in legno duro massiccio, materiali ad alto isolamento termico-acustico e di particolare resistenza al fuoco, rivestiti con impiallaciatura in legno pregiato (noce tanganika o rovere a scelta della D.L.), completi di targhetta con marchiatura di identificazione;- ferramenta di manovra e bloccaggio con caratteristiche e qualita' idonee all'uso cui e' destinata, composta da un numero minimo di 3 cerniere per battente, in acciaio di grandi dimensioni con bussola interna in nylon antirumore ed autolubrificante, rostri fissi centrali, uno per battente, applicati in corrispondenza del lato cerniera, regolatore di movimentazione per garantire la giusta sequenza di chiusura, serratura di tipo antincendio adatta alle alte temperature e relative chiavi, gruppo maniglie del tipo antincendio ed antinfortunistico complete di placche nel tipo e colore a scelta della D.L.;- montaggio di chiudiporta;- guarnizioni perimetrali termoespandenti sui battenti e guarnizioni in gomma di battuta sul telaio;- finitura superficiale del telaio e dei battenti mediante applicazione di due mani successive di vernice trasparente (neutra o colorata), nell'aspetto a scelta della D.L., previa opportuna preparazione del fondo in modo da ottenere un supporto idoneo al successivo trattamento;- eventuali parti fisse per laterali e/o sopraluce ciechi eseguite mediante pannelli di idoneo spessore costituiti da intelaiatura interna in legno duro massiccio opportunamente fresati per l'unione con le parti mobili, materiali ad alto isolamento termico-acustico e di particolare resistenza al fuoco e finitura in analogia al battente.Nel prezzo si intende compreso e compensato l'onere per l'idonea campionatura completa di accessori che l'Appaltatore dovra' presentare prima dell'inizio dei lavori, il trasporto nell'ambito di cantiere, il montaggio a cura di personale specializzato, ed ogni altra prestazione compreso il controllo e accettazione di elaborati costruttivi forniti dal produttore o dal progettista. Sono compresi nel prezzo i piani di lavoro, la pulizia finale, gli oneri di smaltimento e/o conferimento ad impianto di recupero, a seconda della tipologia del materiale di risulta, come da vigenti normative in materia e quant’altro per dare il lavoro finito a regola d’arte, secondo i protocolli di montaggio stabiliti nel C.S.A o dalla D.L.
			005	porte fino a 3.20 m²	cad.		1.916,00
			010	porte oltre 3.20 m²	m²		598,60
			015	sopraluci e/o laterali ciechi fissi fino a 1.00 m²	cad.		455,70
			020	sopraluci e/o laterali ciechi fissi oltre 1.00 m²	m²		455,70
		N_03_50_0115		PORTA TAGLIAFUOCO REI 60 IN LEGNO AD UN BATTENTE VETRATO. Fornitura e posa in opera di porta tagliafuoco isolante in legno, proveniente da gestione forestale sostenibile (GFS) con certificazione di catena di custodia secondo lo schema PEFC o FSC o equivalente, ad un battente vetrato, in possesso dell'omologazione REI 60 ai sensi del decreto del ministero dell'interno 21 giugno 2004, ottenuta secondo la norma UNI-CNVVF 9723/FA1 o UNI EN 1634-1, fintantoche' non sussista l’obbligo della marcatura CE per i prodotti da costruzione e relativa dichiarazione di prestazione (DoP) come previsto dal regolamento EU n. 305/2011, a cura e responsabilita' del produttore ed accettata dalla D.L.. Per gli eventuali prodotti pronti all’uso, applicati in cantiere, quali pitture per finiture e rivestimenti in legno/metallo, vernici e impregnanti per il legno…, salvo i casi in cui vengano richieste limitazioni piu' restrittive, gli stessi dovranno rispettare almeno le caratteristiche e il contenuto massimo ammissibile di composti organici volatili(COV), stabiliti dalla Direttiva 2004/42/CE, recepita con D.Lgs. n. 161/2006 e ss.mm.ii.. Il prodotto deve essere accompagnato dai disegni costruttivi di cantiere e dalle istruzioni di montaggio da approvare da parte della D.L. oltre al piano di manutenzione. Le porte sono composte dai seguenti elementi principali:- controtelaio in acciaio tubolare delle dimensioni sufficienti a dare stabilita' e tenuta all'intero serramento, completo di idonee zanche a murare o fori di fissaggio alla muratura;- telaio fisso in legno massiccio di dimensioni idonee e di larghezza adeguata per muri finiti fino a 15 cm, rivestito sulle parti in vista con impiallaciatura come il pannello porta, completo di mostre di copertura (normali o maggiorate per locali piastrellati) impiallacciate c.s.;- sigillatura dello spazio tecnico tra controtelaio e telaio fisso con idonei prodotti;- battente piano di idoneo spessore (mimino 70 mm) costituito da intelaiatura interna in legno duro massiccio, materiali ad alto isolamento termico-acustico e di particolare resistenza al fuoco, rivestito con impiallaciatura in legno pregiato (noce tanganika o rovere a scelta della D.L.), completo di targhetta con marchiatura di identificazione;- vetro tagliafuoco isolante REI 60 completo di bordature perimetrali fermavetro in filetti di legno massiccio con finitura in analogia al battente, ed idonee sigillature;- ferramenta di manovra e bloccaggio con caratteristiche e qualita' idonee all'uso cui e' destinata, composta da un numero minimo di 3 cerniere in acciaio di grandi dimensioni con bussola interna in nylon antirumore ed autolubrificante, rostro fisso centrale applicato in corrispondenza del lato cerniera, serratura di tipo antincendio adatta alle alte temperature e relative chiavi, gruppo maniglie del tipo antincendio ed antinfortunistico complete di placche nel tipo e colore a scelta della D.L.;- montaggio di chiudiporta;- guarnizioni perimetrali termoespandenti sul battente e guarnizioni in gomma di battuta sul telaio;- finitura superficiale del telaio e del battente mediante applicazione di due mani successive di vernice trasparente (neutra o colorata), nell'aspetto a scelta della D.L., previa opportuna preparazione del fondo in modo da ottenere un supporto idoneo al successivo trattamento;- eventuali parti fisse per laterali e/o sopraluce vetrati eseguite mediante pannelli di idoneo spessore costituiti da intelaiatura interna in legno duro massiccio opportunamente fresati per l'unione con le parti mobili, materiali ad alto isolamento termico-acustico e di particolare resistenza al fuoco con finitura in analogia al battente; vetro tagliafuoco isolante REI 60 come per il battente.Nel prezzo si intende compreso e compensato l'onere per l'idonea campionatura completa di accessori che l'Appaltatore dovra' presentare prima dell'inizio dei lavori, il trasporto nell'ambito di cantiere, il montaggio a cura di personale specializzato, ed ogni altra prestazione compreso il controllo e accettazione di elaborati costruttivi forniti dal produttore o dal progettista. Sono compresi nel prezzo i piani di lavoro, la pulizia finale, gli oneri di smaltimento e/o conferimento ad impianto di recupero, a seconda della tipologia del materiale di risulta, come da vigenti normative in materia e quant’altro per dare il lavoro finito a regola d’arte, secondo i protocolli di montaggio stabiliti nel C.S.A o dalla D.L.
			005	porte fino a 2.00 m²	cad.		1.262,00
			010	porte oltre 2.00 m²	m²		630,90
			015	sopraluci e/o laterali fissi predisposti vetro fino a 1.00 m²	cad.		574,80
			020	sopraluci e/o laterali fissi predisposti vetro oltre 1.00 m²	m²		574,80
			055	vetro REI 60 fino a 0.25 m²	cad.		225,50
			060	vetro REI 60 oltre 0.25 m²	m²		901,80
		N_03_50_0120		PORTA TAGLIAFUOCO REI 60 IN LEGNO A DUE BATTENTI VETRATI. Fornitura e posa in opera di porta tagliafuoco isolante in legno, proveniente da gestione forestale sostenibile (GFS) con certificazione di catena di custodia secondo lo schema PEFC o FSC o equivalente, a due battenti vetrati di cui uno semifisso, in possesso dell'omologazione REI 60 ai sensi del decreto del ministero dell'interno 21 giugno 2004, ottenuta secondo la norma UNI-CNVVF 9723/FA1 o UNI EN 1634-1, fintantoche' non sussista l’obbligo della marcatura CE per i prodotti da costruzione e relativa dichiarazione di prestazione (DoP) come previsto dal regolamento EU n. 305/2011, a cura e responsabilita' del produttore ed accettata dalla D.L.. Per gli eventuali prodotti pronti all’uso, applicati in cantiere, quali pitture per finiture e rivestimenti in legno/metallo, vernici e impregnanti per il legno…, salvo i casi in cui vengano richieste limitazioni piu' restrittive, gli stessi dovranno rispettare almeno le caratteristiche e il contenuto massimo ammissibile di composti organici volatili(COV), stabiliti dalla Direttiva 2004/42/CE, recepita con D.Lgs. n. 161/2006 e ss.mm.ii.. Il prodotto deve essere accompagnato dai disegni costruttivi di cantiere e dalle istruzioni di montaggio da approvare da parte della D.L. oltre al piano di manutenzione. Le porte sono composte dai seguenti elementi principali:- controtelaio in acciaio tubolare delle dimensioni sufficienti a dare stabilita' e tenuta all'intero serramento, completo di idonee zanche a murare o fori di fissaggio alla muratura;- telaio fisso in legno massiccio di dimensioni idonee e di larghezza adeguata per muri finiti fino a 15 cm, rivestito sulle parti in vista con impiallaciatura come il pannello porta, completo di mostre di copertura (normali o maggiorate per locali piastrellati) impiallacciate c.s.;- sigillatura dello spazio tecnico tra controtelaio e telaio fisso con idonei prodotti;- battenti piani di idoneo spessore (mimino 70 mm) costituito da intelaiatura interna in legno duro massiccio, materiali ad alto isolamento termico-acustico e di particolare resistenza al fuoco, rivestiti con impiallaciatura in legno pregiato (noce tanganika o rovere a scelta della D.L.), completi di targhetta con marchiatura di identificazione;- vetro tagliafuoco isolante REI 60 completo di bordature perimetrali fermavetro in filetti di legno massiccio con finitura in analogia al battente, ed idonee sigillature;- ferramenta di manovra e bloccaggio con caratteristiche e qualita' idonee all'uso cui e' destinata, composta da un numero minimo di 3 cerniere per battente, in acciaio di grandi dimensioni con bussola interna in nylon antirumore ed autolubrificante, rostri fissi centrali, uno per battente, applicati in corrispondenza del lato cerniera, regolatore di movimentazione per garantire la giusta sequenza di chiusura, serratura di tipo antincendio adatta alle alte temperature e relative chiavi, gruppo maniglie del tipo antincendio ed antinfortunistico complete di placche nel tipo e colore a scelta della D.L.;- montaggio di chiudiporta;- guarnizioni perimetrali termoespandenti sui battenti e guarnizioni in gomma di battuta sul telaio;- finitura superficiale del telaio e dei battenti mediante applicazione di due mani successive di vernice trasparente (neutra o colorata), nell'aspetto a scelta della D.L., previa opportuna preparazione del fondo in modo da ottenere un supporto idoneo al successivo trattamento;- eventuali parti fisse per laterali e/o sopraluce vetrati eseguite mediante pannelli di idoneo spessore costituiti da intelaiatura interna in legno duro massiccio opportunamente fresati per l'unione con le parti mobili, materiali ad alto isolamento termico-acustico e di particolare resistenza al fuoco con finitura in analogia al battente; vetro tagliafuoco isolante REI 60 come per il battente.Nel prezzo si intende compreso e compensato l'onere per l'idonea campionatura completa di accessori che l'Appaltatore dovra' presentare prima dell'inizio dei lavori, il trasporto nell'ambito di cantiere, il montaggio a cura di personale specializzato, ed ogni altra prestazione compreso il controllo e accettazione di elaborati costruttivi forniti dal produttore o dal progettista. Sono compresi nel prezzo i piani di lavoro, la pulizia finale, gli oneri di smaltimento e/o conferimento ad impianto di recupero, a seconda della tipologia del materiale di risulta, come da vigenti normative in materia e quant’altro per dare il lavoro finito a regola d’arte, secondo i protocolli di montaggio stabiliti nel C.S.A o dalla D.L.
			005	porte fino a 3.20 m²	cad.		2.095,00
			010	porte oltre 3.20 m²	m²		654,80
			015	sopraluci e/o laterali fissi predisposti vetro fino a 1.00 m²	cad.		574,80
			020	sopraluci e/o laterali fissi predisposti vetro oltre 1.00 m²	m²		574,80
			055	vetro REI 60 fino a 0.25 m²	cad.		225,50
			060	vetro REI 60 oltre 0.25 m²	m²		901,80
		N_03_50_0205		PORTA TAGLIAFUOCO REI 120 IN LEGNO AD UN BATTENTE CIECO. Fornitura e posa in opera di porta tagliafuoco isolante in legno, proveniente da gestione forestale sostenibile (GFS) con certificazione di catena di custodia secondo lo schema PEFC o FSC o equivalente, ad un battente cieco, in possesso dell'omologazione REI 120 ai sensi del decreto del ministero dell'interno 21 giugno 2004, ottenuta secondo la norma UNI-CNVVF 9723/FA1 o UNI EN 1634-1, fintantoche' non sussista l’obbligo della marcatura CE per i prodotti da costruzione e relativa dichiarazione di prestazione (DoP) come previsto dal regolamento EU n. 305/2011, a cura e responsabilita' del produttore ed accettata dalla D.L.. Per gli eventuali prodotti pronti all’uso, applicati in cantiere, quali pitture per finiture e rivestimenti in legno/metallo, vernici e impregnanti per il legno…, salvo i casi in cui vengano richieste limitazioni piu' restrittive, gli stessi dovranno rispettare almeno le caratteristiche e il contenuto massimo ammissibile di composti organici volatili(COV), stabiliti dalla Direttiva 2004/42/CE, recepita con D.Lgs. n. 161/2006 e ss.mm.ii.. Il prodotto deve essere accompagnato dai disegni costruttivi di cantiere e dalle istruzioni di montaggio da approvare da parte della D.L. oltre al piano di manutenzione. Le porte sono composte dai seguenti elementi principali:- controtelaio in acciaio tubolare delle dimensioni sufficienti a dare stabilita' e tenuta all'intero serramento, completo di idonee zanche a murare o fori di fissaggio alla muratura;- telaio fisso in legno massiccio di dimensioni idonee e di larghezza adeguata per muri finiti fino a 15 cm, rivestito sulle parti in vista con impiallaciatura come il pannello porta, completo di mostre di copertura (normali o maggiorate per locali piastrellati) impiallacciate c.s.;- sigillatura dello spazio tecnico tra controtelaio e telaio fisso con idonei prodotti;- battente piano di idoneo spessore (mimino 85 mm) costituito da intelaiatura interna in legno duro massiccio, materiali ad alto isolamento termico-acustico e di particolare resistenza al fuoco, rivestito con impiallaciatura in legno pregiato (noce tanganika o rovere a scelta della D.L.), completo di targhetta con marchiatura di identificazione;- ferramenta di manovra e bloccaggio con caratteristiche e qualita' idonee all'uso cui e' destinata, composta da un numero minimo di 3 cerniere in acciaio di grandi dimensioni con bussola interna in nylon antirumore ed autolubrificante, rostro fisso centrale applicato in corrispondenza del lato cerniera, serratura di tipo antincendio adatta alle alte temperature e relative chiavi, gruppo maniglie del tipo antincendio ed antinfortunistico complete di placche nel tipo e colore a scelta della D.L.;- montaggio di chiudiporta;- guarnizioni perimetrali termoespandenti sul battente e guarnizioni in gomma di battuta sul telaio;- finitura superficiale del telaio e del battente mediante applicazione di due mani successive di vernice trasparente (neutra o colorata), nell'aspetto a scelta della D.L., previa opportuna preparazione del fondo in modo da ottenere un supporto idoneo al successivo trattamento;- eventuali parti fisse per laterali e/o sopraluce ciechi eseguite mediante pannelli di idoneo spessore costituiti da intelaiatura interna in legno duro massiccio opportunamente fresati per l'unione con le parti mobili, materiali ad alto isolamento termico-acustico e di particolare resistenza al fuoco e finitura in analogia al battente.Nel prezzo si intende compreso e compensato l'onere per l'idonea campionatura completa di accessori che l'Appaltatore dovra' presentare prima dell'inizio dei lavori, il trasporto nell'ambito di cantiere, il montaggio a cura di personale specializzato, ed ogni altra prestazione compreso il controllo e accettazione di elaborati costruttivi forniti dal produttore o dal progettista. Sono compresi nel prezzo i piani di lavoro, la pulizia finale, gli oneri di smaltimento e/o conferimento ad impianto di recupero, a seconda della tipologia del materiale di risulta, come da vigenti normative in materia e quant’altro per dare il lavoro finito a regola d’arte, secondo i protocolli di montaggio stabiliti nel C.S.A o dalla D.L.
			005	porte fino a 2.00 m²	cad.		1.557,00
			010	porte oltre 2.00 m²	m²		778,60
			015	sopraluci e/o laterali ciechi fissi fino a 1.00 m²	cad.		590,50
			020	sopraluci e/o laterali ciechi fissi oltre 1.00 m²	m²		590,50
		N_03_50_0210		PORTA TAGLIAFUOCO REI 120 IN LEGNO A DUE BATTENTI CIECHI. Fornitura e posa in opera di porta tagliafuoco isolante in legno, proveniente da gestione forestale sostenibile (GFS) con certificazione di catena di custodia secondo lo schema PEFC o FSC o equivalente, a due battenti ciechi di cui uno semifisso, in possesso dell'omologazione REI 120 ai sensi del decreto del ministero dell'interno 21 giugno 2004, ottenuta secondo la norma UNI-CNVVF 9723/FA1 o UNI EN 1634-1, fintantoche' non sussista l’obbligo della marcatura CE per i prodotti da costruzione e relativa dichiarazione di prestazione (DoP) come previsto dal regolamento EU n. 305/2011, a cura e responsabilita' del produttore ed accettata dalla D.L.. Per gli eventuali prodotti pronti all’uso, applicati in cantiere, quali pitture per finiture e rivestimenti in legno/metallo, vernici e impregnanti per il legno…, salvo i casi in cui vengano richieste limitazioni piu' restrittive, gli stessi dovranno rispettare almeno le caratteristiche e il contenuto massimo ammissibile di composti organici volatili(COV), stabiliti dalla Direttiva 2004/42/CE, recepita con D.Lgs. n. 161/2006 e ss.mm.ii.. Il prodotto deve essere accompagnato dai disegni costruttivi di cantiere e dalle istruzioni di montaggio da approvare da parte della D.L. oltre al piano di manutenzione.Le porte sono composte dai seguenti elementi principali:- controtelaio in acciaio tubolare delle dimensioni sufficienti a dare stabilita' e tenuta all'intero serramento, completo di idonee zanche a murare o fori di fissaggio alla muratura;- telaio fisso in legno massiccio di dimensioni idonee e di larghezza adeguata per muri finiti fino a 15 cm, rivestito sulle parti in vista con impiallaciatura come il pannello porta, completo di mostre di copertura (normali o maggiorate per locali piastrellati) impiallacciate c.s.;- sigillatura dello spazio tecnico tra controtelaio e telaio fisso con idonei prodotti;- battenti piani di idoneo spessore (mimino 85 mm) costituito da intelaiatura interna in legno duro massiccio, materiali ad alto isolamento termico-acustico e di particolare resistenza al fuoco, rivestiti con impiallaciatura in legno pregiato (noce tanganika o rovere a scelta della D.L.), completi di targhetta con marchiatura di identificazione;- ferramenta di manovra e bloccaggio con caratteristiche e qualita' idonee all'uso cui e' destinata, composta da un numero minimo di 3 cerniere per battente, in acciaio di grandi dimensioni con bussola interna in nylon antirumore ed autolubrificante, rostri fissi centrali, uno per battente, applicati in corrispondenza del lato cerniera, regolatore di movimentazione per garantire la giusta sequenza di chiusura, serratura di tipo antincendio adatta alle alte temperature e relative chiavi, gruppo maniglie del tipo antincendio ed antinfortunistico complete di placche nel tipo e colore a scelta della D.L.;- montaggio di chiudiporta;- guarnizioni perimetrali termoespandenti sui battenti e guarnizioni in gomma di battuta sul telaio;- finitura superficiale del telaio e dei battenti mediante applicazione di due mani successive di vernice trasparente (neutra o colorata), nell'aspetto a scelta della D.L., previa opportuna preparazione del fondo in modo da ottenere un supporto idoneo al successivo trattamento;- eventuali parti fisse per laterali e/o sopraluce ciechi eseguite mediante pannelli di idoneo spessore costituiti da intelaiatura interna in legno duro massiccio opportunamente fresati per l'unione con le parti mobili, materiali ad alto isolamento termico-acustico e di particolare resistenza al fuoco e finitura in analogia al battente.Nel prezzo si intende compreso e compensato l'onere per l'idonea campionatura completa di accessori che l'Appaltatore dovra' presentare prima dell'inizio dei lavori, il trasporto nell'ambito di cantiere, il montaggio a cura di personale specializzato, ed ogni altra prestazione compreso il controllo e accettazione di elaborati costruttivi forniti dal produttore o dal progettista. Sono compresi nel prezzo i piani di lavoro, la pulizia finale, gli oneri di smaltimento e/o conferimento ad impianto di recupero, a seconda della tipologia del materiale di risulta, come da vigenti normative in materia e quant’altro per dare il lavoro finito a regola d’arte, secondo i protocolli di montaggio stabiliti nel C.S.A o dalla D.L.
			005	porte fino a 3.20 m²	cad.		2.476,00
			010	porte oltre 3.20 m²	m²		773,60
			015	sopraluci e/o laterali ciechi fissi fino a 1.00 m²	cad.		590,50
			020	sopraluci e/o laterali ciechi fissi oltre 1.00 m²	m²		590,50
		N_03_50_0215		PORTA TAGLIAFUOCO REI 120 IN LEGNO AD UN BATTENTE VETRATO. Fornitura e posa in opera di porta tagliafuoco isolante in legno, proveniente da gestione forestale sostenibile (GFS) con certificazione di catena di custodia secondo lo schema PEFC o FSC o equivalente, ad un battente vetrato, in possesso dell'omologazione REI 120 ai sensi del decreto del ministero dell'interno 21 giugno 2004, ottenuta secondo la norma UNI-CNVVF 9723/FA1 o UNI EN 1634-1, fintantoche' non sussista l’obbligo della marcatura CE per i prodotti da costruzione e relativa dichiarazione di prestazione (DoP) come previsto dal regolamento EU n. 305/2011, a cura e responsabilita' del produttore ed accettata dalla D.L.. Per gli eventuali prodotti pronti all’uso, applicati in cantiere, quali pitture per finiture e rivestimenti in legno/metallo, vernici e impregnanti per il legno…, salvo i casi in cui vengano richieste limitazioni piu' restrittive, gli stessi dovranno rispettare almeno le caratteristiche e il contenuto massimo ammissibile di composti organici volatili(COV), stabiliti dalla Direttiva 2004/42/CE, recepita con D.Lgs. n. 161/2006 e ss.mm.ii.. Il prodotto deve essere accompagnato dai disegni costruttivi di cantiere e dalle istruzioni di montaggio da approvare da parte della D.L. oltre al piano di manutenzione. Le porte sono composte dai seguenti elementi principali:- controtelaio in acciaio tubolare delle dimensioni sufficienti a dare stabilita' e tenuta all'intero serramento, completo di idonee zanche a murare o fori di fissaggio alla muratura;- telaio fisso in legno massiccio di dimensioni idonee e di larghezza adeguata per muri finiti fino a 15 cm, rivestito sulle parti in vista con impiallaciatura come il pannello porta, completo di mostre di copertura (normali o maggiorate per locali piastrellati) impiallacciate c.s.;- sigillatura dello spazio tecnico tra controtelaio e telaio fisso con idonei prodotti;- battente piano di idoneo spessore (mimino 85 mm) costituito da intelaiatura interna in legno duro massiccio, materiali ad alto isolamento termico-acustico e di particolare resistenza al fuoco, rivestito con impiallaciatura in legno pregiato (noce tanganika o rovere a scelta della D.L.), completo di targhetta con marchiatura di identificazione;- vetro tagliafuoco isolante REI 120 completo di bordature perimetrali fermavetro in filetti di legno massiccio con finitura in analogia al battente, ed idonee sigillature;- ferramenta di manovra e bloccaggio con caratteristiche e qualita' idonee all'uso cui e' destinata, composta da un numero minimo di 3 cerniere in acciaio di grandi dimensioni con bussola interna in nylon antirumore ed autolubrificante, rostro fisso centrale applicato in corrispondenza del lato cerniera, serratura di tipo antincendio adatta alle alte temperature e relative chiavi, gruppo maniglie del tipo antincendio ed antinfortunistico complete di placche nel tipo e colore a scelta della D.L.;- montaggio di chiudiporta;- guarnizioni perimetrali termoespandenti sul battente e guarnizioni in gomma di battuta sul telaio;- finitura superficiale del telaio e del battente mediante applicazione di due mani successive di vernice trasparente (neutra o colorata), nell'aspetto a scelta della D.L., previa opportuna preparazione del fondo in modo da ottenere un supporto idoneo al successivo trattamento;- eventuali parti fisse per laterali e/o sopraluce vetrati eseguite mediante pannelli di idoneo spessore costituiti da intelaiatura interna in legno duro massiccio opportunamente fresati per l'unione con le parti mobili, materiali ad alto isolamento termico-acustico e di particolare resistenza al fuoco con finitura in analogia al battente; vetro tagliafuoco isolante REI 120 come per il battente.Nel prezzo si intende compreso e compensato l'onere per l'idonea campionatura completa di accessori che l'Appaltatore dovra' presentare prima dell'inizio dei lavori, il trasporto nell'ambito di cantiere, il montaggio a cura di personale specializzato, ed ogni altra prestazione compreso il controllo e accettazione di elaborati costruttivi forniti dal produttore o dal progettista. Sono compresi nel prezzo i piani di lavoro, la pulizia finale, gli oneri di smaltimento e/o conferimento ad impianto di recupero, a seconda della tipologia del materiale di risulta, come da vigenti normative in materia e quant’altro per dare il lavoro finito a regola d’arte, secondo i protocolli di montaggio stabiliti nel C.S.A o dalla D.L.
			005	porte fino a 2.00 m²	cad.		1.592,00
			010	porte oltre 2.00 m²	m²		796,20
			015	sopraluci e/o laterali fissi predisposti vetro fino a 1.00 m²	cad.		706,20
			020	sopraluci e/o laterali fissi predisposti vetro oltre 1.00 m²	m²		706,20
			055	vetro REI 120 fino a 0.25 m²	cad.		524,80
			060	vetro REI 120 oltre 0.25 m²	m²		2.099,00
		N_03_50_0220		PORTA TAGLIAFUOCO REI 120 IN LEGNO A DUE BATTENTI VETRATI. Fornitura e posa in opera di porta tagliafuoco isolante in legno, proveniente da gestione forestale sostenibile (GFS) con certificazione di catena di custodia secondo lo schema PEFC o FSC o equivalente, a due battenti vetrati di cui uno semifisso, in possesso dell'omologazione REI 120 ai sensi del decreto del ministero dell'interno 21 giugno 2004, ottenuta secondo la norma UNI-CNVVF 9723/FA1 o UNI EN 1634-1, fintantoche' non sussista l’obbligo della marcatura CE per i prodotti da costruzione e relativa dichiarazione di prestazione (DoP) come previsto dal regolamento EU n. 305/2011, a cura e responsabilita' del produttore ed accettata dalla D.L..Per gli eventuali prodotti pronti all’uso, applicati in cantiere, quali pitture per finiture e rivestimenti in legno/metallo, vernici e impregnanti per il legno…, salvo i casi in cui vengano richieste limitazioni piu' restrittive, gli stessi dovranno rispettare almeno le caratteristiche e il contenuto massimo ammissibile di composti organici volatili(COV), stabiliti dalla Direttiva 2004/42/CE, recepita con D.Lgs. n. 161/2006 e ss.mm.ii.. Il prodotto deve essere accompagnato dai disegni costruttivi di cantiere e dalle istruzioni di montaggio da approvare da parte della D.L. oltre al piano di manutenzione. Le porte sono composte dai seguenti elementi principali:- controtelaio in acciaio tubolare delle dimensioni sufficienti a dare stabilita' e tenuta all'intero serramento, completo di idonee zanche a murare o fori di fissaggio alla muratura;- telaio fisso in legno massiccio di dimensioni idonee e di larghezza adeguata per muri finiti fino a 15 cm, rivestito sulle parti in vista con impiallaciatura come il pannello porta, completo di mostre di copertura (normali o maggiorate per locali piastrellati) impiallacciate c.s.;- sigillatura dello spazio tecnico tra controtelaio e telaio fisso con idonei prodotti;- battenti piani di idoneo spessore (mimino 85 mm) costituito da intelaiatura interna in legno duro massiccio, materiali ad alto isolamento termico-acustico e di particolare resistenza al fuoco, rivestiti con impiallaciatura in legno pregiato (noce tanganika o rovere a scelta della D.L.), completi di targhetta con marchiatura di identificazione;- vetro tagliafuoco isolante REI 120 completo di bordature perimetrali fermavetro in filetti di legno massiccio con finitura in analogia al battente, ed idonee sigillature;- ferramenta di manovra e bloccaggio con caratteristiche e qualita' idonee all'uso cui e' destinata, composta da un numero minimo di 3 cerniere per battente, in acciaio di grandi dimensioni con bussola interna in nylon antirumore ed autolubrificante, rostri fissi centrali, uno per battente, applicati in corrispondenza del lato cerniera, regolatore di movimentazione per garantire la giusta sequenza di chiusura, serratura di tipo antincendio adatta alle alte temperature e relative chiavi, gruppo maniglie del tipo antincendio ed antinfortunistico complete di placche nel tipo e colore a scelta della D.L.;- montaggio di chiudiporta;- guarnizioni perimetrali termoespandenti sui battenti e guarnizioni in gomma di battuta sul telaio;- finitura superficiale del telaio e dei battenti mediante applicazione di due mani successive di vernice trasparente (neutra o colorata), nell'aspetto a scelta della D.L., previa opportuna preparazione del fondo in modo da ottenere un supporto idoneo al successivo trattamento;- eventuali parti fisse per laterali e/o sopraluce vetrati eseguite mediante pannelli di idoneo spessore costituiti da intelaiatura interna in legno duro massiccio opportunamente fresati per l'unione con le parti mobili, materiali ad alto isolamento termico-acustico e di particolare resistenza al fuoco con finitura in analogia al battente; vetro tagliafuoco isolante REI 120 come per il battente.Nel prezzo si intende compreso e compensato l'onere per l'idonea campionatura completa di accessori che l'Appaltatore dovra' presentare prima dell'inizio dei lavori, il trasporto nell'ambito di cantiere, il montaggio a cura di personale specializzato, ed ogni altra prestazione compreso il controllo e accettazione di elaborati costruttivi forniti dal produttore o dal progettista. Sono compresi nel prezzo i piani di lavoro, la pulizia finale, gli oneri di smaltimento e/o conferimento ad impianto di recupero, a seconda della tipologia del materiale di risulta, come da vigenti normative in materia e quant’altro per dare il lavoro finito a regola d’arte, secondo i protocolli di montaggio stabiliti nel C.S.A o dalla D.L.
			005	porte fino a 3.20 m²	cad.		2.616,00
			010	porte oltre 3.20 m²	m²		817,60
			015	sopraluci e/o laterali fissi predisposti vetro fino a 1.00 m²	cad.		706,20
			020	sopraluci e/o laterali fissi predisposti vetro oltre 1.00 m²	m²		706,20
			055	vetro REI 120 fino a 0.25 m²	cad.		524,80
			060	vetro REI 120 oltre 0.25 m²	m²		2.099,00
		N_03_50_0305		SOVRAPPREZZI ALLE PORTE TAGLIAFUOCO REI IN LEGNO. Sovrapprezzo alle porte tagliafuoco isolanti REI in legno per esecuzione delle stesse con telaio maggiorato o con finiture diverse da quelle standard. Per gli eventuali prodotti pronti all’uso, applicati in cantiere, quali pitture per finiture e rivestimenti in legno/metallo, vernici e impregnanti per il legno…, salvo i casi in cui vengano richieste limitazioni piu' restrittive, gli stessi dovranno rispettare almeno le caratteristiche e il contenuto massimo ammissibile di composti organici volatili(COV), stabiliti dalla Direttiva 2004/42/CE, recepita con D.Lgs. n. 161/2006 e ss.mm.ii..Nel prezzo si intende compreso e compensato l'onere per l'idonea campionatura completa di accessori che l'Appaltatore dovra' presentare prima dell'inizio dei lavori e quanto altro necessario per dare il lavoro finito a regola d'arte.Salvo diversa indicazione, la misurazione verra' eseguita una sola volta, intendendo con cio' compresa e compensata la finitura su entrambi i lati della porta.
			005	telaio/imbotte oltre 15 cm	m/cm		2,43
			055	impiallacciature diverse: frassino, noce nazionale, mogano	m²		38,59
			060	laccatura a poro chiuso	m²		27,56
			065	impialacciatura frassino con laccatura a poro aperto	m²		55,12
			070	riv.to battente laminato plastico melaminico liscio/bucciato	m²		19,29
			075	riv.to battente laminato plastico melaminico liscio/bucciato e telaio laccato poro chiuso	m²		38,59
			080	specchiature con filetti in legno massiccio a riporto	m		19,29
			085	pannello bugnato a riporto fino a 0.35 m²	cad.		103,36
			090	pannello bugnato a riporto oltre 0.35 m²	m²		295,30

	N_03_60			TRATTAMENTO DEI FONDI. Nei prezzi dei lavori compiuti di seguito esposti cosi' come descritti dalle singole voci si intendono compresi e compensati gli oneri relativi ai trasporti, al carico ed allo scarico in cantiere, i sollevamenti ai piani, le spese generali e l'utile dell'Impresa. Sono sempre esclusi gli oneri per ogni tipo di ponteggio esterno mentre sono sempre compresi i piani di lavoro interni. Per i prodotti pronti all’uso, applicati in cantiere, quali pitture per finiture e rivestimenti in legno/metallo, vernici e impregnanti per il legno…, salvo i casi in cui vengano richieste limitazioni piu' restrittive, gli stessi dovranno rispettare almeno le caratteristiche e il contenuto massimo ammissibile di composti organici volatili (COV), stabiliti dalla Direttiva 2004/42/CE, recepita con D.Lgs. n. 161/2006 e ss.mm.ii..
		N_03_60_0005		FONDO RIEMPITIVO AL SOLVENTE PER LEGNO. Protezione di manufatti in legno quali serramenti in genere ed ante di oscuro, mediante applicazione a rullino e pennello od a spruzzo di una mano di fondo riempitivo e coprente opaco a base di resine in soluzione solvente. Il fondo riempitivo, qualora sussista l’obbligo, dovra' essere in possesso della marcatura CE per i prodotti da costruzione e relativa dichiarazione di prestazione (DoP) come previsto dal regolamento EU n. 305/2011. Per i prodotti pronti all’uso, applicati in cantiere, quali pitture per finiture e rivestimenti in legno/metallo, vernici e impregnanti per il legno…, salvo i casi in cui vengano richieste limitazioni piu' restrittive, gli stessi dovranno rispettare almeno le caratteristiche e il contenuto massimo ammissibile di composti organici volatili (COV), stabiliti dalla Direttiva 2004/42/CE, recepita con D.Lgs. n. 161/2006 e ss.mm.ii.. Nel prezzo si intendono compresi e compensati gli oneri per la protezione dei pavimenti con teli in polietilene e/o con prodotti equivalenti, la pulizia a fine lavoro, la raccolta differenziata del materiale di risulta, gli oneri di smaltimento e/o conferimento ad impianto di recupero, a seconda della tipologia del materiale, come da vigenti normative in materia e quant'altro necessario per dare il lavoro finito a regola d’arte, secondo i protocolli stabiliti nel C.S.A. o dalla D.L..
			005	applicazione a spruzzo	m²		11,54
			010	applicazione a rullino e pennello	m²		21,19
		N_03_60_0010	005	LEVIGATURA E VERNICIATURA. Levigatura e verniciatura di pavimento in legno esistente di qualsiasi tipo ed essenza. Il pavimento inoltre dovra' essere in possesso di un coefficiente di attrito conforme a quanto previsto dal DPR 24 luglio 1996, n° 503 recante norme per l'eliminazione delle barriere architettoniche negli edifici, spazi e servizi pubblici. La vernice, qualora sussista l’obbligo, dovra' essere in possesso della marcatura CE per i prodotti da costruzione e relativa dichiarazione di prestazione (DoP) come previsto dal regolamento EU n. 305/2011. Per i prodotti pronti all’uso, applicati in cantiere, quali pitture per finiture e rivestimenti in legno/metallo, vernici e impregnanti per il legno…, salvo i casi in cui vengano richieste limitazioni piu' restrittive, gli stessi dovranno rispettare almeno le caratteristiche e il contenuto massimo ammissibile di composti organici volatili (COV), stabiliti dalla Direttiva 2004/42/CE, recepita con D.Lgs. n. 161/2006 e ss.mm.ii..Nel prezzo si intendono compresi e compensati gli oneri per la levigatura con cambio di due carte abrasive a granulometria differenziata, la stuccatura di eventuali imperfezioni con stucco preconfezionato, l'applicazione a pennello di fondo protettivo, la successiva carteggiatura, l'applicazione a pennello o rullino di due mani di vernice con finitura satinata, l'ultima delle quali anche in tempi successivi sufficientemente ravvicinati, la pulizia finale, la raccolta differenziata del materiale di risulta, gli oneri di smaltimento e/o conferimento ad impianto di recupero, a seconda della tipologia del materiale, come da vigenti normative in materia e quant'altro necessario per dare il lavoro finito a regola d’arte, secondo i protocolli stabiliti nel C.S.A. o dalla D.L..	m²		14,31
		N_03_60_0015	005	SOVRAPPREZZO PER VERNICIATURA IGNIFUGA "CLASSE1". Maggiorazione a tutti i pavimenti in legno verniciati in opera per l'utilizzo durante tutto il ciclo di verniciatura di prodotti ignifughi idonei in combinazione per la certificazione "classe 1". Per i prodotti pronti all’uso, applicati in cantiere, quali pitture per finiture e rivestimenti in legno/metallo, vernici e impregnanti per il legno…, salvo i casi in cui vengano richieste limitazioni piu' restrittive, gli stessi dovranno rispettare almeno le caratteristiche e il contenuto massimo ammissibile di composti organici volatili (COV), stabiliti dalla Direttiva 2004/42/CE, recepita con D.Lgs. n. 161/2006 e ss.mm.ii..	m²		5,25

	N_03_70			LAVORI COMPIUTI - TINTEGGIATURE DEL LEGNO. Nei prezzi dei lavori compiuti di seguito esposti cosi' come descritti dalle singole voci si intendono compresi e compensati gli oneri relativi ai trasporti, al carico ed allo scarico in cantiere, i sollevamenti ai piani, le spese generali e l'utile dell'Impresa. Sono sempre esclusi gli oneri per ogni tipo di ponteggio esterno mentre sono sempre compresi i piani di lavoro interni. Per i prodotti pronti all’uso, applicati in cantiere, quali pitture per finiture e rivestimenti in legno/metallo, vernici e impregnanti per il legno…, salvo i casi in cui vengano richieste limitazioni piu' restrittive, gli stessi dovranno rispettare almeno le caratteristiche e il contenuto massimo ammissibile di composti organici volatili (COV), stabiliti dalla Direttiva 2004/42/CE, recepita con D.Lgs. n. 161/2006 e ss.mm.ii..
		N_03_70_0005		SMALTO IDROSOLUBILE PER LEGNO. Verniciatura di manufatti in legno di qualsiasi tipo, in ambienti interni ed esterni, mediante applicazione a rullino e pennello di due mani, opportunamente diluite, di smalto a base di polimeri acrilici e pigmenti coloranti stabili alla luce in dispersione acquosa a finitura superficiale sia lucida che satinata nel colore e nell'aspetto a scelta della D.L.. La verniciatura dovra' garantire inoltre una resistenza al lavaggio, valutata secondo quanto previsto dalle norme UNI 10560 e UNI EN 13300, per l'appartenenza alla Classe 1. Lo smalto, qualora sussista l’obbligo, dovra' essere in possesso della marcatura CE per i prodotti da costruzione e relativa dichiarazione di prestazione (DoP) come previsto dal regolamento EU n. 305/2011. Per i prodotti pronti all’uso, applicati in cantiere, quali pitture per finiture e rivestimenti in legno/metallo, vernici e impregnanti per il legno…, salvo i casi in cui vengano richieste limitazioni piu' restrittive, gli stessi dovranno rispettare almeno le caratteristiche e il contenuto massimo ammissibile di composti organici volatili(COV), stabiliti dalla Direttiva 2004/42/CE, recepita con D.Lgs. n. 161/2006 e ss.m.ii..Nel prezzo si intendono compresi e compensati esclusivamente gli oneri per la protezione dei pavimenti con teli in polietilene e/o con prodotti equivalenti, la pulizia finale, la raccolta differenziata del materiale di risulta, gli oneri di smaltimento e/o conferimento ad impianto di recupero, a seconda della tipologia di materiale, come da vigenti normative in materia e quant'altro necessario per dare il lavoro finito a regola d’arte, secondo i protocolli stabiliti nel C.S.A. o dalla D.L..
			005	applicazione a rullino e pennello	m²		32,00
		N_03_70_0010		IMPREGNANTE IDROSOLUBILE PIGMENTATO PER LEGNO. Protezione di manufatti in legno, di qualsiasi tipo, in ambienti interni ed esterni, mediante applicazione a rullino e pennello di due mani, opportunamente diluite, di impregnante pigmentato e fungobattericida a base di resine alchidiche e pigmenti coloranti stabili alla luce in dispersione acquosa con finitura superficiale semilucida o satinata nel colore e nell'aspetto a scelta della D.L.. L'impregnante, qualora sussista l’obbligo, dovra' essere in possesso della marcatura CE per i prodotti da costruzione e relativa dichiarazione di prestazione (DoP) come previsto dal regolamento EU n. 305/2011. Per i prodotti pronti all’uso, applicati in cantiere, quali pitture per finiture e rivestimenti in legno/metallo, vernici e impregnanti per il legno…, salvo i casi in cui vengano richieste limitazioni piu' restrittive, gli stessi dovranno rispettare almeno le caratteristiche e il contenuto massimo ammissibile di composti organici volatili(COV), stabiliti dalla Direttiva 2004/42/CE, recepita con D.Lgs. n. 161/2006 e ss.mm.ii..Nel prezzo si intendono compresi e compensati esclusivamente gli oneri per la protezione dei pavimenti con teli in polietilene e/o con prodotti equivalenti, la pulizia finale, la raccolta differenziata del materiale di risulta, gli oneri di smaltimento e/o conferimento ad impianto di recupero, a seconda della tipologia del materiale, come da vigenti normative in materia e quant'altro necessario per dare il lavoro finito a regola d’arte, secondo i protocolli stabiliti nel C.S.A. o dalla D.L..
			005	applicazione a rullino e pennello	m²		31,66
		N_03_70_0015		SMALTO AL SOLVENTE PER LEGNO. Verniciatura di manufatti in legno di qualsiasi tipo, in ambienti interni ed esterni, mediante applicazione a rullino e pennello di due mani, opportunamente diluite, di smalto a base di resine alchidiche e pigmenti coloranti stabili alla luce, nel colore e nell'aspetto a scelta della D.L.. Lo smalto, qualora sussista l’obbligo, dovra' essere in possesso della marcatura CE per i prodotti da costruzione e relativa dichiarazione di prestazione (DoP) come previsto dal regolamento EU n. 305/2011. Per i prodotti pronti all’uso, applicati in cantiere, quali pitture per finiture e rivestimenti in legno/metallo, vernici e impregnanti per il legno…, salvo i casi in cui vengano richieste limitazioni piu' restrittive, gli stessi dovranno rispettare almeno le caratteristiche e il contenuto massimo ammissibile di composti organici volatili(COV), stabiliti dalla Direttiva 2004/42/CE, recepita con D.Lgs. n. 161/2006 e ss.mm.ii..Nel prezzo si intendono compresi e compensati esclusivamente gli oneri per l’eventuale diluente, la protezione dei pavimenti con teli in polietilene e/o con prodotti equivalenti, la pulizia finale, la raccolta differenziata del materiale di risulta, gli oneri di smaltimento e/o conferimento ad impianto di recupero, a seconda della tipologia del materiale, come da vigenti normative in materia e quant'altro necessario per dare il lavoro finito a regola d’arte, secondo i protocolli stabiliti nel C.S.A. o dalla D.L..
			005	applicazione a rullino e pennello	m²		32,29
		N_03_70_0020		IMPREGNANTE AL SOLVENTE PER LEGNO. Protezione di manufatti in legno, di qualsiasi tipo, in ambienti interni ed esterni, mediante applicazione a rullino e pennello di due mani, opportunamente diluite, di impregnante trasparente e fungobattericida a base di resine alchidiche, nel colore e nell'aspetto a scelta della D.L.. L'impregnante, qualora sussista l’obbligo, dovra' essere in possesso della marcatura CE per i prodotti da costruzione e relativa dichiarazione di prestazione (DoP) come previsto dal regolamento EU n. 305/2011. Per i prodotti pronti all’uso, applicati in cantiere, quali pitture per finiture e rivestimenti in legno/metallo, vernici e impregnanti per il legno…, salvo i casi in cui vengano richieste limitazioni piu' restrittive, gli stessi dovranno rispettare almeno le caratteristiche e il contenuto massimo ammissibile di composti organici volatili(COV), stabiliti dalla Direttiva 2004/42/CE, recepita con D.Lgs. n. 161/2006 e ss.mm.ii.. Nel prezzo si intendono compresi e compensati esclusivamente gli oneri per l'eventuale diluente, la protezione dei pavimenti con teli in polietilene e/o con prodotti equivalenti, la pulizia finale, la raccolta differenziata del materiale di risulta, gli oneri di smaltimento e/o conferimento ad impianto di recupero, a seconda della tipologia del materiale, come da vigenti normative in materia e quant'altro necessario per dare il lavoro finito a regola d’arte, secondo i protocolli stabiliti nel C.S.A. o dalla D.L..
			005	applicazione a rullino e pennello	m²		32,52

	N_03_80			PARETI DI SUPPORTO
		N_03_80_0005		FORNITURA PLACCAGGIO STRUTTURALE IN OSB. Fornitura in cantiere di un foglio di OSB, con marcatura CE per i prodotti da costruzione e relativa dichiarazione di prestazione (DoP), come previsto dal regolamento EU n. 305/2011, secondo la norma armonizzata EN 13986, proveniente da gestione forestale sostenibile (GFS) con certificazione di catena di custodia secondo lo schema PEFC o FSC o equivalente, reso solidale al telaio con apposite giunzioni metalliche speciali (chiodi, viti, cambre, ecc.) Sono compresi nel prezzo i tagli, gli sfridi, i fori per finestre e porte. Il prodotto deve essere accompagnato dai disegni costruttivi di cantiere e dalle istruzioni di montaggio da approvare da parte della D.L. oltre al piano di manutenzione.
			005	Spessore 10 mm	m²		4,40
			010	Spessore 12.5 mm	m²		5,71
			015	Spessore 15 mm	m²		7,10
			020	Spessore 18 mm	m²		9,11
			025	spessore 20 mm	m²		10,30
			030	Spessore 23 mm	m²		11,90
			035	Spessore 25 mm	m²		14,30
		N_03_80_0010		POSA IN OPERA PLACCAGGIO STRUTTURALE IN OSB. Posa in opera di elementi costruttivi di cui alla voce N.3.80.5 comprensiva di eventuali lavorazioni di incastro e accostamento. Sono compresi nel prezzo il trasporto e la movimentazione nell'ambito di cantiere, il montaggio a cura di personale specializzato, ed ogni altra prestazione compreso il controllo e accettazione di elaborati costruttivi forniti dal produttore o dal progettista. Sono compresi nel prezzo i piani di lavoro, la pulizia finale, la raccolta differenziata del materiale di risulta, gli oneri di smaltimento e/o conferimento ad impianto di recupero, a seconda della tipologia del materiale, come da vigenti normative in materia e quant’altro per dare il lavoro finito a regola d’arte, secondo i protocolli stabiliti nel C.S.A o dalla D.L.
			005	Posa in opera al mq	m²		9,50

N_04	>---			ELEMENTI COSTRUTTIVI ORIZZONTALI - STRUTTURALI

	N_04_10			SOLAIO
		N_04_10_0006		FORNITURA E POSA IN OPERA DI PANNELLI MULTISTRATO STRUTTURALE IN TAVOLE DI LEGNO. Fornitura in cantiere e posa in opera di pannelli multistrato strutturale X-LAM in tavole di legno di abete, proveniente da gestione forestale sostenibile (GFS) con certificazione di catena di custodia secondo lo schema PEFC o FSC o equivalente, incollati, con colla priva di formaldeide, a strati incrociati (strati orientati lungo l’asse o longitudinale o trasversale, a seconda dei calcoli statici), con marcatura CE per i prodotti da costruzione e relativa dichiarazione di prestazione (DoP) come previsto dal regolamento EU n. 305/2011 o, qualora non sussista l’obbligo della marcatura CE, qualificati secondo le NTC in vigore. Sono compresi nel prezzo i tagli, gli sfridi, i fori per scale e camini. Il prodotto deve essere accompagnato dai disegni costruttivi di cantiere, dalle istruzioni di montaggio e dall’eventuale piano di manutenzione, forniti dal produttore o dal progettista e accettati dalla D.L..Nel prezzo sono inclusi gli oneri per l’idonea ferramenta provvisoria, necessaria per il trasporto e la movimentazione nell'ambito di cantiere, il montaggio a cura di personale specializzato, eventuali lavorazioni di incastro e accostamento, gli idonei profili per l’abbattimento acustico, la ferramenta speciale per i collegamenti metallici alle pareti verticali portanti e accessorie, la nastratura e quant’altro per garantire la perfetta sigillatura all'aria. Per i prodotti pronti all’uso, applicati in cantiere, quali pitture per finiture e rivestimenti in legno/metallo, vernici e impregnanti per il legno…, salvo i casi in cui vengano richieste limitazioni piu' restrittive, gli stessi dovranno rispettare almeno le caratteristiche e il contenuto massimo ammissibile di composti organici volatili (COV), stabiliti dalla Direttiva 2004/42/CE, recepita con D.Lgs. n. 161/2006 e ss.mm.ii.. Sono compresi nel prezzo gli eventuali piani di lavoro, la pulizia finale, gli oneri di smaltimento e/o conferimento ad impianto di recupero, a seconda della tipologia del materiale di risulta, come da vigenti normative in materia e quant’altro per dare il lavoro finito a regola d’arte, secondo i protocolli stabiliti nel C.S.A o dalla D.L. Il prezzo dello spessore si intende valido per un range compreso tra +5mm. e -4mm.
			005	3 strati spessore 60mm. (-4mm. ÷ +5mm.)	m²		100,66
			010	3 strati spessore 80mm. (-4mm. ÷ +5mm.)	m²		107,01
			015	3 strati spessore 100mm. (-4mm. ÷ +5mm.)	m²		113,37
			020	5 strati spessore 100mm. (-4mm. ÷ +5mm.)	m²		121,41
			025	5 strati spessore 110mm. (-4mm. ÷ +5mm.)	m²		128,74
			030	5 strati spessore 130mm. (-4mm. ÷ +5mm.)	m²		136,69
			035	5 strati spessore 150mm. (-4mm. ÷ +5mm.)	m²		144,63
			040	5 strati spessore 160mm. (-4mm. ÷ +5mm.)	m²		148,61
			045	5 strati spessore 180mm. (-4mm. ÷ +5mm.)	m²		156,56
			050	5 strati spessore 200mm. (-4mm. ÷ +5mm.)	m²		164,51
			055	7 strati spessore 210mm. (-4mm. ÷ +5mm.)	m²		181,84
			060	7 strati spessore 230mm. (-4mm. ÷ +5mm.)	m²		188,23
			065	7 strati spessore 260mm. (-4mm. ÷ +5mm.)	m²		197,81
		N_04_10_0015		SOLAIO IN LEGNO LAMELLARE CON TAVOLATO. Fornitura e posa in opera di solaio in legno lamellare, proveniente da gestione forestale sostenibile (GFS) con certificazione di catena di custodia secondo lo schema PEFC o FSC o equivalente, con marcatura CE per i prodotti da costruzione e relativa dichiarazione di prestazione (DoP) come previsto dal regolamento EU n. 305/2011 o, qualora non sussista l’obbligo della marcatura CE, qualificati secondo le NTC in vigore. Il prodotto deve essere accompagnato dai disegni costruttivi di cantiere e dalle istruzioni di montaggio da approvare da parte della D.L. oltre al piano di manutenzione. Per i prodotti pronti all’uso, applicati in cantiere, quali pitture per finiture e rivestimenti in legno/metallo, vernici e impregnanti per il legno…, salvo i casi in cui vengano richieste limitazioni piu' restrittive, gli stessi dovranno rispettare almeno le caratteristiche e il contenuto massimo ammissibile di composti organici volatili (COV), stabiliti dalla Direttiva 2004/42/CE, recepita con D.Lgs. n. 161/2006 e ss.mm.ii..Sono compresi nel prezzo la formazione delle nicchie di alloggio delle teste delle travi, la forniura e posa delle travi, la posa del tavolato in perline o monostrato lamellare di abete o cartongesso spessore 2cm. i tagli, gli sfridi, la ferramenta speciale per i collegamenti metallici alle pareti verticali portanti e accessorie, il trasporto e movimentazione nell'ambito di cantiere con relativa ferramenta provvisoria, il montaggio a cura di personale specializzato e ogni altra prestazione compreso il controllo e accettazione di elaborati costruttivi forniti dal produttore o dal progettista. Sono compresi nel prezzo i piani di lavoro, la pulizia finale, la raccolta differenziata del materiale di risulta, gli oneri di smaltimento e/o conferimento ad impianto di recupero, a seconda della tipologia del materiale, come da vigenti normative in materia e quant’altro per dare il lavoro finito a regola d’arte, secondo i protocolli stabiliti nel C.S.A o dalla D.L.
			005	luce netta solaio fino a 4m	m²		102,00
			010	luce netta solaio da 4m a 6m	m²		126,00
			015	luce netta solaio oltre 6m	m²		192,00
		N_04_10_0020		SOLAIO IN LEGNO LAMELLARE PIENO A PANNELLI ACCOSTATI. Fornitura e posa in opera di solaio in legno lamellare, proveniente da gestione forestale sostenibile (GFS) con certificazione di catena di custodia secondo lo schema PEFC o FSC o equivalente, a pannelli pieni accostati con incastro maschio-femmina o battentatura, fissati l'un l'altro con gli appositi dispositivi di giunzione al fine di garantire la necessaria continuita' laterale, con marcatura CE per i prodotti da costruzione e relativa dichiarazione di prestazione (DoP) come previsto dal regolamento EU n. 305/2011 o, qualora non sussista l’obbligo della marcatura CE, qualificati secondo le NTC in vigore. Il prodotto deve essere accompagnato dai disegni costruttivi di cantiere e dalle istruzioni di montaggio da approvare da parte della D.L. oltre al piano di manutenzione. Per i prodotti pronti all’uso, applicati in cantiere, quali pitture per finiture e rivestimenti in legno/metallo, vernici e impregnanti per il legno…, salvo i casi in cui vengano richieste limitazioni piu' restrittive, gli stessi dovranno rispettare almeno le caratteristiche e il contenuto massimo ammissibile di composti organici volatili (COV), stabiliti dalla Direttiva 2004/42/CE, recepita con D.Lgs. n. 161/2006 e ss.mm.ii.. Si intendono compresi e compensati gli oneri per l'adeguato fissaggio alla struttura sottostante ed alle pareti in legno laterali e centrali mediante adeguati dispositivi metallici di fissaggio. Sono inoltre compresi le strutture e le tiranterie necessarie all'irrigidimento ed alla controventatura, le piastre ed i nastri di appoggio in neoprene, il taglio e lo sfrido, il trasporto e movimentazione nell'ambito di cantiere con relativa ferramenta provvisoria, il montaggio a cura di personale specializzato e ogni altra prestazione compreso il controllo e accettazione di elaborati costruttivi, forniti dal produttore o dal progettista. Sono compresi nel prezzo i piani di lavoro, la pulizia finale, la raccolta differenziata del materiale di risulta, gli oneri di smaltimento e/o conferimento ad impianto di recupero, a seconda della tipologia del materiale, come da vigenti normative in materia e quant’altro per dare il lavoro finito a regola d’arte, secondo i protocolli di montaggio stabiliti nel C.S.A o dalla D.L. Per carichi di civile abitazione.
			005	Spessore 140mm	m²		162,00

	N_04_30			SOLAIO SOTTO COPERTURA
		N_04_30_0005		SOLAIO IN LEGNO NON PRATICABILE. Fornitura e posa in opera di solaio intermedio formato da una struttura composta da pannelli multistrato in legno di abete a tavole incrociate ed incollate, proveniente da gestione forestale sostenibile (GFS) con certificazione di catena di custodia secondo lo schema PEFC o FSC o equivalente, con marcatura CE per i prodotti da costruzione e relativa dichiarazione di prestazione (DoP) come previsto dal regolamento EU n. 305/2011 o, qualora non sussista l’obbligo della marcatura CE, qualificati secondo le NTC in vigore. Il numero degli strati e lo spessore e' derivante dai calcoli statici. Il prodotto deve essere accompagnato dai disegni costruttivi di cantiere e dalle istruzioni di montaggio da approvare da parte della D.L. oltre al piano di manutenzione. Per i prodotti pronti all’uso, applicati in cantiere, quali pitture per finiture e rivestimenti in legno/metallo, vernici e impregnanti per il legno…, salvo i casi in cui vengano richieste limitazioni piu' restrittive, gli stessi dovranno rispettare almeno le caratteristiche e il contenuto massimo ammissibile di composti organici volatili (COV), stabiliti dalla Direttiva 2004/42/CE, recepita con D.Lgs. n. 161/2006 e ss.mm.ii.. Sono compresi nel prezzo eventuali lavorazioni di incastro e accostamento, i tagli, gli sfridi, i fori, il trasporto e la movimentazione nell'ambito di cantiere, il montaggio a cura di personale specializzato, ed ogni altra prestazione compreso il controllo e accettazione di elaborati costruttivi forniti dal produttore o dal progettista, comprensivi del piano di manutenzione. Sono compresi nel prezzo i piani di lavoro, la pulizia finale, la raccolta differenziata del materiale di risulta, gli oneri di smaltimento e/o conferimento ad impianto di recupero, a seconda della tipologia del materiale, come da vigenti normative in materia e quant’altro per dare il lavoro finito a regola d’arte, secondo i protocolli stabiliti nel C.S.A o dalla D.L.
			005	A 3 strati spessore nominale 80mm	m²		102,00

	N_04_40			ORDITURA PORTANTE COPERTURA. Nei prezzi dei lavori compiuti di seguito esposti cosi' come descritti dalle singole voci si intendono compresi e compensati gli oneri relativi ai trasporti, al carico ed allo scarico in cantiere, i sollevamenti ai piani, le spese generali e l'utile dell'Impresa. Sono sempre esclusi gli oneri per ogni tipo di ponteggio esterno. Per i prodotti pronti all’uso, applicati in cantiere, quali pitture per finiture e rivestimenti in legno/metallo, vernici e impregnanti per il legno…, salvo i casi in cui vengano richieste limitazioni piu' restrittive, gli stessi dovranno rispettare almeno le caratteristiche e il contenuto massimo ammissibile di composti organici volatili (COV), stabiliti dalla Direttiva 2004/42/CE, recepita con D.Lgs. n. 161/2006 e ss.mm.ii..
		N_04_40_0005		ORDITURA PORTANTE GREZZA IN LEGNO. Fornitura e posa in opera di orditura portante della copertura, comprendente grossa e piccola orditura, eseguita con travi in legno di abete, segate a spigolo smussato delle dimensioni previste dai calcoli statici, che saranno redatti a cura e spese dell'Amm.ne appaltante. Sono comprese le banchine, le capriate, i colmi ed i canteri. I componenti dovranno avere marcatura CE per i prodotti da costruzione e relativa dichiarazione di prestazione (DoP) come previsto dal regolamento EU n. 305/2011 o, qualora non sussista l’obbligo della marcatura CE, qualificati secondo le NTC in vigore e provenire da gestione forestale sostenibile (GFS) con certificazione di catena di custodia secondo lo schema PEFC o FSC o equivalente. Per i prodotti pronti all’uso, applicati in cantiere, quali pitture per finiture e rivestimenti in legno/metallo, vernici e impregnanti per il legno…, salvo i casi in cui vengano richieste limitazioni piu' restrittive, gli stessi dovranno rispettare almeno le caratteristiche e il contenuto massimo ammissibile di composti organici volatili (COV), stabiliti dalla Direttiva 2004/42/CE, recepita con D.Lgs. n. 161/2006 e ss.mm.ii.. Nel prezzo si intendono compresi e compensati gli oneri per eventuali lavorazioni di incastro e accostamento, l'adeguato fissaggio alla struttura sottostante, l'occorrente ferramenta, gli eventuali canteri di gronda piallati e lavorati sulle facce in vista, come da particolare fornito dalla D.L., le mantovane di gronda e di bordatura laterale dello spessore di 30 mm in legno di larice piallato, il taglio, lo sfrido, il montaggio a cura di personale specializzato ed ogni altra prestazione compreso il controllo e accettazione di elaborati costruttivi forniti dal produttore o dal progettista, inclusi, se presenti, le istruzioni di montaggio e il piano di manutenzione. Sono compresi nel prezzo: la pulizia finale, la raccolta differenziata del materiale di risulta, gli oneri di smaltimento e/o conferimento ad impianto di recupero, a seconda della tipologia del materiale, come da vigenti normative in materia e quant’altro per dare il lavoro finito a regola d’arte, secondo i protocolli stabiliti nel C.S.A o dalla D.L.La misurazione verra' effettuata lungo le falde della copertura.
			005	carico neve e azione vento fino a 2.00 kN/m²	m²		45,80
			010	carico neve e azione vento fino a 3.00 kN/m²	m²		47,96
			015	carico neve e azione vento fino a 4.50 kN/m²	m²		58,56
		N_04_40_0010		SOVRAPPREZZO PER ORDITURA PIALLATA. Maggiorazione per la posa in opera di orditura portante eseguita con travi in legno di abete piallate, proveniente da gestione forestale sostenibile (GFS) con certificazione di catena di custodia secondo lo schema PEFC o FSC o equivalente, con marcatura CE per i prodotti da costruzione e relativa dichiarazione di prestazione (DoP) come previsto dal regolamento EU n. 305/2011 o, qualora non sussista l’obbligo della marcatura CE, qualificati secondo le NTC in vigore. Per i prodotti pronti all’uso, applicati in cantiere, quali pitture per finiture e rivestimenti in legno/metallo, vernici e impregnanti per il legno…, salvo i casi in cui vengano richieste limitazioni piu' restrittive, gli stessi dovranno rispettare almeno le caratteristiche e il contenuto massimo ammissibile di composti organici volatili (COV), stabiliti dalla Direttiva 2004/42/CE, recepita con D.Lgs. n. 161/2006 e ss.mm.ii..La misurazione verra' effettuata lungo le falde della copertura fino all'imposta della gronda.
			005	carico neve e azione vento fino a 2.00 kN/m²	m²		2,27
			010	carico neve e azione vento fino a 3.00 kN/m²	m²		2,51
			015	carico neve e azione vento fino a 4.50 kN/m²	m²		3,48
		N_04_40_0020		ORDITURA PORTANTE IN LEGNO LAMELLARE. Fornitura e posa in opera di orditura portante della copertura, comprendente grossa e piccola orditura, proveniente da gestione forestale sostenibile (GFS) con certificazione di catena di custodia secondo lo schema PEFC o FSC o equivalente, eseguita con travi lamellari segate in legno di abete con classe di resistenza conforme alla norma UNI EN 1194, a sezione costante, con facce a spigolo smussato delle dimensioni previste dai calcoli statici, che saranno redatti a cura e spese dell'Amm.ne appaltante . I componenti dovranno avere marcatura CE per i prodotti da costruzione e relativa dichiarazione di prestazione (DoP) come previsto dal regolamento EU n. 305/2011 o, qualora non sussista l’obbligo della marcatura CE, qualificati secondo le NTC in vigore. Per i prodotti pronti all’uso, applicati in cantiere, quali pitture per finiture e rivestimenti in legno/metallo, vernici e impregnanti per il legno…, salvo i casi in cui vengano richieste limitazioni piu' restrittive, gli stessi dovranno rispettare almeno le caratteristiche e il contenuto massimo ammissibile di composti organici volatili (COV), stabiliti dalla Direttiva 2004/42/CE, recepita con D.Lgs. n. 161/2006 e ss.mm.ii.. Sono comprese le banchine, le travi di spina, le travi trasversali, i puntoni, i colmi, i canteri ecc.. Le opere saranno eseguite con lamelle in legno di spessore variabile 33-40 mm classe C24-C27 incollate con resine del tipo omologato secondo quanto previsto dalle normative vigenti, impregnate con due mani date a pennello o a spruzzo di impregnante idrorepellente fungobattericida conforme alle norme DIN 68.800 nel colore a scelta della D.L.. Le travi dovranno essere prodotte da stabilimento in possesso della certificazione di idoneita' all'incollaggio di elementi strutturali di grandi luci della categoria A ai sensi della normativa DIN 1052 e copia della certificazione dovra' essere fornita alla D.L. prima della realizzazione degli elementi stessi.Nel prezzo si intendono compresi e compensati gli oneri per l'adeguato fissaggio alla struttura sottostante eseguita in acciaio S235 protetto esclusivamente mediante zincatura a caldo, i prescritti chiodi zincati ad aderenza migliorata, i sistemi di fissaggio nodale in acciaio zincato, la bulloneria ecc.. Sono inoltre compresi le strutture e le tiranterie necessarie all'irrigidimento e alla controventatura, le piastre di appoggio in neoprene, il taglio, lo sfrido, il trasporto e movimentazione nell'ambito di cantiere, il montaggio a cura di personale specializzato ed ogni altra prestazione compreso il controllo e accettazione da parte della D.L di elaborati costruttivi forniti dal produttore o dal progettista, incluse, se presenti, le istruzioni di montaggio e il piano di manutenzione. Sono compresi nel prezzo la pulizia finale, la raccolta differenziata del materiale di risulta, gli oneri di smaltimento e/o conferimento ad impianto di recupero, a seconda della tipologia del materiale, come da vigenti normative in materia e quant’altro per dare il lavoro finito a regola d’arte, secondo i protocolli stabiliti nel C.S.A o dalla D.L.
			005	classe di resistenza GL 24	m³		1.019,00
			010	classe di resistenza GL 28	m³		1.054,00
		N_04_40_0025	005	FERRO TONDINO AGGIUNTIVO PER ORDITURE IN LEGNO LAMELLARE. Fornitura e posa in opera, nelle orditure portanti in legno lamellare, di barre in ferro tondino di armatura FeB44K (acciaio B450C - NTC 2008 di cui al D.M. 14.01.2008) ad aderenza migliorata, controllato in stabilimento e sagomato nelle quantita' previste dai calcoli statici redatti a cura e spese dell'Amm.ne appaltante. Qualora non sussista l’obbligo della marcatura CE per i prodotti da costruzione e relativa dichiarazione di prestazione (DoP) come previsto dal regolamento EU n. 305/2011, dovranno essere qualificati secondo le NTC in vigore.Le barre saranno inserite in stabilimento secondo procedimento industriale e rese solidali al legno lamellare mediante colatura di adesivo a base epossiamminica modificata, previa fresatura e pulizia della tavola prelevata dal ciclo produttivo e successiva piallatura della stessa, dopo la colatura dell'adesivo e la posa della barra. Le travi dovranno essere prodotte da stabilimento in possesso della certificazione di idoneita' all'incollaggio di elementi strutturali di grandi luci della categoria A ai sensi della normativa DIN 1052:2008 e copia della certificazione dovra' essere fornita alla D.L. prima della realizzazione degli elementi stessi. Nel prezzo si intendono compresi e compensati gli oneri per le lavorazioni delle tavole in legno, l'adesivo, la piegatura, il taglio e lo sfrido delle barre in acciaio, il montaggio a cura di personale specializzato ed ogni altra prestazione compreso il controllo e accettazione da parte della D.L. di elaborati costruttivi forniti dal produttore o dal progettista, inclusi, se presenti, le istruzioni di montaggio e il piano di manutenzione. Sono compresi nel prezzo, la pulizia finale, la raccolta differenziata del materiale di risulta, gli oneri di smaltimento e/o conferimento ad impianto di recupero, a seconda della tipologia del materiale, come da vigenti normative in materia e quant’altro per dare il lavoro finito a regola d’arte, secondo i protocolli stabiliti nel C.S.A o dalla D.L.	m		7,04

N_05	>---			ELEMENTI COSTRUTTIVI ORIZZONTALI - non STRUTTURALI. Nei prezzi dei lavori compiuti di seguito esposti cosi' come descritti dalle singole voci si intendono compresi e compensati gli oneri relativi ai trasporti, al carico ed allo scarico in cantiere, i sollevamenti ai piani, le spese generali e l'utile dell'Impresa.

	N_05_10			PAVIMENTI. Nei prezzi dei lavori compiuti di seguito esposti cosi' come descritti dalle singole voci si intendono compresi e compensati gli oneri relativi ai trasporti, al carico ed allo scarico in cantiere, i sollevamenti ai piani, le spese generali e l'utile dell'Impresa. Per i prodotti pronti all’uso, applicati in cantiere, quali pitture per finiture e rivestimenti in legno/metallo, vernici e impregnanti per il legno…, salvo i casi in cui vengano richieste limitazioni piu' restrittive, gli stessi dovranno rispettare almeno le caratteristiche e il contenuto massimo ammissibile di composti organici volatili (COV), stabiliti dalla Direttiva 2004/42/CE, recepita con D.Lgs. n. 161/2006 e ss.mm.ii..
		N_05_10_0005		PAVIMENTO IN LEGNO MASSICCIO A LAMPARQUET DA 10 mm INCOLLATO. Fornitura e posa in opera di pavimento in legno, proveniente da gestione forestale sostenibile (GFS) con certificazione di catena di custodia secondo lo schema PEFC o FSC o equivalente, verniciato in opera comunemente chiamato lamparquet, costituito da tavolette senza incastro dello spessore di 10 mm e delle dimensioni di circa 50-60x250-300 mm. Il pavimento sara' posto in opera mediante incollaggio totale su massetto di sottofondo secondo le principali geometrie di posa nel tipo a scelta della D.L.. Il pavimento inoltre dovra' essere in possesso di un coefficiente di attrito conforme a quanto previsto dal DPR 24 luglio 1996, n° 503 recante norme per l'eliminazione delle barriere architettoniche negli edifici, spazi e servizi pubblici. Il prodotto per uso interno, dovra' avere marcatura CE per i prodotti da costruzione e relativa dichiarazione di prestazione (DoP), come previsto dal regolamento EU n. 305/2011, secondo la norma armonizzata EN 14342. Per i prodotti pronti all’uso, applicati in cantiere, quali pitture per finiture e rivestimenti in legno/metallo, vernici e impregnanti per il legno…, salvo i casi in cui vengano richieste limitazioni piu' restrittive, gli stessi dovranno rispettare almeno le caratteristiche e il contenuto massimo ammissibile di composti organici volatili (COV), stabiliti dalla Direttiva 2004/42/CE, recepita con D.Lgs. n. 161/2006 e ss.mm.ii..Nel prezzo si intendono compresi e compensati gli oneri per l'aspirazione del massetto, la posa a giunti accostati con adesivo a basso contenuto d'acqua su massetto perfettamente deumidificato e con temperatura a terra superiore a 10°C, il taglio, lo sfrido anche dovuto ad irregolarita' dei vani, la sgrossatura e la levigatura con cambio di tre carte abrasive a granulometria differenziata, la stuccatura di eventuali imperfezioni con stucco preconfezionato, l'applicazione a pennello di fondo idoneo, la successiva carteggiatura, l'applicazione a pennello o rullino di due mani di vernice con finitura satinata, l'ultima delle quali anche in tempi successivi sufficientemente ravvicinati, il montaggio a cura di personale specializzato, ed ogni altra prestazione compreso il controllo e accettazione di elaborati costruttivi forniti dal produttore o dal progettista inclusi, se presenti, le istruzioni di montaggio e il piano di manutenzione. Sono compresi nel prezzo la pulizia a fine lavoro, la raccolta differenziata del materiale di risulta, gli oneri di smaltimento e/o conferimento ad impianto di recupero, a seconda della tipologia del materiale, come da vigenti normative in materia e quant’altro per dare il lavoro finito a regola d’arte, secondo i protocolli stabiliti nel C.S.A o dalla D.L.
			005	rovere standard	m²		57,53
			010	rovere nodino	m²		52,09
			015	afrormosia prima scelta	m²		75,38
			020	doussie' standard	m²		64,51
			025	iroko standard	m²		55,20
			030	teak standard	m²		73,83
		N_05_10_0010		PAVIMENTO IN LEGNO MASSICCIO A LISTONCINO MASCHIATO DA 14 mm INCOLLATO. Fornitura e posa in opera di pavimento in legno, proveniente da gestione forestale sostenibile (GFS) con certificazione di catena di custodia secondo lo schema PEFC o FSC o equivalente, verniciato in opera, comunemente chiamato listoncino, costituito da tavolette con incastro dello spessore di 14 mm e delle dimensioni di circa 80-95x500-1200 mm. Il pavimento sara' posto in opera mediante incollaggio totale su massetto di sottofondo secondo le principali geometrie di posa nel tipo a scelta della D.L.. Il pavimento inoltre dovra' essere in possesso di un coefficiente di attrito conforme a quanto previsto dal DPR 24 luglio 1996, n°503, recante norme per l'eliminazione delle barriere architettoniche negli edifici, spazi e servizi pubblici. Il prodotto, per uso interno, dovra' avere marcatura CE per i prodotti da costruzione e relativa dichiarazione di prestazione (DoP), come previsto dal regolamento EU n. 305/2011, secondo la norma armonizzata EN 14342. Per i prodotti pronti all’uso, applicati in cantiere, quali pitture per finiture e rivestimenti in legno/metallo, vernici e impregnanti per il legno…, salvo i casi in cui vengano richieste limitazioni piu' restrittive, gli stessi dovranno rispettare almeno le caratteristiche e il contenuto massimo ammissibile di composti organici volatili (COV), stabiliti dalla Direttiva 2004/42/CE, recepita con D.Lgs. n. 161/2006 e ss.mm.ii..Nel prezzo si intendono compresi e compensati gli oneri per l'aspirazione del massetto, la posa a giunti accostati con adesivo a basso contenuto d'acqua su massetto perfettamente deumidificato e con temperatura a terra superiore a 10°C, il taglio, lo sfrido anche dovuto ad irregolarita' dei vani, la sgrossatura e la levigatura con cambio di tre carte abrasive a granulometria differenziata, la stuccatura di eventuali imperfezioni con stucco preconfezionato, l'applicazione a pennello di fondo idoneo, la successiva carteggiatura, l'applicazione a pennello o rullino di due mani di vernice con finitura satinata, l'ultima delle quali anche in tempi successivi sufficientemente ravvicinati, il montaggio a cura di personale specializzato, ed ogni altra prestazione compreso il controllo e accettazione di elaborati costruttivi forniti dal produttore o dal progettista, inclusi, se presenti, le istruzioni di montaggio e il piano di manutenzione. Sono compresi nel prezzo la pulizia a fine lavoro, la raccolta differenziata del materiale di risulta, gli oneri di smaltimento e/o conferimento ad impianto di recupero, a seconda della tipologia del materiale, come da vigenti normative in materia e quant’altro per dare il lavoro finito a regola d’arte, secondo i protocolli stabiliti nel C.S.A o dalla D.L.
			005	rovere standard	m²		89,91
			010	rovere nodino	m²		75,16
			015	afrormosia prima scelta	m²		93,79
			020	doussie' standard	m²		86,80
			025	iroko standard	m²		78,27
			030	teak standard	m²		115,50
		N_05_10_0015		PAVIMENTO IN LEGNO MASSICCIO A LISTONI MASCHIATI DA 22 mm INCOLLATO. Fornitura e posa in opera di pavimento in legno, proveniente da gestione forestale sostenibile (GFS) con certificazione di catena di custodia secondo lo schema PEFC o FSC o equivalente, verniciato in opera, costituito da listoni dello spessore di 22 mm e delle dimensioni massime di 120-160x600-2200 mm. Il pavimento sara' posto in opera mediante chiodatura su tavolato piallato da 22 mm o su magatelli in legno annegati a livello in massetto di sottofondo secondo le principali geometrie di posa nel tipo a scelta della D.L.. Il pavimento inoltre dovra' essere in possesso di un coefficiente di attrito conforme a quanto previsto dal DPR 24 luglio 1996, n° 503 recante norme per l'eliminazione delle barriere architettoniche negli edifici, spazi e servizi pubblici. Il prodotto, per uso interno, dovra' avere marcatura CE per i prodotti da costruzione e relativa dichiarazione di prestazione (DoP), come previsto dal regolamento EU n. 305/2011, secondo la norma armonizzata EN 14342. Per i prodotti pronti all’uso, applicati in cantiere, quali pitture per finiture e rivestimenti in legno/metallo, vernici e impregnanti per il legno…, salvo i casi in cui vengano richieste limitazioni piu' restrittive, gli stessi dovranno rispettare almeno le caratteristiche e il contenuto massimo ammissibile di composti organici volatili (COV), stabiliti dalla Direttiva 2004/42/CE, recepita con D.Lgs. n. 161/2006 e ss.mm.ii..Nel prezzo si intendono compresi e compensati gli oneri per l'aspirazione del massetto, la posa a giunti accostati con chiodatura alla sottostante struttura con massetto perfettamente deumidificato e con temperatura a terra superiore a 10°C, il taglio, lo sfrido anche dovuto ad irregolarita' dei vani, la sgrossatura e la levigatura con cambio di tre carte abrasive a granulometria differenziata, la stuccatura di eventuali imperfezioni con stucco preconfezionato, l'applicazione a pennello di fondo idoneo, la successiva carteggiatura, l'applicazione a pennello o rullino di due mani di vernice con finitura satinata, l'ultima delle quali anche in tempi successivi sufficientemente ravvicinati, il montaggio a cura di personale specializzato, ed ogni altra prestazione compreso il controllo e accettazione di elaborati costruttivi forniti dal produttore o dal progettista, inclusi, se presenti, le istruzioni di montaggio e il piano di manutenzione e. Sono compresi nel prezzo la pulizia a fine lavoro, la raccolta differenziata del materiale di risulta, gli oneri di smaltimento e/o conferimento ad impianto di recupero, a seconda della tipologia del materiale, come da vigenti normative in materia e quant’altro per dare il lavoro finito a regola d’arte, secondo i protocolli stabiliti nel C.S.A o dalla D.L.
			005	rovere prima scelta	m²		132,70
			010	rovere mix	m²		110,36
			025	iroko prima scelta	m²		125,76
			027	teak prima scelta	m²		125,76
		N_05_10_0020		PAVIMENTO IN LEGNO A LISTONI PREFINITI DA 10 mm, PLANCIA INTERA INCOLLATO. Fornitura e posa in opera di pavimento in legno, proveniente da gestione forestale sostenibile (GFS) con certificazione di catena di custodia secondo lo schema PEFC o FSC o equivalente, preverniciato fuori opera, costituito da listoni multistrato con incastro, prefiniti a doppio strato, costituito da strato nobile, nelle varie essenze, di spessore 4 mm e per uno spessore complessivo di circa 10 mm, con plancia intera delle dimensioni di circa 70x400-600 mm. Il pavimento sara' posto in opera mediante incollaggio totale su massetto di sottofondo secondo le principali geometrie di posa nel tipo a scelta della D.L.. Il pavimento inoltre dovra' essere in possesso di un coefficiente di attrito conforme a quanto previsto dal DPR 24 luglio 1996, n° 503 recante norme per l'eliminazione delle barriere architettoniche negli edifici, spazi e servizi pubblici. Il prodotto per uso interno, dovra' avere marcatura CE per i prodotti da costruzione e relativa dichiarazione di prestazione (DoP), come previsto dal regolamento EU n. 305/2011, secondo la norma armonizzata EN 14342. Per i prodotti pronti all’uso, applicati in cantiere, quali pitture per finiture e rivestimenti in legno/metallo, vernici e impregnanti per il legno…, salvo i casi in cui vengano richieste limitazioni piu' restrittive, gli stessi dovranno rispettare almeno le caratteristiche e il contenuto massimo ammissibile di composti organici volatili (COV), stabiliti dalla Direttiva 2004/42/CE, recepita con D.Lgs. n. 161/2006 e ss.mm.ii..Nel prezzo si intendono compresi e compensati gli oneri per l'aspirazione del massetto, la posa a giunti accostati con adesivo a basso contenuto d'acqua su massetto perfettamente deumidificato e con temperatura a terra superiore a 10°C, il taglio, lo sfrido anche dovuto ad irregolarita' dei vani, il montaggio a cura di personale specializzato, ed ogni altra prestazione compreso il controllo e accettazione di elaborati costruttivi forniti dal produttore o dal progettista, inclusi, se presenti, le istruzioni di montaggio e il piano di manutenzione. Sono compresi nel prezzo la pulizia a fine lavoro, la raccolta differenziata del materiale di risulta, gli oneri di smaltimento e/o conferimento ad impianto di recupero, a seconda della tipologia del materiale, come da vigenti normative in materia e quant’altro per dare il lavoro finito a regola d’arte, secondo i protocolli stabiliti nel C.S.A o dalla D.L.
			005	rovere prima scelta	m²		80,20
			020	doussie' prima scelta	m²		87,97
			025	iroko prima scelta	m²		84,86
			035	faggio evaporato prima scelta	m²		78,65
			040	acero prima scelta	m²		100,39
		N_05_10_0025		PAVIMENTO IN LEGNO SPAZZOLATO A LISTONI PREFINITI DA 12 mm, PLANCIA INTERA INCOLLATO. Fornitura e posa in opera di pavimento in legno, proveniente da gestione forestale sostenibile (GFS) con certificazione di catena di custodia secondo lo schema PEFC o FSC o equivalente, preverniciato fuori opera, costituito da listoni multistrato con incastro, prefiniti a doppio strato, costituito da strato nobile in rovere spazzolato di spessore 3,5-4 mm e per uno spessore complessivo di 12 mm, con plancia intera delle dimensioni di circa 125x300-1200 mm e con finitura superficiale nella colorazione a scelta della D.L... Il pavimento sara' posto in opera mediante incollaggio totale su massetto di sottofondo secondo le principali geometrie di posa nel tipo a scelta della D.L.. Il pavimento inoltre dovra' essere in possesso di un coefficiente di attrito conforme a quanto previsto dal DPR 24 luglio 1996, n° 503 recante norme per l'eliminazione delle barriere architettoniche negli edifici, spazi e servizi pubblici. Il prodotto per uso interno, dovra' avere marcatura CE per i prodotti da costruzione e relativa dichiarazione di prestazione (DoP), come previsto dal regolamento EU n. 305/2011, secondo la norma armonizzata EN 14342. Per i prodotti pronti all’uso, applicati in cantiere, quali pitture per finiture e rivestimenti in legno/metallo, vernici e impregnanti per il legno…, salvo i casi in cui vengano richieste limitazioni piu' restrittive, gli stessi dovranno rispettare almeno le caratteristiche e il contenuto massimo ammissibile di composti organici volatili (COV), stabiliti dalla Direttiva 2004/42/CE, recepita con D.Lgs. n. 161/2006 e ss.mm.ii..Nel prezzo si intendono compresi e compensati gli oneri per l'aspirazione del massetto, la posa a giunti accostati con adesivo a basso contenuto d'acqua su massetto perfettamente deumidificato e con temperatura a terra superiore a 10°C, il taglio, lo sfrido anche dovuto ad irregolarita' dei vani, il montaggio a cura di personale specializzato, ed ogni altra prestazione compreso il controllo e accettazione di elaborati costruttivi forniti dal produttore o dal progettista, inclusi, se presenti le istruzioni di montaggio e il piano di manutenzione. Sono compresi nel prezzo la pulizia a fine lavoro, la raccolta differenziata del materiale di risulta, gli oneri di smaltimento e/o conferimento ad impianto di recupero, a seconda della tipologia del materiale, come da vigenti normative in materia e quant’altro per dare il lavoro finito a regola d’arte, secondo i protocolli stabiliti nel C.S.A o dalla D.L.
			005	rovere spazzolato diverse colorazioni	m²		109,67
		N_05_10_0035		PAVIMENTO IN LEGNO SPAZZOLATO A LISTONI PREFINITI DA 15 mm, PLANCIA INTERA GALLEGGIANTE. Fornitura e posa in opera di pavimento in legno proveniente da gestione forestale sostenibile (GFS) con certificazione di catena di custodia secondo lo schema PEFC o FSC o equivalente, preverniciato fuori opera, ccostituito da listoni multistrato prefiniti con incastro, costituiti da strato nobile in rovere spazzolato di spessore 4 mm e struttura di supporto in legno per uno spessore complessivo di 15 mm, con plancia intera delle dimensioni di circa 190x400-1900 mm e con finitura superficiale nella colorazione a scelta della D.L.. Il pavimento sara' posto in opera galleggiante su massetto di sottofondo mediante interposizione di tappetino in polietilene espanso accoppiato a barriera vapore in polipropilene di spessore 0,1 mm per uno spessore complessivo di 2 mm ed eseguita secondo le principali geometrie di posa nel tipo a scelta della D.L.. Il pavimento inoltre dovra' essere in possesso di un coefficiente di attrito conforme a quanto previsto dal DPR 24 luglio 1996, n. 503 recante norme per l'eliminazione delle barriere architettoniche negli edifici, spazi e servizi pubblici. Il prodotto per uso interno, dovra' avere marcatura CE per i prodotti da costruzione e relativa dichiarazione di prestazione (DoP), come previsto dal regolamento EU n. 305/2011, secondo la norma armonizzata EN 14342. Per i prodotti pronti all’uso, applicati in cantiere, quali pitture per finiture e rivestimenti in legno/metallo, vernici e impregnanti per il legno…, salvo i casi in cui vengano richieste limitazioni piu' restrittive, gli stessi dovranno rispettare almeno le caratteristiche e il contenuto massimo ammissibile di composti organici volatili (COV), stabiliti dalla Direttiva 2004/42/CE, recepita con D.Lgs. n. 161/2006 e ss.mm.ii..Nel prezzo si intendono compresi e compensati gli oneri per l'aspirazione del massetto, la posa a giunti accostati con adesivo a basso contenuto d'acqua su massetto perfettamente deumidificato e con temperatura a terra superiore a 10°C, il taglio, lo sfrido anche dovuto ad irregolarita' dei vani, il montaggio a cura di personale specializzato, ed ogni altra prestazione compreso il controllo e accettazione di elaborati costruttivi forniti dal produttore o dal progettista, inclusi, se presenti, le istruzioni di montaggio e il piano di manutenzione. Sono compresi nel prezzo la pulizia a fine lavoro, la raccolta differenziata del materiale di risulta, gli oneri di smaltimento e/o conferimento ad impianto di recupero, a seconda della tipologia del materiale, come da vigenti normative in materia e quant’altro per dare il lavoro finito a regola d’arte, secondo i protocolli stabiliti nel C.S.A o dalla D.L.
			005	rovere spazzolato diverse colorazioni	m²		134,80
		N_05_10_0045	005	TAVOLATO PIALLATO IN LEGNO. Fornitura e posa in opera di tavolato in legno di abete proveniente da gestione forestale sostenibile (GFS) con certificazione di catena di custodia secondo lo schema PEFC o FSC o equivalente, eseguito con tavole segate su quattro lati, piallate e calibrate di spessore continuo 20 mm, larghezza 120 mm e lunghezza a correre. La posa, mediante doppia chiodatura su magatelli in legno di abete annegati a livello in massetto di sottofondo, sara' eseguita a 45° sia rispetto alla linea di posa dei magatelli che alla linea di posa del pavimento ed a tavole distanziate di 10 mm. Il prodotto per uso interno, dovra' avere marcatura CE per i prodotti da costruzione e relativa dichiarazione di prestazione (DoP), come previsto dal regolamento EU n. 305/2011, secondo la norma armonizzata EN 14342. Per i prodotti pronti all’uso, applicati in cantiere, quali pitture per finiture e rivestimenti in legno/metallo, vernici e impregnanti per il legno…, salvo i casi in cui vengano richieste limitazioni piu' restrittive, gli stessi dovranno rispettare almeno le caratteristiche e il contenuto massimo ammissibile di composti organici volatili (COV), stabiliti dalla Direttiva 2004/42/CE, recepita con D.Lgs. n. 161/2006 e ss.mm.ii..Nel prezzo si intendono compresi e compensati gli oneri per l'aspirazione del massetto, la posa a giunti aperto con idonea chioderia a massetto perfettamente deumidificato, il taglio, lo sfrido anche dovuto ad irregolarita' dei vani, il montaggio a cura di personale specializzato, ed ogni altra prestazione compreso il controllo e accettazione di elaborati costruttivi forniti dal produttore o dal progettista, inclusi, se presenti, le istruzioni di montaggio e il piano di manutenzione. Sono compresi nel prezzo la pulizia a fine lavoro, la raccolta differenziata del materiale di risulta, gli oneri di smaltimento e/o conferimento ad impianto di recupero, a seconda della tipologia del materiale, come da vigenti normative in materia e quant’altro per dare il lavoro finito a regola d’arte, secondo i protocolli stabiliti nel C.S.A o dalla D.L.	m²		9,12
		N_05_10_0050		PAVIMENTO PER BALCONI in tavolato accostato. Fornitura e posa in opera di tavolato in essenza di legno massiccio, per esterni, comprensiva di eventuali lavorazioni di incastro e accostamento. Qualora sussista l’obbligo, i singoli componenti dovranno essere in possesso della marcatura CE per i prodotti da costruzione e relativa dichiarazione di prestazione (DoP) come previsto dal regolamento EU n. 305/2011. Gli elementi strutturali, qualora non sussista l’obbligo della marcatura CE, dovranno essere qualificati secondo le NTC in vigore. Il legno dovra' provenire da gestione forestale sostenibile (GFS) con certificazione di catena di custodia secondo lo schema PEFC o FSC o equivalente. Per i prodotti pronti all’uso, applicati in cantiere, quali pitture per finiture e rivestimenti in legno/metallo, vernici e impregnanti per il legno…, salvo i casi in cui vengano richieste limitazioni piu' restrittive, gli stessi dovranno rispettare almeno le caratteristiche e il contenuto massimo ammissibile di composti organici volatili (COV), stabiliti dalla Direttiva 2004/42/CE, recepita con D.Lgs. n. 161/2006 e ss.mm.ii..Sono compresi nel prezzo, i sistemi di connessione permanenti e provvisori, gli oneri per i tagli, gli sfridi, il montaggio a cura di personale specializzato, ed ogni altra prestazione compreso il controllo e accettazione di elaborati costruttivi forniti dal produttore o dal progettista, inclusi, se presenti, le istruzioni di montaggio e il piano di manutenzione. Si intende compreso e compensato l’onere per la finitura superficiale, mediante applicazione di due mani successive di impregnante preservante trasparente (neutro o colorato) ed una mano di vernice trasparente, finitura sia lucida che opaca, nell'aspetto a scelta della D.L., previa opportuna preparazione del fondo in modo da ottenere un supporto idoneo al successivo trattamento. Sono compresi nel prezzo la pulizia a fine lavoro, la raccolta differenziata del materiale di risulta, gli oneri di smaltimento e/o conferimento ad impianto di recupero, a seconda della tipologia del materiale, come da vigenti normative in materia e quant’altro per dare il lavoro finito a regola d’arte, secondo i protocolli stabiliti nel C.S.A o dalla D.L.
			005	Larice 32 mm.	m²		111,00
			010	Larice 42 mm.	m²		120,00

	N_05_40			STRUTTURA DELLA COPERTURA (ORDITURA SECONDARIA). Nei prezzi dei lavori compiuti di seguito esposti cosi' come descritti dalle singole voci si intendono compresi e compensati gli oneri relativi ai trasporti, al carico ed allo scarico in cantiere, i sollevamenti ai piani, le spese generali e l'utile dell'Impresa. Sono sempre esclusi gli oneri per ogni tipo di ponteggio esterno. Per i prodotti pronti all’uso, applicati in cantiere, quali pitture per finiture e rivestimenti in legno/metallo, vernici e impregnanti per il legno…, salvo i casi in cui vengano richieste limitazioni piu' restrittive, gli stessi dovranno rispettare almeno le caratteristiche e il contenuto massimo ammissibile di composti organici volatili (COV), stabiliti dalla Direttiva 2004/42/CE, recepita con D.Lgs. n. 161/2006 e ss.mm.ii..
		N_05_40_0005	005	TAVOLATO IN LEGNO. Fornitura e posa in opera di tavolato di copertura in legno di abete, provenienti da gestione forestale sostenibile (GFS) con certificazione di catena di custodia secondo lo schema PEFC o FSC o equivalente, eseguito con tavole di IVa scelta dello spessore di 20 mm, accostate e chiodate con tre chiodi alla struttura inferiore in corrispondenza di ogni cantere. Il tavolato dovra' avere marcatura CE per i prodotti da costruzione e relativa dichiarazione di prestazione (DoP), come previsto dal regolamento EU n. 305/2011, secondo la norma armonizzata EN 14915. Per i prodotti pronti all’uso, applicati in cantiere, quali pitture per finiture e rivestimenti in legno/metallo, vernici e impregnanti per il legno…, salvo i casi in cui vengano richieste limitazioni piu' restrittive, gli stessi dovranno rispettare almeno le caratteristiche e il contenuto massimo ammissibile di composti organici volatili (COV), stabiliti dalla Direttiva 2004/42/CE, recepita con D.Lgs. n. 161/2006 e ss.mm.ii.. Nel prezzo si intendono compresi e compensati gli oneri per il taglio, lo sfrido, la chioderia, il trasporto nell'ambito di cantiere, il montaggio a cura di personale specializzato, ed ogni altra prestazione compreso il controllo e accettazione di elaborati costruttivi forniti dal produttore o dal progettista, inclusi, se presenti, le istruzioni di montaggio e il piano di manutenzione. Sono compresi nel prezzo la pulizia a fine lavoro, la raccolta differenziata del materiale di risulta, gli oneri di smaltimento e/o conferimento ad impianto di recupero, a seconda della tipologia del materiale, come da vigenti normative in materia e quant’altro per dare il lavoro finito a regola d’arte, secondo i protocolli stabiliti nel C.S.A o dalla D.L	m²		8,86
		N_05_40_0010		LISTONI IN LEGNO. Fornitura e posa in opera di listoni in legno di abete segato, provenienti da gestione forestale sostenibile (GFS) con certificazione di catena di custodia secondo lo schema PEFC o FSC o equivalente, posati nel senso della linea di massima pendenza della falda sopra al sottostante tavolato perlinato e fissati mediante chiodatura od opportuna tassellatura. I listoni dovranno avere marcatura CE per i prodotti da costruzione e relativa dichiarazione di prestazione (DoP), come previsto dal regolamento EU n. 305/2011, secondo la norma armonizzata EN 14915. Per i prodotti pronti all’uso, applicati in cantiere, quali pitture per finiture e rivestimenti in legno/metallo, vernici e impregnanti per il legno…, salvo i casi in cui vengano richieste limitazioni piu' restrittive, gli stessi dovranno rispettare almeno le caratteristiche e il contenuto massimo ammissibile di composti organici volatili (COV), stabiliti dalla Direttiva 2004/42/CE, recepita con D.Lgs. n. 161/2006 e ss.mm.ii.. Nel prezzo si intendono compresi e compensati gli oneri per il taglio, lo sfrido, il montaggio a cura di personale specializzato, ed ogni altra prestazione compreso il controllo e accettazione di eventuali elaborati costruttivi forniti dal produttore o dal progettista inclusi, se presenti, le istruzioni di montaggio e il piano di manutenzione. Sono compresi nel prezzo la pulizia a fine lavoro, la raccolta differenziata del materiale di risulta, gli oneri di smaltimento e/o conferimento ad impianto di recupero, a seconda della tipologia del materiale, come da vigenti normative in materia e quant’altro per dare il lavoro finito a regola d’arte, secondo i protocolli stabiliti nel C.S.A o dalla D.L.
			005	sezione 7x6 cm	m		3,06
			007	sezione 8x6 cm	m		3,27
			010	sezione 9x6 cm	m		3,49
			015	sezione 10x8 cm	m		4,70
			020	sezione 14x12 cm	m		8,14
		N_05_40_0011		LISTELLI IN LEGNO. Fornitura e posa in opera di listelli in legno di abete segato, posati ortogonali alla linea di massima pendenza della falda sopra al sottostante tavolato perlinato e fissati mediante chiodatura o opportuna tassellatura. I listelli dovranno avere marcatura CE per i prodotti da costruzione e relativa dichiarazione di prestazione (DoP), come previsto dal regolamento EU n. 305/2011, secondo la norma armonizzata EN 14915 provenienti da gestione forestale sostenibile (GFS) con certificazione di catena di custodia secondo lo schema PEFC o FSC o equivalente. Per i prodotti pronti all’uso, applicati in cantiere, quali pitture per finiture e rivestimenti in legno/metallo, vernici e impregnanti per il legno…, salvo i casi in cui vengano richieste limitazioni piu' restrittive, gli stessi dovranno rispettare almeno le caratteristiche e il contenuto massimo ammissibile di composti organici volatili (COV), stabiliti dalla Direttiva 2004/42/CE, recepita con D.Lgs. n. 161/2006 e ss.mm.ii.. Nel prezzo si intendono compresi e compensati gli oneri per il taglio, lo sfrido, il montaggio a cura di personale specializzato, ed ogni altra prestazione compreso il controllo e accettazione di eventuali elaborati costruttivi forniti dal produttore o dal progettista inclusi, se presenti, le istruzioni di montaggio e il piano di manutenzione. Sono compresi nel prezzo la pulizia a fine lavoro, la raccolta differenziata del materiale di risulta, gli oneri di smaltimento e/o conferimento ad impianto di recupero, a seconda della tipologia del materiale, come da vigenti normative in materia e quant’altro per dare il lavoro finito a regola d’arte, secondo i protocolli stabiliti nel C.S.A o dalla D.L.,
			005	sezione 6x2 cm	m		1,74
			010	sezione 5x3 cm	m		1,82
		N_05_40_0015		PERLINE IN LEGNO DI ABETE. Fornitura e posa in opera di perline in legno di abete, provenienti da gestione forestale sostenibile (GFS) con certificazione di catena di custodia secondo lo schema PEFC o FSC o equivalente, di larghezza 120-140 mm, piallate, smussate, maschiate e bisellate sulle parti in vista, posate accostate sopra la struttura e chiodate con due chiodi alla struttura inferiore in corrispondenza di ogni incrocio. Le perline dovranno avere marcatura CE per i prodotti da costruzione e relativa dichiarazione di prestazione (DoP), come previsto dal regolamento EU n. 305/2011, secondo la norma armonizzata EN 14915. Per i prodotti pronti all’uso, applicati in cantiere, quali pitture per finiture e rivestimenti in legno/metallo, vernici e impregnanti per il legno…, salvo i casi in cui vengano richieste limitazioni piu' restrittive, gli stessi dovranno rispettare almeno le caratteristiche e il contenuto massimo ammissibile di composti organici volatili (COV), stabiliti dalla Direttiva 2004/42/CE, recepita con D.Lgs. n. 161/2006 e ss.mm.ii.. Nel prezzo si intendono compresi e compensati gli oneri per i filetti in legno di bordatura sia convessi che concavi, il taglio, lo sfrido, il montaggio a cura di personale specializzato, ed ogni altra prestazione compreso il controllo e accettazione di eventuali elaborati costruttivi forniti dal produttore o dal progettista, inclusi, se presenti, le istruzioni di montaggio e il piano di manutenzione. Sono compresi nel prezzo la pulizia a fine lavoro, la raccolta differenziata del materiale di risulta, gli oneri di smaltimento e/o conferimento ad impianto di recupero, a seconda della tipologia del materiale, come da vigenti normative in materia e quant’altro per dare il lavoro finito a regola d’arte, secondo i protocolli stabiliti nel C.S.A o dalla D.L.
			010	spessore 20 mm	m²		14,24
			015	spessore 24 mm	m²		18,31
			020	spessore 32 mm	m²		20,94
		N_05_40_0020		PERLINE IN LEGNO DI LARICE. Fornitura e posa in opera di perline in legno di larice, provenienti da gestione forestale sostenibile (GFS) con certificazione di catena di custodia secondo lo schema PEFC o FSC o equivalente. di larghezza 120-140 mm, piallate, smussate, maschiate e bisellate sulle parti in vista, posate accostate sopra la struttura e chiodate con due chiodi alla struttura inferiore in corrispondenza di ogni incrocio. Le perline dovranno avere marcatura CE per i prodotti da costruzione e relativa dichiarazione di prestazione (DoP), come previsto dal regolamento EU n. 305/2011, secondo la norma armonizzata EN 14915. Per i prodotti pronti all’uso, applicati in cantiere, quali pitture per finiture e rivestimenti in legno/metallo, vernici e impregnanti per il legno…, salvo i casi in cui vengano richieste limitazioni piu' restrittive, gli stessi dovranno rispettare almeno le caratteristiche e il contenuto massimo ammissibile di composti organici volatili (COV), stabiliti dalla Direttiva 2004/42/CE, recepita con D.Lgs. n. 161/2006 e ss.mm.ii.. Nel prezzo si intendono compresi e compensati gli oneri per i filetti in legno di bordatura sia convessi che concavi, il taglio, lo sfrido, il montaggio a cura di personale specializzato, ed ogni altra prestazione compreso il controllo e accettazione di eventuali elaborati costruttivi forniti dal produttore o dal progettista, inclusi, se presenti, le istruzioni di montaggio e il piano di manutenzione. Sono compresi nel prezzo la pulizia a fine lavoro, la raccolta differenziata del materiale di risulta, gli oneri di smaltimento e/o conferimento ad impianto di recupero, a seconda della tipologia del materiale, come da vigenti normative in materia e quant’altro per dare il lavoro finito a regola d’arte, secondo i protocolli stabiliti nel C.S.A o dalla D.L.
			010	spessore 20 mm	m²		25,49
			015	spessore 24 mm	m²		31,18
			020	spessore 32 mm	m²		41,71
		N_05_40_0035		TAVOLATO MULTISTRATO COMUNE. Fornitura e posa in opera di tavolato di copertura, per interni, eseguito in pannelli multistrato comuni, provenienti da gestione forestale sostenibile (GFS) con certificazione di catena di custodia secondo lo schema PEFC o FSC o equivalente e chiodati ogni 15 cm alla struttura inferiore in corrispondenza di ogni cantere. I pannelli saranno posati sfalsati tra loro con le fibre esterne ortogonali agli appoggi, tra i bordi perimetrali degli stessi sara' lasciato uno spazio di circa 2 mm. I pannelli multistrato dovranno avere marcatura CE per i prodotti da costruzione e relativa dichiarazione di prestazione (DoP), come previsto dal regolamento EU n. 305/2011, secondo la norma armonizzata EN 13986. Per i prodotti pronti all’uso, applicati in cantiere, quali pitture per finiture e rivestimenti in legno/metallo, vernici e impregnanti per il legno…, salvo i casi in cui vengano richieste limitazioni piu' restrittive, gli stessi dovranno rispettare almeno le caratteristiche e il contenuto massimo ammissibile di composti organici volatili (COV), stabiliti dalla Direttiva 2004/42/CE, recepita con D.Lgs. n. 161/2006 e ss.mm.ii.. Nel prezzo si intendono compresi e compensati gli oneri per le clips metalliche di ripartizione, la formazione di fori, il taglio, lo sfrido, la chioderia, il montaggio a cura di personale specializzato, ed ogni altra prestazione compreso il controllo e accettazione di eventuali elaborati costruttivi forniti dal produttore o dal progettista, inclusi, se presenti, le istruzioni di montaggio e il piano di manutenzione. Sono compresi nel prezzo la pulizia a fine lavoro, la raccolta differenziata del materiale di risulta, gli oneri di smaltimento e/o conferimento ad impianto di recupero, a seconda della tipologia del materiale, come da vigenti normative in materia e quant’altro per dare il lavoro finito a regola d’arte, secondo i protocolli stabiliti nel C.S.A o dalla D.L.
			005	Spessore 10 mm	m²		13,91
			010	Spessore 15 mm	m²		18,86
		N_05_40_0040		TAVOLATO MULTISTRATO MARINO. Fornitura e posa in opera di tavolato di copertura, per interni ed esterni, eseguito in pannelli in legno multistrato, provenienti da gestione forestale sostenibile (GFS) con certificazione di catena di custodia secondo lo schema PEFC o FSC o equivalente, trattati con resine resistenti all'acqua e chiodati ogni 15 cm alla struttura inferiore in corrispondenza di ogni cantere. I pannelli saranno posati sfalsati tra loro con le fibre esterne ortogonali agli appoggi, tra i bordi perimetrali degli stessi sara' lasciato uno spazio di circa 2 mm. I pannelli multistrato dovranno avere marcatura CE per i prodotti da costruzione e relativa dichiarazione di prestazione (DoP), come previsto dal regolamento EU n. 305/2011, secondo la norma armonizzata EN 13986. Per i prodotti pronti all’uso, applicati in cantiere, quali pitture per finiture e rivestimenti in legno/metallo, vernici e impregnanti per il legno…, salvo i casi in cui vengano richieste limitazioni piu' restrittive, gli stessi dovranno rispettare almeno le caratteristiche e il contenuto massimo ammissibile di composti organici volatili (COV), stabiliti dalla Direttiva 2004/42/CE, recepita con D.Lgs. n. 161/2006 e ss.mm.ii.. Nel prezzo si intendono compresi e compensati gli oneri per le clips metalliche di ripartizione, la formazione di fori, il taglio, lo sfrido, la chioderia, il montaggio a cura di personale specializzato, ed ogni altra prestazione compreso il controllo e accettazione di eventuali elaborati costruttivi forniti dal produttore o dal progettista, inclusi, se presenti, le istruzioni di montaggio e il piano di manutenzione. Sono compresi nel prezzo la pulizia a fine lavoro, la raccolta differenziata del materiale di risulta, gli oneri di smaltimento e/o conferimento ad impianto di recupero, a seconda della tipologia del materiale, come da vigenti normative in materia e quant’altro per dare il lavoro finito a regola d’arte, secondo i protocolli stabiliti nel C.S.A o dalla D.L.
			005	Spessore 15 mm	m²		16,42
			010	Spessore 18 mm	m²		19,21
		N_05_40_0045		TAVOLATO STATIFICATO ORIENTATO - OSB3. Fornitura e posa in opera di tavolato di copertura, per interni ed esterni, eseguito in pannelli di legno stratificati con fibre orientate OSB3, provenienti da gestione forestale sostenibile (GFS) con certificazione di catena di custodia secondo lo schema PEFC o FSC o equivalente, trattati con resine resistenti all'acqua e chiodati ogni 15 cm alla struttura inferiore in corrispondenza di ogni cantere. I pannelli saranno posati sfalsati tra loro con le fibre esterne ortogonali agli appoggi, tra i bordi perimetrali degli stessi sara' lasciato uno spazio di circa 2 mm. Il tavolato dovra' avere marcatura CE per i prodotti da costruzione e relativa dichiarazione di prestazione (DoP), come previsto dal regolamento EU n. 305/2011, secondo la norma armonizzata EN 13986. Per i prodotti pronti all’uso, applicati in cantiere, quali pitture per finiture e rivestimenti in legno/metallo, vernici e impregnanti per il legno…, salvo i casi in cui vengano richieste limitazioni piu' restrittive, gli stessi dovranno rispettare almeno le caratteristiche e il contenuto massimo ammissibile di composti organici volatili (COV), stabiliti dalla Direttiva 2004/42/CE, recepita con D.Lgs. n. 161/2006 e ss.mm.ii.. Nel prezzo si intendono compresi e compensati gli oneri per le clips metalliche di ripartizione, la formazione di fori, il taglio, lo sfrido, la chioderia il montaggio a cura di personale specializzato, ed ogni altra prestazione compreso il controllo e accettazione di eventuali elaborati costruttivi forniti dal produttore o dal progettista, inclusi, se presenti, le istruzioni di montaggio e il piano di manutenzione. Sono compresi nel prezzo la pulizia a fine lavoro, la raccolta differenziata del materiale di risulta, gli oneri di smaltimento e/o conferimento ad impianto di recupero, a seconda della tipologia del materiale, come da vigenti normative in materia e quant’altro per dare il lavoro finito a regola d’arte, secondo i protocolli stabiliti nel C.S.A o dalla D.L.
			005	Spessore 18 mm	m²		14,68
			010	spessore 22 mm	m²		17,66
			015	Spessore 25 mm	m²		19,19

	N_05_50			MANTO DI COPERTURA. Nei prezzi dei lavori compiuti di seguito esposti cosi' come descritti dalle singole voci si intendono compresi e compensati gli oneri relativi ai trasporti, al carico ed allo scarico in cantiere, i sollevamenti ai piani, le spese generali e l'utile dell'Impresa. Sono sempre esclusi gli oneri per ogni tipo di ponteggio esterno.
		N_05_50_0005	005	SCANDOLE IN LEGNO DI LARICE. Fornitura e posa in opera di manto di copertura in scandole di legno di larice di 1° scelta commerciale, spaccate a mano, spessore medio 1-1,5 cm, caratteristiche dimensionali a scelta della D.L., nelle variabili 8-18 cm di larghezza, 38-42 cm di lunghezza, eseguita a filari regolari, continui allineati, con fughe sfalsate tra due filari successivi, poste in opera "in terza", cioe' con 1/3 della lunghezza della scandola a vista; fornitura e posa in opera dell'orditura di supporto in legno di abete costituita da: correnti di areazione secondo linea di massima pendenza sezione minima 2,5x5 cm ad interasse di 60 cm posti in opera sul sottostante tavolato prima dell'eventuale guaina impermeabilizzante contabilizzata a parte, listelli trasversali sezione minima 3x5 cm interasse idoneo per l'ancoraggio delle scandole con chiodatura manuale. Il prodotto dovra' provenire da gestione forestale sostenibile (GFS) con certificazione di catena di custodia secondo lo schema PEFC o FSC o equivalente. Qualora sussista l’obbligo, le scandole dovranno essere in possesso della marcatura CE per i prodotti da costruzione e relativa dichiarazione di prestazione (DoP) come previsto dal regolamento EU n. 305/2011. Nel prezzo si intendono compresi e compensati gli oneri per i necessari tagli in corrispondenza dei compluvi e displuvi, l'esecuzione dei raccordi di colmo o di displuvio secondo indicazioni D.L., lo sfrido, il montaggio a cura di personale specializzato, ed ogni altra prestazione compreso il controllo e accettazione di eventuali elaborati costruttivi forniti dal produttore o dal progettista, inclusi, se presenti, le istruzioni di montaggio e il piano di manutenzione. Sono compresi nel prezzo la pulizia a fine lavoro, la raccolta differenziata del materiale di risulta, gli oneri di smaltimento e/o conferimento ad impianto di recupero, a seconda della tipologia del materiale, come da vigenti normative in materia e quant’altro per dare il lavoro finito a regola d’arte, secondo i protocolli stabiliti nel C.S.A o dalla D.L.	m²		122,81

N_06	>---			COLLEGAMENTI. Nei prezzi dei lavori compiuti di seguito esposti cosi' come descritti dalle singole voci si intendono compresi e compensati gli oneri relativi ai trasporti, al carico ed allo scarico in cantiere, i sollevamenti ai piani, le spese generali e l'utile dell'Impresa. Sono sempre esclusi gli oneri per ogni tipo di ponteggio esterno.

	N_06_10			COLLEGAMENTO STAFFA. Collegamento a staffa.
		N_06_10_0005	005	STAFFE IN ALLUMINIO. Fornitura e posa in opera di staffe in alluminio del tipo forate di produzione industriale, di altezza da 120 mm a 360 mm sp. 6 mm, impiegate per collegamenti e giunzioni legno-legno inclusi eventuali spinotti e chiodi del tipo anker, con marcatura CE per i prodotti da costruzione e relativa dichiarazione di prestazione (DoP) come previsto dal regolamento EU n. 305/2011 o, qualora non sussista l’obbligo della marcatura CE, qualificati secondo le NTC in vigore. Nel prezzo unitario si intendono compresi e compensati gli oneri per la posa a livello, per l'infissione e quant'altro per dare il lavoro finito a regola d'arte.	kg		16,81

	N_06_20			COLLEGAMENTO SCARPETTA
		N_06_20_0005	005	COLLEGAMENTO SCARPETTA IN ALLUMINIO. Fornitura e posa in opera di scarpette in alluminio del tipo di produzione industriale, con dimensioni variabili base da 40 - 140 mm e altezza da 110-180 mm sp. 2 mm, impiegate per collegamenti e giunzioni legno-legno inclusi il fissaggio mediante chiodi del tipo anker, con marcatura CE per i prodotti da costruzione e relativa dichiarazione di prestazione (DoP) come previsto dal regolamento EU n. 305/2011 o, qualora non sussista l’obbligo della marcatura CE, qualificati secondo le NTC in vigore. Nel prezzo unitario si intendono compresi e compensati gli oneri per la posa a livello, per l'infissione e quant'altro per dare il lavoro finito a regola d'arte.	kg		23,98

	N_06_30			COLLEGAMENTO VITI
		N_06_30_0005	005	VITI IN ACCIAIO ZINCATO. Fornitura e posa in opera di viti in acciaio zincato per legno del tipo a testa larga del diametro di 6 mm e lunghezza di 180 mm, per il collegamento strutturale di elementi legno-legno, con marcatura CE per i prodotti da costruzione e relativa dichiarazione di prestazione (DoP), come previsto dal regolamento EU n. 305/2011, secondo la norma armonizzata EN 14592. Nel prezzo unitario si intendono compresi e compensati gli oneri per la posa a livello, per l'infissione e quant'altro per dare il lavoro finito a regola d'arte.	cad.		3,36

	N_06_40			SISTEMA DI COLLEGAMENTO CON LE FONDAZIONI
		N_06_40_0005	005	SISTEMA DI COLLEGAMENTO CON LE FONDAZIONI. Fornitura e posa in opera di sistema di collegamento delle pareti prefabbricate con le strutture sottostanti quali fondazioni o solette in calcestruzzo, realizzato mediante angolari in acciaio zincato di produzione industriale e posizionati ad un interasse da 50 a 60 cm, dim. angolare circa 90mm x 285 mm H, spessore 4 mm. Il sistema di collegamento dovra' avere con marcatura CE per i prodotti da costruzione e relativa dichiarazione di prestazione (DoP) come previsto dal regolamento EU n. 305/2011 o, qualora non sussista l’obbligo della marcatura CE, qualificati secondo le NTC in vigore. Nel prezzo unitario sono inclusi i fissaggi e le unioni tra legno, acciaio e cemento mediante chiodature e barre filettate ancorate meccanicamente o tramite resine alla struttura in calcestruzzo. Si intendono compresi e compensati gli oneri per la posa a livello, per l'infissione, inclusa la relativa attrezzatura e utensili e quant'altro per dare il lavoro finito a regola d'arte.	cad.		42,00

N_07	>---			ISOLAMENTO. Nei prezzi dei lavori compiuti di seguito esposti cosi' come descritti dalle singole voci si intendono compresi e compensati gli oneri relativi ai trasporti, al carico ed allo scarico in cantiere, i sollevamenti ai piani, le spese generali e l'utile dell'Impresa. Sono sempre esclusi gli oneri per ogni tipo di ponteggio esterno.

	N_07_10			SISTEMA DI ISOLAMENTO. Sistemi di isolamento.
		N_07_10_0005		PANNELLO FONOASSORBENTE IN LEGNO DI ABETE. Fornitura e posa in opera di pannello in legno di abete, con funzione fonoassorbente fissato alla sottostruttura in listelli di abete mediante tasselli, proveniente da gestione forestale sostenibile (GFS) con certificazione di catena di custodia secondo lo schema PEFC o FSC o equivalente. Il pannello dovra' avere marcatura CE per i prodotti da costruzione e relativa dichiarazione di prestazione (DoP), come previsto dal regolamento EU n. 305/2011, secondo le norme armonizzate EN 14915 per legno massiccio a listelli oppure EN 13986 per legno multistrato. Nel prezzo sono compresi gli oneri per tagli, sfridi, il montaggio a cura di personale specializzato, ed ogni altra prestazione compreso il controllo e accettazione delle eventuali istruzioni di montaggio fornite dal produttore o dal progettista. Sono compresi nel prezzo la pulizia a fine lavoro, la raccolta differenziata del materiale di risulta, gli oneri di smaltimento e/o conferimento ad impianto di recupero, a seconda della tipologia del materiale, come da vigenti normative in materia e quant’altro per dare il lavoro finito a regola d’arte, secondo i protocolli stabiliti nel C.S.A o dalla D.L.
			005	spessore 20 mm	m²		105,31
			010	Spessore 30 mm	m²		114,80
		N_07_10_0010		TELI IN POLIPROPILENE A STRATI TRASPIRANTE. Fornitura e posa in opera di teli in polipropilene a strati laminato a ultrasuoni del tipo traspirante impermeabile all'acqua e al vento, flessibili, piegabili, resistenti allo strappo, privi di dilatazione e ritiro, forniti e posati in opera a secco su sottofondo. Il telo dovra' avere marcatura CE per i prodotti da costruzione e relativa dichiarazione di prestazione (DoP), come previsto dal regolamento EU n. 305/2011, secondo la norma armonizzata EN 13859. Sia per una posa in orizzontale che verticale sigillatura stagna dei sormonti del telo, dei raccordi e dei bordi di collegamento con elementi costruttivi e penetrazioni con un sistema di nastro adesivo garantito. Esecuzione conforme al disegno. Si intendono compresi i materiali di fissaggio, gli oneri per tagli, sfridi, il montaggio a cura di personale specializzato, ed ogni altra prestazione compreso il controllo e accettazione delle eventuali istruzioni di montaggio fornite dal produttore o dal progettista. Sono compresi nel prezzo la pulizia a fine lavoro, la raccolta differenziata del materiale di risulta, gli oneri di smaltimento e/o conferimento ad impianto di recupero, a seconda della tipologia del materiale, come da vigenti normative in materia e quant’altro per dare il lavoro finito a regola d’arte, secondo i protocolli stabiliti nel C.S.A o dalla D.L.
			005	massa aerica 110 ±5% g/m2; SD=0,02	m²		8,64
			010	massa aerica 150 ±5% g/m2; SD=0,02	m²		9,19
			015	massa aerica 180 ±5% g/m2; SD=0,025	m²		9,60
			020	massa aerica 205 ±5% g/m2; SD=0,03	m²		10,56
			025	massa aerica 300 ±5% g/m2; SD=0,05 telo per facciate resistente ai raggi UV	m²		18,00
		N_07_10_0015		TELI IN POLIPROPILENE A STRATI FRENO AL VAPORE. Fornitura e posa in opera di teli in polipropilene a strati laminato a ultrasuoni del tipo freno al vapore impermeabile all'acqua e al vento flessibili, piegabili, resistenti allo strappo, privi di dilatazione e ritiro, forniti e posati in opera a secco su sottofondo. Il telo dovra' avere marcatura CE per i prodotti da costruzione e relativa dichiarazione di prestazione (DoP), come previsto dal regolamento EU n. 305/2011, secondo la norma armonizzata EN 13859. Sia per una posa in orizzontale che verticale sigillatura stagna dei sormonti del telo, dei raccordi e dei bordi di collegamento con elementi costruttivi e penetrazioni con un sistema di nastro adesivo garantito. Esecuzione conforme disegno. Si intendono compresi i materiali di fissaggio, gli oneri per i tagli, gli sfridi, il montaggio a cura di personale specializzato, ed ogni altra prestazione compreso il controllo e accettazione delle eventuali istruzioni di montaggio, fornite dal produttore o dal progettista. Sono compresi nel prezzo la pulizia a fine lavoro, la raccolta differenziata del materiale di risulta, gli oneri di smaltimento e/o conferimento ad impianto di recupero, a seconda della tipologia del materiale, come da vigenti normative in materia e quant’altro per dare il lavoro finito a regola d’arte, secondo i protocolli stabiliti nel C.S.A o dalla D.L.
			005	massa aerica 140 ±5% g/m2; SD=5,5 telo sottotegola	m²		9,01
			010	massa aerica 400 ±5% g/m2; SD=50 m telo sottotegola bituminoso	m²		9,43
			015	massa aerica 1300 ±5% g/m2; SD= 152 m telo sottotegola bituminoso	m²		14,16
		N_07_10_0020		NASTRI. Fornitura e posa in opera di nastri speciali dotati di collanti ad elevata forza adesiva e resistenza all'invecchiamento, da impiegare per sormonti di membrane, per rendere ermetiche e sigillare le sovrapposizioni di teli, bordi ed elementi, sia per uso interno che esterno. Si intendono compresi i tagli, gli sfridi nonche' ogni altra prestazione accessoria occorrente. Qualora sussista l’obbligo, i nastri dovranno essere in possesso della marcatura CE per i prodotti da costruzione e relativa dichiarazione di prestazione (DoP) come previsto dal regolamento EU n. 305/2011. Sono compresi nel prezzo la pulizia a fine lavoro, la raccolta differenziata del materiale di risulta, gli oneri di smaltimento e/o conferimento ad impianto di recupero, a seconda della tipologia del materiale, come da vigenti normative in materia e quant’altro per dare il lavoro finito a regola d’arte, secondo i protocolli stabiliti nel C.S.A o dalla D.L.
			005	Nastro per membrane sintetiche e traspiranti	m		3,12
		N_07_10_0022		RIVESTIMENTO A CAPPOTTO ESTERNO IN FIBRA DI LEGNO ciclo finito. Fornitura e posa in opera di rivestimento termoisolante a cappotto per pareti esterne, completo di strato di finitura superficiale in vista. Il cappotto e' composto da pannelli in fibra di legno, proveniente da gestione forestale sostenibile (GFS), idonei per cappotto ad alta resistenza termica ed acustica, densita' 250 Kg/m3, secondo UNI 13171, reazione al fuoco Euroclasse E, secondo UNI EN 13501-1. I pannelli si intendono posati a giunti accostati, ancorati al sottostante supporto in legno mediante l'ausilio di collante acrilico, pronto all’uso e ad elevato potere adesivo tale da garantire sia il perfetto incollaggio che la lunga durata su legno. Applicato come da indicazioni del fornitore del sistema. L’ancoraggio sara' integrato con fissaggi meccanici realizzati con tasselli e/o in alternativa tramite grappe metalliche zincate. Sui tasselli in PVC con anima in acciaio, omologati secondo ETAG 0014 dovranno essere posizionati idonei tappi di protezione. I fissaggi si intendono in numero non inferiore a quanto indicato dal fornitore del sistema e comunque giudicato idoneo dalla D.L. Per l’intonachino di rasatura superficiale dei pannelli isolanti e' previsto l’utilizzo di malta minerale adesiva, spessore di circa 5-10 mm., realizzata anche a piu' riprese, altamente impermeabilizzante e resistente ad elevate sollecitazioni meccaniche con interposta armatura in rete, apprettata antialcali in fibra di vetro a maglie strette e indemagliabili, delle dimensioni di circa 4x4 mm. e del peso di circa 160 g/m². Si intendono compresi e compensati gli oneri per la preparazione del fondo di finitura superficiale in vista con una mano di primer acrilico al quarzo colorato, la finitura superficiale organica mediante una mano di premiscelato protettivo in pasta, pronto all'uso, con finitura superficiale a struttura piena, spessore non inferiore a 1,5mm., a base silossanica, cariche minerali e pigmenti fini, con protezione da microrganismi quali muffe e alghe; indice di riflessione alla luce I.R. maggiore o uguale a 20% (consumo medio circa 2,5 kg/m2). Colori e aspetto a scelta della D.L.. Sono altresi' compresi e compensati gli oneri per tutti i pezzi speciali di partenza e bordatura in alluminio anodizzato, tutti i profili in plastica con rete in fibra di vetro premontata quali paraspigoli, gocciolatoi, giunti, ecc., guarnizioni contro serramento, il sigillante acrilico o nastro di tenuta auto espandente, la protezione dei pavimenti con teli di nylon e mascheramento di battiscopa in genere con nastro adesivo in carta. Nel prezzo sono compresi inoltre gli oneri per tagli, sfridi, il trasporto nell'ambito di cantiere, il montaggio a cura di personale specializzato ed ogni altra prestazione compreso il controllo e accettazione di eventuali elaborati costruttivi forniti dal produttore o dal progettista comprese le istruzioni per il montaggio e l’eventuale piano di manutenzione. Per i prodotti pronti all’uso, applicati in cantiere, quali pitture per finiture e rivestimenti in legno/metallo, vernici e impregnanti per il legno…, salvo i casi in cui vengano richieste limitazioni piu' restrittive, gli stessi dovranno rispettare almeno le caratteristiche e il contenuto massimo ammissibile di composti organici volatili (COV), stabiliti dalla Direttiva 2004/42/CE, recepita con D.Lgs. n. 161/2006 e ss.mm.ii.. Sia i singoli componenti che l’intero sistema cappotto assemblato (ETICS), dovra' essere in possesso: di certificazione secondo la guida ETAG004, di marcatura CE e relativa dichiarazione di prestazione (DoP), come previsto dal regolamento EU n. 305/2011. Nel prezzo e' compreso il rilascio da parte dell’installatore di un’attestazione di corretta lavorazione e posa in opera dei materiali costituenti il sistema, conformemente alle indicazioni fornite dal produttore del sistema stesso, in grado di garantire il risultato attraverso polizza assicurativa postuma decennale, secondo i protocolli stabiliti nel C.S.A. o dalla D.L.. Si intende inoltre compresa e compensata la pulizia a fine lavoro, la raccolta differenziata del materiale di risulta, gli oneri di smaltimento e/o conferimento ad impianto di recupero, a seconda della tipologia del materiale, come da vigenti normative in materia e quant'altro necessario per dare il lavoro finito secondo le migliori tecniche correnti.
			005	Spessore 80 mm.	m²		103,50
			010	Spessore 100 mm.	m²		111,33
			015	Spessore 120 mm.	m²		119,03
			020	Spessore 140 mm.	m²		125,19
			025	Spessore 160 mm.	m²		132,94
		N_07_10_0025		ISOLANTE TERMICO IN FIBRA DI LEGNO per cappotto esterno densita' ca. 190 Kg/m³. Fornitura e posa in opera di isolamento termico per cappotto esterno intonacabile in pannelli isolanti di fibra di legno, provenienti da gestione forestale sostenibile (GFS), posati ad incastro. I pannelli dovranno avere marcatura CE per i prodotti da costruzione e relativa dichiarazione di prestazione (DoP), come previsto dal regolamento EU n. 305/2011, secondo la norma armonizzata EN 13171. Classe di reazione al fuoco E, secondo la norma EN 13501-1. Si intende compresa e compensata la sigillatura dei raccordi e dei bordi di collegamento con elementi costruttivi e qualsiasi accessorio di fissaggio tra le varie parti, la posa in opera a cura di personale specializzato, il controllo e accettazione delle eventuali istruzioni di montaggio fornite dal produttore o dal progettista. Sono compresi nel prezzo gli oneri per i tagli, gli sfridi, la pulizia a fine lavoro, la raccolta differenziata del materiale di risulta, gli oneri di smaltimento e/o conferimento ad impianto di recupero, a seconda della tipologia del materiale, come da vigenti normative in materia e quant’altro per dare il lavoro finito a regola d’arte, secondo i protocolli stabiliti nel C.S.A o dalla D.L.densita' ca. 190 Kg/m³ conduttivita' termica dichiarata lambda 0,043 W/(mk)permeabilita' al vapore acqueo µ=5capacita' termica massica 2.100 J/kgkresistenza a compressione al 10% di deformazione = 100 kPa
			005	Spessore 60 mm.	m²		35,27
			010	Spessore 80 mm.	m²		45,71
			015	Spessore 100 mm.	m²		57,67
		N_07_10_0030		ISOLANTE TERMICO IN FIBRA DI LEGNO per cappotto esterno densita' ca. 160 Kg/m³. Fornitura e posa in opera di isolamento termico per cappotto esterno intonacabile in pannelli isolanti di fibra di legno, provenienti da gestione forestale sostenibile (GFS), posati ad incastro. I pannelli dovranno avere marcatura CE per i prodotti da costruzione e relativa dichiarazione di prestazione (DoP), come previsto dal regolamento EU n. 305/2011, secondo la norma armonizzata EN 13171. Classe di reazione al fuoco E, secondo la norma EN 13501-1. Si intende compresa e compensata la sigillatura dei raccordi e dei bordi di collegamento con elementi costruttivi e qualsiasi accessorio di fissaggio tra le varie parti, la posa in opera a cura di personale specializzato, il controllo e accettazione delle eventuali istruzioni di montaggio fornite dal produttore o dal progettista. Sono compresi nel prezzo gli oneri per i tagli, gli sfridi, la pulizia a fine lavoro, la raccolta differenziata del materiale di risulta, gli oneri di smaltimento e/o conferimento ad impianto di recupero, a seconda della tipologia del materiale, come da vigenti normative in materia e quant’altro per dare il lavoro finito a regola d’arte, secondo i protocolli stabiliti nel C.S.A o dalla D.L.densita' ca. 160 Kg/m³ conduttivita' termica dichiarata lambda =0,040 W/(mk)permeabilita' al vapore acqueo µ=5 capacita' termica massica 2.100 J/kgkresistenza a compressione al 10% di deformazione = 100 kPa
			005	spessore 40 mm.	m²		26,54
			010	Spessore 60 mm.	m²		34,42
			015	Spessore 80 mm.	m²		42,28
			020	Spessore 100 mm.	m²		53,16
			025	Spessore 120 mm.	m²		62,56
			030	Spessore 140 mm.	m²		73,32
		N_07_10_0035		ISOLANTE TERMICO IN FIBRA DI LEGNO per cappotto interno. Fornitura e posa in opera di isolamento termico in fibra di legno per cappotto interno intonacabile in pannelli isolanti di fibra di legno, provenienti da gestione forestale sostenibile (GFS), con strato funzionale di silicati, battentato o maschio femmmina. I pannelli dovranno avere marcatura CE per i prodotti da costruzione e relativa dichiarazione di prestazione (DoP), come previsto dal regolamento EU n. 305/2011, secondo la norma armonizzata EN 13171. Classe di reazione al fuoco E, secondo la norma EN 13501-1. Si intende compresa e compensata la stesura a secco all'interno della parete su uno strato assorbente d'argilla di 2 cm. e qualsiasi accessorio di fissaggio tra le varie parti, la posa in opera a cura di personale specializzato, il controllo e accettazione delle eventuali istruzioni di montaggio fornite dal produttore o dal progettista. Sono compresi nel prezzo gli oneri per i tagli, gli sfridi, la pulizia a fine lavoro, la raccolta differenziata del materiale di risulta, gli oneri di smaltimento e/o conferimento ad impianto di recupero, a seconda della tipologia del materiale, come da vigenti normative in materia e quant’altro per dare il lavoro finito a regola d’arte, secondo i protocolli stabiliti nel C.S.A o dalla D.L.densita' ca. 190 Kg/m³ conduttivita' termica dichiarata lambda =0,045 W/(mk)permeabilita' al vapore acqueo µ=5 capacita' termica massica 2.100 J/kgkresistenza a compressione al 10% di deformazione = 100 kPa
			005	spessore 40 mm.	m²		26,27
			010	Spessore 60 mm.	m²		33,56
			015	Spessore 80 mm.	m²		41,65
			020	Spessore 100 mm.	m²		52,73
		N_07_10_0040		ISOLANTE TERMICO IN FIBRA DI LEGNO a doppio strato. Fornitura e posa in opera di isolamento termico in pannelli isolanti in fibra di legno, provenienti da gestione forestale sostenibile (GFS), a doppio strato. I pannelli dovranno avere marcatura CE per i prodotti da costruzione e relativa dichiarazione di prestazione (DoP), come previsto dal regolamento EU n. 305/2011, secondo la norma armonizzata EN 13171. Classe di reazione al fuoco E secondo la norma EN 13501-1. Si intende compresa e compensato qualsiasi accessorio di fissaggio tra le varie parti e la posa in opera a cura di personale specializzato, il controllo e accettazione delle eventuali istruzioni di montaggio fornite dal produttore o dal progettista. Sono compresi nel prezzo gli oneri per i tagli, gli sfridi, la pulizia a fine lavoro, la raccolta differenziata del materiale di risulta, gli oneri di smaltimento e/o conferimento ad impianto di recupero, a seconda della tipologia del materiale, come da vigenti normative in materia e quant’altro per dare il lavoro finito a regola d’arte, secondo i protocolli stabiliti nel C.S.A o dalla D.L.densita' ca. 150 Kg/m³ conduttivita' termica dichiarata lambda =0,040 W/(mk)permeabilita' al vapore acqueo µ=5capacita' termica massica 2.100 J/kgk
			005	Spessore 30 mm.	m²		7,77
			010	spessore 40 mm.	m²		9,76
			015	Spessore 60 mm.	m²		13,71
			020	Spessore 80 mm.	m²		17,67
			025	Spessore 100 mm.	m²		21,62
			030	Spessore 120 mm.	m²		25,95
			035	Spessore 140 mm.	m²		29,90
		N_07_10_0045		ISOLANTE TERMICO IN FIBRA DI LEGNO morbida. Fornitura e posa in opera di isolamento termico in pannelli isolanti in fibra di legno, provenienti da gestione forestale sostenibile (GFS), morbida a doppio o monostrato. I pannelli dovranno avere marcatura CE per i prodotti da costruzione e relativa dichiarazione di prestazione (DoP), come previsto dal regolamento EU n. 305/2011, secondo la norma armonizzata EN 13171. Classe di reazione al fuoco E, secondo la norma EN 13501-1. Si intende compresa e compensata la posa a secco a doppio o monostrato con giunti accostati nell'interasse tra le travi, i travetti o i puntoni e qualsiasi accessorio di fissaggio tra le varie parti, la posa in opera a cura di personale specializzato, il controllo e accettazione delle eventuali istruzioni di montaggio fornite dal produttore o dal progettista. Sono compresi nel prezzo gli oneri per i tagli, gli sfridi, la pulizia a fine lavoro, la raccolta differenziata del materiale di risulta, gli oneri di smaltimento e/o conferimento ad impianto di recupero, a seconda della tipologia del materiale, come da vigenti normative in materia e quant’altro per dare il lavoro finito a regola d’arte, secondo i protocolli stabiliti nel C.S.A o dalla D.L.densita' ca. 55 Kg/m³ conduttivita' termica dichiarata lambda =0,038 W/(mk)permeabilita' al vapore acqueo µ=5capacita' termica massica 2.100 J/kgk
			005	spessore 40 mm.	m²		7,66
			010	Spessore 60 mm.	m²		10,60
			015	Spessore 80 mm.	m²		13,52
			020	Spessore 100 mm.	m²		16,76
			025	Spessore 120 mm.	m²		19,68
			030	Spessore 140 mm.	m²		22,72
			035	Spessore 160 mm.	m²		25,98
			040	Spessore 180 mm.	m²		29,03
			045	Spessore 200 mm.	m²		32,27
			050	Spessore 220 mm.	m²		35,53
			055	Spessore 240 mm.	m²		38,45
		N_07_10_0055		ISOLANTE TERMICO IN FIBRA DI LEGNO calpestabile. Fornitura e posa in opera di pannelli porosi in fibre di legno calpestabile, provenienti da gestione forestale sostenibile (GFS), I pannelli dovranno avere marcatura CE per i prodotti da costruzione e relativa dichiarazione di prestazione (DoP), come previsto dal regolamento EU n. 305/2011, secondo la norma armonizzata EN 13171. Classe di reazione al fuoco E, secondo la norma EN 13501-1. Si intende compresa e compensata la posa con giunti accostati a secco e qualsiasi accessorio di fissaggio tra le varie parti. la posa in opera a cura di personale specializzato, il controllo e accettazione delle eventuali istruzioni di montaggio fornite dal produttore o dal progettista. Sono compresi nel prezzo gli oneri per i tagli, gli sfridi, la pulizia a fine lavoro, la raccolta differenziata del materiale di risulta, gli oneri di smaltimento e/o conferimento ad impianto di recupero, a seconda della tipologia del materiale, come da vigenti normative in materia e quant’altro per dare il lavoro finito a regola d’arte, secondo i protocolli stabiliti nel C.S.A o dalla D.L.densita' ca. 250 Kg/m³ conduttivita' termica dichiarata lambda =0,046W/(mk) permeabilita' al vapore acqueo µ = 5 capacita' termica massica 2.100 J/kgkresistenza a compressione al 10% di deformazione = 100 kpa
			005	Spessore 19 mm.	m²		4,89
		N_07_10_0060		ISOLANTE TERMICO IN FIBRA DI LEGNO distribuzione peso. Fornitura e posa in opera di pannelli porosi in fibre di legno, provenienti da gestione forestale sostenibile (GFS), per distribuzione peso. I pannelli dovranno avere marcatura CE per i prodotti da costruzione e relativa dichiarazione di prestazione (DoP), come previsto dal regolamento EU n. 305/2011, secondo la norma armonizzata EN 13171. Classe di reazione al fuoco E, secondo la norma EN 13501-1. Si intende compresa e compensata la posa con giunti accostati a secco e qualsiasi accessorio di fissaggio tra le varie parti, la posa in opera a cura di personale specializzato, il controllo e accettazione delle eventuali istruzioni di montaggio fornite dal produttore o dal progettista. Sono compresi nel prezzo gli oneri per i tagli, gli sfridi, la pulizia a fine lavoro, la raccolta differenziata del materiale di risulta, gli oneri di smaltimento e/o conferimento ad impianto di recupero, a seconda della tipologia del materiale, come da vigenti normative in materia e quant’altro per dare il lavoro finito a regola d’arte, secondo i protocolli stabiliti nel C.S.A o dalla D.L.densita' ca. 210 Kg/m³ conduttivita' termica dichiarata lambda =0,046 W/(mk) permeabilita' al vapore acqueo µ = 5 capacita' termica massica 2.100 J/kgk
			005	Spessore 19 mm.	m²		4,60
		N_07_10_0065		ISOLANTE TERMICO IN FIBRA DI LEGNO resistente a compressione. Fornitura e posa in opera di pannelli isolanti in fibra di legno, provenienti da gestione forestale sostenibile (GFS), altamente resistenti alla compressione. I pannelli dovranno avere marcatura CE per i prodotti da costruzione e relativa dichiarazione di prestazione (DoP), come previsto dal regolamento EU n. 305/2011, secondo la norma armonizzata EN 13171. Classe di reazione al fuoco E, secondo la norma EN 13501-1. Si intende compresa e compensata la posa con giunti accostati a secco e qualsiasi accessorio di fissaggio tra le varie parti, la posa in opera a cura di personale specializzato, il controllo e accettazione delle eventuali istruzioni di montaggio fornite dal produttore o dal progettista. Sono compresi nel prezzo gli oneri per i tagli, gli sfridi, la pulizia a fine lavoro, la raccolta differenziata del materiale di risulta, gli oneri di smaltimento e/o conferimento ad impianto di recupero, a seconda della tipologia del materiale, come da vigenti normative in materia e quant’altro per dare il lavoro finito a regola d’arte, secondo i protocolli stabiliti nel C.S.A o dalla D.L.densita' ca. 210 Kg/m³ conduttivita' termica dichiarata lambda =0,047 W/(mk) permeabilita' al vapore acqueo µ = 5 capacita' termica massica 2.100 J/kgk resistenza a compressione al 10% di deformazione = 100 kpa
			005	Spessore 20 mm.	m²		11,09
			010	spessore 40 mm.	m²		17,47
			015	Spessore 60 mm.	m²		23,74
		N_07_10_0070		ISOLANTE TERMICO IN FIBRA DI LEGNO distribuzione peso. Fornitura e posa in opera di pannelli isolanti in fibra di legno, provenienti da gestione forestale sostenibile (GFS), maschiati o battentati per sottofondo porosi in fibre di legno per distribuzione peso. I pannelli dovranno avere marcatura CE per i prodotti da costruzione e relativa dichiarazione di prestazione (DoP), come previsto dal regolamento EU n. 305/2011, secondo la norma armonizzata EN 13171. Classe di reazione al fuoco E, secondo la norma EN 13501-1. Si intende compresa e compensata la posa con giunti accostati e qualsiasi accessorio di fissaggio tra le varie parti, la posa in opera a cura di personale specializzato, il controllo e accettazione delle eventuali istruzioni di montaggio fornite dal produttore o dal progettista. Sono compresi nel prezzo gli oneri per i tagli, gli sfridi, la pulizia a fine lavoro, la raccolta differenziata del materiale di risulta, gli oneri di smaltimento e/o conferimento ad impianto di recupero, a seconda della tipologia del materiale, come da vigenti normative in materia e quant’altro per dare il lavoro finito a regola d’arte, secondo i protocolli stabiliti nel C.S.A o dalla D.L.densita' ca. 180 Kg/m³conduttivita' termica dichiarata lambda =0,044 W/(mk) permeabilita' al vapore acqueo µ = 5 capacita' termica massica 2.100 J/kgk resistenza a compressione al 10% di deformazione = 100 kpa
			005	spessore 40 mm.	m²		16,64
			010	Spessore 60 mm.	m²		23,16
		N_07_10_0075		ISOLANTE TERMICO IN FIBRA DI LEGNO - anticalpestio. Fornitura e posa di pannelli isolanti e anticalpestio in fibra di legno, provenienti da gestione forestale sostenibile (GFS), extraporosi. I pannelli dovranno avere marcatura CE per i prodotti da costruzione e relativa dichiarazione di prestazione (DoP), come previsto dal regolamento EU n. 305/2011, secondo la norma armonizzata EN 13171. Classe di reazione al fuoco E, secondo la norma EN 13501-1. Si intende compresa e compensata la posa con giunti accostati a secco e qualsiasi accessorio di fissaggio tra le varie parti, la posa in opera a cura di personale specializzato, il controllo e accettazione delle eventuali istruzioni di montaggio fornite dal produttore o dal progettista. Sono compresi nel prezzo gli oneri per i tagli, gli sfridi, la pulizia a fine lavoro, la raccolta differenziata del materiale di risulta, gli oneri di smaltimento e/o conferimento ad impianto di recupero, a seconda della tipologia del materiale, come da vigenti normative in materia e quant’altro per dare il lavoro finito a regola d’arte, secondo i protocolli stabiliti nel C.S.A o dalla D.L.densita' ca. 140 Kg/m³conduttivita' termica dichiarata lambda =0,040W/(mk)permeabilita' al vapore acqueo µ = 5 - umido µ = 2capacita' termica massica 2.100 J/kgkresistenza a compressione al 10% di deformazione circa uguali a 5 kpa
			005	Spessore circa 21/22 mm.	m²		10,90
			010	Spessore circa 30/32 mm.	m²		14,90
		N_07_10_0080		ISOLANTE TERMICO IN FIBRA DI LEGNO per tetti. Fornitura e posa in opera di pannelli isolanti per tetti, in fibra di legno, proveniente da gestione forestale sostenibile (GFS), impregnati con lattice, battentati o maschiati. I pannelli dovranno avere marcatura CE per i prodotti da costruzione e relativa dichiarazione di prestazione (DoP), come previsto dal regolamento EU n. 305/2011, secondo la norma armonizzata EN 13171. Classe di reazione al fuoco E, secondo la norma EN 13501-1. Si intende compresa e compensata la posa di uno o piu' strati a secco, incastro maschio e femmina, e qualsiasi accessorio di fissaggio tra le varie parti, la posa in opera a cura di personale specializzato, il controllo e accettazione delle eventuali istruzioni di montaggio fornite dal produttore o dal progettista. Sono compresi nel prezzo gli oneri per i tagli, gli sfridi, la pulizia a fine lavoro, la raccolta differenziata del materiale di risulta, gli oneri di smaltimento e/o conferimento ad impianto di recupero, a seconda della tipologia del materiale, come da vigenti normative in materia e quant’altro per dare il lavoro finito a regola d’arte, secondo i protocolli stabiliti nel C.S.A o dalla D.L.densita' ca. 240 Kg/m³ conduttivita' termica dichiarata lambda =0,047 W/(mk) permeabilita' al vapore acqueo µ = 5 capacita' termica massica 2.100 J/kgkresistenza a compressione al 10% di deformazione = 100 kpa
			005	Spessore 22 mm.	m²		13,01
			010	Spessore 35 mm.	m²		19,08
			015	Spessore 52 mm.	m²		25,92
		N_07_10_0085		ISOLANTE TERMICO IN FIBRA DI LINO per pareti e solai. Fornitura e posa in opera di isolamento termico per pareti e solai in materassini traspiranti in fibra di lino con amido e sale borico, regolatore della umidita' pannelli isolanti per tetti piani. Qualora sussista l’obbligo, l'isolante dovra' essere in possesso della marcatura CE per i prodotti da costruzione e relativa dichiarazione di prestazione (DoP) come previsto dal regolamento EU n. 305/2011. Classe di reazione al fuoco E, secondo la norma EN 13501-1. Si intende compreso e compensato qualsiasi accessorio di fissaggio tra le varie parti, la posa in opera a cura di personale specializzato, il controllo e accettazione delle eventuali istruzioni di montaggio fornite dal produttore o dal progettista. Sono compresi nel prezzo gli oneri per i tagli, gli sfridi, la pulizia a fine lavoro, la raccolta differenziata del materiale di risulta, gli oneri di smaltimento e/o conferimento ad impianto di recupero, a seconda della tipologia del materiale, come da vigenti normative in materia e quant’altro per dare il lavoro finito a regola d’arte, secondo i protocolli stabiliti nel C.S.A o dalla D.L.densita' ca. 30 Kg/m³ conduttivita' termica dichiarata lambda =0,037W/(mk) permeabilita' al vapore acqueo µ = 5
			005	spessore 40 mm.	m²		8,70
			010	Spessore 60 mm.	m²		12,99
		N_07_10_0090		ISOLANTE IN FIBRA DI LINO anticalpestio. Fornitura e posa in opera di isolamento acustico anticalpestio in feltro di fibre naturali di lino compattato, fornito a rotoli per solai con travatura in legno. Qualora sussista l’obbligo, l'isolante dovra' essere in possesso della marcatura CE per i prodotti da costruzione e relativa dichiarazione di prestazione (DoP) come previsto dal regolamento EU n. 305/2011. Classe di reazione al fuoco E, secondo la norma EN 13501-1. Si intende compreso e compensato qualsiasi accessorio di fissaggio tra le varie parti, la posa in opera a cura di personale specializzato, il controllo e accettazione delle eventuali istruzioni di montaggio fornite dal produttore o dal progettista. Sono compresi nel prezzo gli oneri per i tagli, gli sfridi, la pulizia a fine lavoro, la raccolta differenziata del materiale di risulta, gli oneri di smaltimento e/o conferimento ad impianto di recupero, a seconda della tipologia del materiale, come da vigenti normative in materia e quant’altro per dare il lavoro finito a regola d’arte, secondo i protocolli stabiliti nel C.S.A o dalla D.L.densita' ca. 30 Kg/m³conduttivita' termica dichiarata lambda =0,05W/(mk) permeabilita' al vapore acqueo µ = 5.
			005	Spessore 2 mm.	m²		2,60
			010	Spessore 5 mm.	m²		3,96
			015	Spessore 10 mm.	m²		5,84
		N_07_10_0095	005	ISOLANTE TERMICO CELLULOSA SFUSA per pareti. Fornitura e posa in opera di fibra di cellulosa sfusa riciclata, per l'isolazione termica in intercapedine delle pareti, asettico e antimuffa. Qualora sussista l’obbligo, l'isolante dovra' essere in possesso della marcatura CE per i prodotti da costruzione e relativa dichiarazione di prestazione (DoP) come previsto dal regolamento EU n. 305/2011. Classe di reazione al fuoco E secondo la norma EN 13501-1. Si intende compreso e compensato qualsiasi accessorio di fissaggio tra le varie parti, la posa in opera a cura di personale specializzato, il controllo e accettazione delle eventuali istruzioni di montaggio fornite dal produttore o dal progettista. Sono compresi nel prezzo gli oneri per i tagli gli sfridi, la pulizia a fine lavoro, la raccolta differenziata del materiale di risulta, gli oneri di smaltimento e/o conferimento ad impianto di recupero, a seconda della tipologia del materiale, come da vigenti normative in materia e quant’altro per dare il lavoro finito a regola d’arte, secondo i protocolli stabiliti nel C.S.A o dalla D.L.densita' 47-60 Kg/m³conduttivita' termica dichiarata lambda =0,04 W/(mk)permeabilita' al vapore acqueo µ = 5	m³		182,40
		N_07_10_0100	005	ISOLANTE TERMICO CELLULOSA SFUSA per tetti. Fornitura e posa in opera di fibra di cellulosa sfusa riciclata, per l'isolazione termica dei tetti = 30°, asettico e antimuffa. Qualora sussista l’obbligo, l'isolante dovra' essere in possesso della marcatura CE per i prodotti da costruzione e relativa dichiarazione di prestazione (DoP) come previsto dal regolamento EU n. 305/2011. Classe di reazione al fuoco E, secondo la norma EN 13501-1.Si intende compreso e compensato qualsiasi accessorio di fissaggio tra le varie parti, la posa in opera a cura di personale specializzato, il controllo e accettazione delle eventuali istruzioni di montaggio fornite dal produttore o dal progettista. Sono compresi nel prezzo gli oneri per i tagli gli sfridi, la pulizia a fine lavoro, la raccolta differenziata del materiale di risulta, gli oneri di smaltimento e/o conferimento ad impianto di recupero, a seconda della tipologia del materiale, come da vigenti normative in materia e quant’altro per dare il lavoro finito a regola d’arte, secondo i protocolli stabiliti nel C.S.A o dalla D.L.densita' 39-60 Kg/m³ conduttivita' termica dichiarata lambda =0,039 W/(mk)	m³		157,10
		N_07_10_0101		RIVESTIMENTO A CAPPOTTO ESTERNO IN FIBRA DI CANAPA ciclo finito. Fornitura e posa in opera di rivestimento termoisolante a cappotto per pareti esterne, completo di strato di finitura superficiale in vista, composto da pannelli in fibra di canapa, reazione al fuoco Euroclasse E (classe di reazione al fuoco del sistema B-s1, d0) secondo UNI EN 13501-1, densita' 100 Kg/m3, posati a giunti accostati, ancorati al sottostante supporto in legno mediante l'ausilio di collante acrilico, pronto all’uso e ad elevato potere adesivo tale da garantire sia il perfetto incollaggio che la lunga durata su legno. Applicato come da indicazioni del fornitore del sistema. L'ancoraggio sara' integrato con fissaggi meccanici realizzati con chiodi ad avvitamento in PVC con anima in acciaio affondati nel pannello, omologati secondo ETAG 0014 e coperti da tappi di protezione in canapa. I fissaggi si intendono non inferiore a 6/m² e comunque in numero giudicato idoneo dalla D.L. Per l’intonachino di rasatura superficiale dei pannelli isolanti e' previsto l’utilizzo di malta minerale adesiva, spessore di circa 5-10 mm., realizzata anche a piu' riprese, altamente impermeabilizzante e resistente ad elevate sollecitazioni meccaniche con interposta armatura in rete apprettata antialcali in fibra di vetro a maglie strette e indemagliabili, delle dimensioni di circa 4x4 mm. e del peso di circa 160 g/m². Si intendono compresi e compensati gli oneri per la preparazione del fondo di finitura superficiale in vista con una mano di primer acrilico al quarzo colorato, la finitura superficiale organica mediante una mano di premiscelato protettivo in pasta, pronto all'uso, con finitura superficiale a struttura piena, spessore non inferiore a 1,5mm. a base silossanica, cariche minerali e pigmenti fini, con protezione da microrganismi quali muffe e alghe; indice di riflessione alla luce I.R. maggiore o uguale a 20% (consumo medio circa 2,5 kg/m2). Colori e aspetto a scelta della D.L. Sono altresi' compresi e compensati gli oneri per tutti i pezzi speciali di partenza e bordatura in alluminio anodizzato, per tutti i profili in plastica con rete in fibra di vetro premontata quali paraspigoli, gocciolatoi, giunti, ecc., guarnizioni contro serramento, il sigillante acrilico o nastro di tenuta auto espandente, la protezione dei pavimenti con teli di nylon e mascheramento di battiscopa in generale con nastro adesivo in carta. Nel prezzo sono compresi inoltre gli oneri per tagli, sfridi, il trasporto nell'ambito di cantiere, il montaggio a cura di personale specializzato ed ogni altra prestazione compreso il controllo e accettazione di eventuali elaborati costruttivi forniti dal produttore o dal progettista comprese le istruzioni per il montaggio e l’eventuale piano di manutenzione. Per i prodotti pronti all’uso, applicati in cantiere, quali pitture per finiture e rivestimenti in legno/metallo, vernici e impregnanti per il legno…, salvo i casi in cui vengano richieste limitazioni piu' restrittive, gli stessi dovranno rispettare almeno le caratteristiche e il contenuto massimo ammissibile di composti organici volatili (COV), stabiliti dalla Direttiva 2004/42/CE, recepita con D.Lgs. n. 161/2006 e ss.mm.ii.. Sia i singoli componenti che l’intero sistema cappotto assemblato (ETICS), dovra' essere in possesso: di certificazione secondo la guida ETAG004, di marcatura CE e relativa dichiarazione di prestazione (DoP), come previsto dal regolamento EU n. 305/2011. Nel prezzo e' compreso il rilascio da parte dell’installatore di un’attestazione di corretta lavorazione e posa in opera dei materiali costituenti il sistema, conformemente alle indicazioni fornite dal produttore del sistema stesso in grado di garantire il risultato attraverso polizza assicurativa postuma decennale, secondo i protocolli stabiliti nel C.S.A. o dalla D.L.. Si intende inoltre compresa e compensata la pulizia a fine lavoro, la raccolta differenziata del materiale di risulta, gli oneri di smaltimento e/o conferimento ad impianto di recupero, a seconda della tipologia del materiale, come da vigenti normative in materia e quant'altro necessario per dare il lavoro finito secondo le migliori tecniche correnti.
			005	spessore 40 mm.	m²		91,65
			010	Spessore 60 mm.	m²		99,23
			015	Spessore 80 mm.	m²		106,77
			020	Spessore 100 mm.	m²		115,10
			025	Spessore 120 mm.	m²		123,49
			030	Spessore 140 mm.	m²		130,30
			035	Spessore 160 mm.	m²		138,14
		N_07_10_0105		ISOLANTE IN FIBRA DI CANAPA sottopavimento. Fornitura e posa in opera di isolamento acustico anticalpestio in feltro di fibre naturali di canapa compattato e antitermico. Qualora sussista l’obbligo, l'isolante dovra' essere in possesso della marcatura CE per i prodotti da costruzione e relativa dichiarazione di prestazione (DoP) come previsto dal regolamento EU n. 305/2011. Classe di reazione al fuoco E, secondo la norma EN 13501-1. Si intende compresa e compensata la posa in monostrato con giunti sfalsati e sovrapposti tra i listelli di supporto in legno direttamente sotto il pavimenti di legno flottanti con risvolti a parete e qualsiasi accessorio di fissaggio tra le varie parti, il montaggio a cura di personale specializzato, il controllo e accettazione delle eventuali istruzioni di montaggio, fornite dal produttore o dal progettista. Sono compresi nel prezzo gli oneri per i tagli, gli sfridi, la pulizia a fine lavoro, la raccolta differenziata del materiale di risulta, gli oneri di smaltimento e/o conferimento ad impianto di recupero, a seconda della tipologia del materiale, come da vigenti normative in materia e quant’altro per dare il lavoro finito a regola d’arte, secondo i protocolli stabiliti nel C.S.A o dalla D.L.densita' ca. 150 Kg/m³ conduttivita' termica dichiarata lambda =0,04 W/(mk) permeabilita' al vapore acqueo µ = 1- 2
			005	Spessore 3 mm	m²		3,50
			010	Spessore 5 mm	m²		5,01
			015	Spessore 10 mm	m²		7,60
		N_07_10_0110		ISOLANTE IN FIBRA DI CANAPA morbida. Fornitura e posa in opera di materassini traspiranti in fibre di canapa. Qualora sussista l’obbligo, l'isolante dovra' essere in possesso della marcatura CE per i prodotti da costruzione e relativa dichiarazione di prestazione (DoP) come previsto dal regolamento EU n. 305/2011. Classe di reazione al fuoco E, secondo la norma EN 13501-1. Si intende compresa e compensata la posa a secco a doppio o a monostrato con giunti accostati nell'interasse tra le travi, i travetti o i puntoni e qualsiasi accessorio di fissaggio tra le varie parti, il montaggio a cura di personale specializzato, il controllo e accettazione delle eventuali istruzioni di montaggio, fornite dal produttore o dal progettista, . Sono compresi nel prezzo gli oneri per i tagli, sfridi, la pulizia a fine lavoro, la raccolta differenziata del materiale di risulta, gli oneri di smaltimento e/o conferimento ad impianto di recupero, a seconda della tipologia del materiale, come da vigenti normative in materia e quant’altro per dare il lavoro finito a regola d’arte, secondo i protocolli stabiliti nel C.S.A o dalla D.L.densita' ca. 38 Kg/m³ conduttivita' termica dichiarata lambda =0,038 W/(mk)permeabilita' al vapore acqueo µ = 1
			005	Spessore 40 mm	m²		5,61
			010	Spessore 60 mm	m²		8,50
			015	Spessore 80 mm	m²		9,34
			020	Spessore 100 mm	m²		12,64
			025	Spessore 120 mm	m²		16,84
			030	Spessore 140 mm	m²		19,64
			035	Spessore 160 mm	m²		22,45
			040	Spessore 180 mm	m²		25,26
			045	Spessore 200 mm	m²		28,07
			050	Spessore 220 mm	m²		30,87
			055	Spessore 240 mm	m²		34,00
		N_07_10_0115		CARTA CELLULOSA. Fornitura e posa in opera di carta traspirante di pura cellulosa a monostrato, indicata come guaina antivento e per impedire la penetrazione dell'aria nell'isolamento termico. Peso ca. 110 g/m², diffusione al vapore Sd= 0,01-0,04 mt, Qualora sussista l’obbligo, la carta cellulosa dovra' essere in possesso della marcatura CE per i prodotti da costruzione e relativa dichiarazione di prestazione (DoP) come previsto dal regolamento EU n. 305/2011. Si intende compresa e compensata la posa su supporto, realizzato secondo le istruzioni di montaggio e qualsiasi accessorio di fissaggio tra le varie parti, il montaggio a cura di personale specializzato, il controllo e accettazione delle eventuali istruzioni di montaggio, fornite dal produttore o dal progettista. Sono compresi nel prezzo gli oneri per i tagli, sfridi, la pulizia a fine lavoro, la raccolta differenziata del materiale di risulta, gli oneri di smaltimento e/o conferimento ad impianto di recupero, a seconda della tipologia del materiale, come da vigenti normative in materia e quant’altro per dare il lavoro finito a regola d’arte, secondo i protocolli stabiliti nel C.S.A o dalla D.L.
			005	Spessore 0,140 mm	m²		3,24
		N_07_10_0120		CARTA CELLULOSA per superfici piane. Fornitura e posa in opera di freno al vapore e strato separatore in carta di pura cellulosa, impregnata con olio di vaselina atossica e inodore, al fine di renderla idrorepellente e per darle funzione di leggero freno al vapore. Impiegata su superfici piane. Peso ca. 160 g/m², diffusione al vapore" 0,2<Sd<10mt.. Qualora sussista l’obbligo, la carta cellulosa dovra' essere in possesso della marcatura CE per i prodotti da costruzione e relativa dichiarazione di prestazione (DoP) come previsto dal regolamento EU n. 305/2011. Si intende compresa e compensata la posa a secco sui pannelli anticalpestio con giunti sovrapposti di ca. 10 cm. a monostrato, su supporto realizzato secondo le istruzioni di montaggio e qualsiasi accessorio di fissaggio tra le varie parti, il montaggio a cura di personale specializzato, il controllo e accettazione delle eventuali istruzioni di montaggio, fornite dal produttore o dal progettista. Sono compresi nel prezzo gli oneri per i tagli, sfridi, la pulizia a fine lavoro, la raccolta differenziata del materiale di risulta, gli oneri di smaltimento e/o conferimento ad impianto di recupero, a seconda della tipologia del materiale, come da vigenti normative in materia e quant’altro per dare il lavoro finito a regola d’arte, secondo i protocolli stabiliti nel C.S.A o dalla D.L.
			005	Spessore 0,140 mm	m²		3,55
		N_07_10_0125		TELO TRASPIRANTE ANTIVENTO. Fornitura e posa in opera di telo traspirante antivento per l'impermeabilizzazione sotto la coibentazione. Peso ca. 140 g/m², diffusione al vapore Sd da 0,01 fino a 0,04 mt.. Qualora sussista l’obbligo, il telo traspirante, dovra' essere in possesso della marcatura CE per i prodotti da costruzione e relativa dichiarazione di prestazione (DoP) come previsto dal regolamento EU n. 305/2011. Si intende compresa e compensata la posa a secco con giunti sovrapposti di ca. 10 cm e incollati a monostrato, su supporto realizzato secondo le istruzioni di montaggio e qualsiasi accessorio di fissaggio tra le varie parti, il montaggio a cura di personale specializzato, il controllo e accettazione delle eventuali istruzioni di montaggio, fornite dal produttore o dal progettista. Sono compresi nel prezzo gli oneri per i tagli, sfridi, la pulizia a fine lavoro, la raccolta differenziata del materiale di risulta, gli oneri di smaltimento e/o conferimento ad impianto di recupero, a seconda della tipologia del materiale, come da vigenti normative in materia e quant’altro per dare il lavoro finito a regola d’arte, secondo i protocolli stabiliti nel C.S.A o dalla D.L.
			005	Spessore 0,450 mm	m²		5,95
		N_07_10_0130		FRENO AL VAPORE. Fornitura e posa in opera di freno al vapore per l'impermeabilizzazione dall'interno. Peso ca. 110 g/m², a diffusione al vapore Sd da 0,2 fino a 10 mt.. Qualora sussista l’obbligo, il freno a vapore, dovra' essere in possesso della marcatura CE per i prodotti da costruzione e relativa dichiarazione di prestazione (DoP) come previsto dal regolamento EU n. 305/2011. Si intende compresa e compensata la posa a secco con giunti sovrapposti di ca. 10 cm. e incollati e qualsiasi accessorio di fissaggio tra le varie parti come da istruzioni, il montaggio a cura di personale specializzato, il controllo e accettazione delle eventuali istruzioni di montaggio, fornite dal produttore o dal progettista. Sono compresi nel prezzo gli oneri per i tagli, sfridi, la pulizia a fine lavoro, la raccolta differenziata del materiale di risulta, gli oneri di smaltimento e/o conferimento ad impianto di recupero, a seconda della tipologia del materiale, come da vigenti normative in materia e quant’altro per dare il lavoro finito a regola d’arte, secondo i protocolli stabiliti nel C.S.A o dalla D.L.
			005	Spessore 0,20 mm	m²		5,71
		N_07_10_0135		PANNELLO LANA DI LEGNO MINERALIZZATA. Fornitura e posa in opera di pannello in lana di legno mineralizzata, su pareti verticali. Qualora sussista l’obbligo, il pannello dovra' essere in possesso della marcatura CE per i prodotti da costruzione e relativa dichiarazione di prestazione (DoP) come previsto dal regolamento EU n. 305/2011. Si intende compreso e compensato il montaggio a cura di personale specializzato, il controllo e accettazione delle eventuali istruzioni di montaggio, fornite dal produttore o dal progettista e qualsiasi accessorio di fissaggio tra le varie parti. Sono compresi nel prezzo gli oneri per i tagli, sfridi, la pulizia a fine lavoro, la raccolta differenziata del materiale di risulta, gli oneri di smaltimento e/o conferimento ad impianto di recupero, a seconda della tipologia del materiale, come da vigenti normative in materia e quant’altro per dare il lavoro finito a regola d’arte, secondo i protocolli stabiliti nel C.S.A o dalla D.L.
			005	spessore 20 mm	m²		8,94
			010	Spessore 25 mm	m²		10,09
			015	Spessore 35 mm	m²		11,90
			020	Spessore 50 mm	m²		14,70
			025	Spessore 75 mm	m²		21,20
		N_07_10_0140		RIVESTIMENTO A CAPPOTTO ESTERNO IN LANA MINERALE DI ROCCIA ciclo finito. Fornitura e posa in opera di rivestimento termoisolante a cappotto per pareti esterne, completo di strato di finitura superficiale in vista, composto da pannelli rigidi in lana minerale di roccia a doppia densita' come da UNI EN 13162 e UNI EN 13500, Euroclasse A1, secondo UNI EN 13501-1, densita' media circa 100 Kg/m3. Pannelli posati a giunti accostati, ancorati al sottostante supporto in legno mediante l'ausilio di collante acrilico, pronto all’uso e ad elevato potere adesivo tale da garantire sia il perfetto incollaggio che la lunga durata su legno, “scarsamente Infiammabile”, permeabile al vapore acqueo, densita' apparente circa 1,3 kg/m3 (consumo medio circa 2 kg/m2). Procedura come da indicazioni del fornitore del sistema. L'ancoraggio dell’intero sistema sara' integrato con fissaggi meccanici realizzati con tasselli a vite a scomparsa, idonee per supporti in legno, omologati secondo ETAG 0014, con rondelle dotate di ghiera maggiorata ad incasso, coperti da idonei tappi di protezione. I fissaggi si intendono non inferiore a 6/m² e comunque in numero giudicato idoneo dalla D.L. Per l’intonachino di rasatura superficiale dei pannelli isolanti e' previsto l’utilizzo di malta minerale adesiva, spessore di circa 5-10 mm., realizzata anche a piu' riprese, altamente impermeabilizzante e resistente ad elevate sollecitazioni meccaniche con interposta armatura in rete apprettata antialcali, in fibra di vetro a maglie strette e indemagliabili, delle dimensioni di circa 4x4 mm. e del peso di circa 160 g/m². Si intendono compresi e compensati gli oneri per la preparazione del fondo di finitura superficiale in vista con una mano di primer acrilico al quarzo colorato, la finitura superficiale organica mediante una mano di premiscelato protettivo in pasta, pronto all'uso, con finitura superficiale a struttura piena, spessore non inferiore a 1,5mm., a base silossanica, cariche minerali e pigmenti fini, con protezione da microrganismi quali muffe e alghe; indice di riflessione alla luce I.R. maggiore o uguale a 20%(consumo medio circa 2,5 kg/m2). Colori e aspetto a scelta della D.L.. Sono altresi' compresi e compensati gli oneri per tutti i pezzi speciali di partenza e bordatura in alluminio anodizzato, per tutti i profili in plastica con rete in fibra di vetro premontata quali paraspigoli, gocciolatoi, giunti, ecc., guarnizioni contro serramento, il sigillante acrilico o nastro di tenuta auto espandente, la protezione dei pavimenti con teli di nylon e mascheramento di battiscopa in generale con nastro adesivo in carta. Nel prezzo sono compresi inoltre gli oneri per tagli, sfridi, il trasporto nell'ambito di cantiere, il montaggio a cura di personale specializzato ed ogni altra prestazione compreso il controllo e accettazione di eventuali elaborati costruttivi forniti dal produttore o dal progettista comprese le istruzioni per il montaggio e l’eventuale piano di manutenzione. Per i prodotti pronti all’uso, applicati in cantiere, quali pitture per finiture e rivestimenti in legno/metallo, vernici e impregnanti per il legno…, salvo i casi in cui vengano richieste limitazioni piu' restrittive, gli stessi dovranno rispettare almeno le caratteristiche e il contenuto massimo ammissibile di composti organici volatili (COV), stabiliti dalla Direttiva 2004/42/CE, recepita con D.Lgs. n. 161/2006 e ss.mm.ii.. Sia i singoli componenti che l’intero sistema cappotto assemblato (ETICS), dovra' essere in possesso: di certificazione secondo la guida ETAG004, di marcatura CE e relativa dichiarazione di prestazione (DoP), come previsto dal regolamento EU n. 305/2011. Nel prezzo e' compreso il rilascio da parte dell’installatore di un’attestazione di corretta lavorazione e posa in opera dei materiali costituenti il sistema, conformemente alle indicazioni fornite dal produttore del sistema stesso, in grado di garantire il risultato attraverso polizza assicurativa postuma decennale, secondo i protocolli stabiliti nel C.S.A. o dalla D.L.. Si intende inoltre compresa e compensata la pulizia a fine lavoro, la raccolta differenziata del materiale di risulta, gli oneri di smaltimento e/o conferimento ad impianto di recupero, a seconda della tipologia del materiale, come da vigenti normative in materia e quant'altro necessario per dare il lavoro finito secondo le migliori tecniche correnti.
			005	Spessore 60 mm.	m²		88,76
			010	Spessore 80 mm.	m²		93,52
			015	Spessore 100 mm.	m²		98,27
			020	Spessore 120 mm.	m²		105,93
			025	Spessore 140 mm.	m²		112,57
			030	Spessore 160 mm.	m²		120,31
		N_07_10_0145		ZOCCOLATURA SILOSSANICA PER RIVESTIMENTO CAPPOTTI ESTERNI ciclo finito. Fornitura e posa in opera di zoccolatura silossanica per rivestimento sistema cappotto ciclo finito, composta da strato termoisolante costituito da pannelli in polistirolo espanso sinterizzato, Euroclasse EPS150, marcati CE, secondo UNI EN 13163, densita' circa 20-28 kg/m³, conduttivita' termica lambda = 0,034 W/mK secondo UNI EN 12667, diffusione vapore µ 30-70, Classe E di reazione al fuoco.La posa dei pannelli sara' eseguita a giunti accostati, ancorati al supporto sottostante mediante l’ausilio di collante additivato, applicato lungo tutto il perimetro del pannello e a punti centrali (superficie totale coperta non inferiore al 40% dell'area del pannello), procedura come da indicazioni del fornitore del sistema. L’ancoraggio sara' integrato con fissaggi meccanici, realizzati con tasselli in PVC e vite in acciaio, omologati secondo ETAG 0014, completi di tappi di protezione in polistirolo. Numero tasselli non inferiore a 6/m². I dettagli della procedura di ancoraggio sono comunque da definirsi e concordarsi, in via progettuale o in fase esecutiva, con la D.L.. Al rasante superficiale dei pannelli isolanti, dello spessore di circa 3-5 mm., verra' interposta armatura in rete apprettata antialcali in fibra di vetro a maglie strette indemagliabili, delle dimensioni di circa 4x4 mm. e del peso di circa 160g/m². Il rasante e il collante sono da intendersi adittivati per garantire i massimi requisiti prestazionali di elasticita', di resistenza agli agenti esterni e essere idrorepellenti; permeabilita' all’acqua < 0,02 kg(m2h0,5)-W3, secondo UNI EN 1062-1. Si intendono compresi e compensati gli oneri per la preparazione del fondo di finitura superficiale in vista, con una mano di primer acrilico pigmentato compatibile con rivestimenti sintetici e/o minerali, l’applicazione di finitura superficiale silossanica, ad alta traspirabilita' e impermeabilita', elevata stabilita' del colore, antialga e antimuffa, spessore non inferiore a 1,5mm., con indice di riflessione alla luce I.R. maggiore o uguale a 20% (consumo medio circa 2,5 kg/m2). Colori e aspetto a scelta della D.L. Sono altresi' compresi e compensati gli oneri per tutti i pezzi speciali di partenza e bordatura in alluminio anodizzato, per tutti i profili in plastica con rete in fibra di vetro premontata quali paraspigoli, gocciolatoi, giunti, ecc., il sigillante acrilico o nastro di tenuta auto espandente, la protezione dei pavimenti con teli di nylon, il mascheramento di battiscopa in genere con nastro adesivo in carta, i tagli, gli sfridi, il trasporto nell'ambito di cantiere, il montaggio a cura di personale specializzato ed ogni altra prestazione compreso il controllo e accettazione di eventuali elaborati costruttivi forniti dal produttore o dal progettista comprese le istruzioni per il montaggio e l’eventuale piano di manutenzione. Per i prodotti pronti all’uso, applicati in cantiere, quali pitture per finiture e rivestimenti in legno/metallo, vernici e impregnanti per il legno…, salvo i casi in cui vengano richieste limitazioni piu' restrittive, gli stessi dovranno rispettare almeno le caratteristiche e il contenuto massimo ammissibile di composti organici volatili (COV), stabiliti dalla Direttiva 2004/42/CE, recepita con D.Lgs. n. 161/2006 e ss.mm.ii.. Sia i singoli componenti che l’intero sistema cappotto assemblato (ETICS), dovra' essere in possesso: di certificazione secondo la guida ETAG004, di marcatura CE e relativa dichiarazione di prestazione (DoP), come previsto dal regolamento EU n. 305/2011. Nel prezzo e' compreso il rilascio da parte dell’installatore di un’attestazione di corretta lavorazione e posa in opera dei materiali costituenti il sistema, conformemente alle indicazioni fornite dal produttore del sistema stesso, in grado di garantire il risultato attraverso polizza assicurativa postuma decennale, secondo i protocolli stabiliti nel C.S.A. o dalla D.L.. Si intende inoltre compresa e compensata la pulizia a fine lavoro, la raccolta differenziata del materiale di risulta, gli oneri di smaltimento e/o conferimento ad impianto di recupero, a seconda della tipologia del materiale, come da vigenti normative in materia e quant'altro necessario per dare il lavoro finito secondo le migliori tecniche correnti.
			005	Spessore 60 mm.	m²		100,02
			010	Spessore 80 mm.	m²		101,99
			015	Spessore 100 mm.	m²		107,51
			020	Spessore 120 mm.	m²		114,34
			025	Spessore 140 mm.	m²		119,19
			030	Spessore 160 mm.	m²		124,40

N_08	>---			IMPIANTISTICA. Nei prezzi dei lavori compiuti di seguito esposti cosi' come descritti dalle singole voci si intendono compresi e compensati gli oneri relativi ai trasporti, al carico ed allo scarico in cantiere, i sollevamenti ai piani, le spese generali e l'utile dell'Impresa. Sono sempre esclusi gli oneri per ogni tipo di ponteggio esterno.

	N_08_20			ELETTRICISTA. Impianti elettrici.
		N_08_20_0005		PREDISPOSIZIONE IMPIANTI ELETTRICI. Fornitura e posa in opera di tubi corrugati, scatole elettriche e di derivazione inserite nelle intercapedini delle pareti a telaio, incluso i relativi fissaggi agli elementi strutturali interni, i fori di passaggio, la sigillatura mediante prodotti schiumogeni ignifughi ed esclusi i cablaggi delle linee elettriche. Qualora sussista l’obbligo, i componenti dovranno essere in possesso della marcatura CE per i prodotti da costruzione e relativa dichiarazione di prestazione (DoP) come previsto dal regolamento EU n. 305/2011. Sono compresi nel prezzo gli eventuali piani di lavoro, gli oneri per i tagli, sfridi, la pulizia a fine lavoro, la raccolta differenziata del materiale di risulta, gli oneri di smaltimento e/o conferimento ad impianto di recupero, a seconda della tipologia del materiale, come da vigenti normative in materia e quant’altro per dare il lavoro finito a regola d’arte, secondo i protocolli stabiliti nel C.S.A o dalla D.L.
			005	scatola da incasso per serie civile 1-2 moduli diam. 67 mm tonda	cad.		9,01
			010	scatola da incasso per serie civile 3 moduli dim. ca. mm. 113 x 67 x 47	cad.		8,40
			015	scatola da incasso per serie civile dim . ca. mm. 188 x 67 x 47	cad.		14,40

	N_08_30			TERMOIDRAULICO. Impianti meccanici.
		N_08_30_0005		PREDISPOSIZIONE BOX IDRAULICI ALL'INTERNO DELLE PARETI PREFABBRICATE. Fornitura e posa in opera di box preassemblati per impianti idraulici, inseriti e fissati all'interno delle pareti prefabbricate, completi di tubazioni di adduzione calda e fredda, scarico e collegamento a quota pavimento. Sono esclusi i fissaggi dei sanitari. Qualora sussista l’obbligo, i componenti dovranno essere in possesso della marcatura CE per i prodotti da costruzione e relativa dichiarazione di prestazione (DoP) come previsto dal regolamento EU n. 305/2011. Sono compresi nel prezzo gli eventuali piani di lavoro, gli oneri per i tagli, sfridi, la pulizia a fine lavoro, la raccolta differenziata del materiale di risulta, gli oneri di smaltimento e/o conferimento ad impianto di recupero, a seconda della tipologia del materiale, come da vigenti normative in materia e quant’altro per dare il lavoro finito a regola d’arte, secondo i protocolli stabiliti nel C.S.A o dalla D.L.
			005	Box per wc completo di scarico DN 90 e cassetta da incasso	cad.		348,00
			010	Box per bidet con attacchi interni	cad.		140,40
			015	Box per lavabo con attacchi interni	cad.		78,00
			020	Box per doccia con attacchi interni	cad.		86,40
			025	Box per termoarredo con attacchi interni	cad.		72,00

S	>---			COSTI DELLA SICUREZZA

S_10	>---			DELIMITAZIONI AREA CANTIERE

	S_10_10			DELIMITAZIONI ELEMENTARI AREA CANTIERE
		S_10_10_0005		RECINZIONE FISSA DI CANTIERE ALL'APERTO. Formazione di recinzione fissa di cantiere in ambienti all'aperto di altezza minima, misurata dal piano di calpestio, pari a 200 cm, idonea a delimitare l'area di cantiere ed ad impedire l'accesso agli estranei ai lavori, costituita dai seguenti elementi principali:- montanti in legno di sezione minima 12x12 cm e/o tubolari metallici di diametro minimo 48 mm infissi nel terreno con profondita' ed interasse idonei a dare stabilita' all'intera recinzione e comunque non superiore a 200 cm;- pannelli di tamponamento opportunamente ancorati ai montanti costituiti da rete elettrosaldata con tondini in acciaio di diametro 6 mm e maglia 20x20 cm;- rete schermante in polietilene estruso colorato con maglie ovoidali di altezza 200 cm, posata a correre ed in vista all'esterno del cantiere lungo tutta la lunghezza della recinzione.Nel prezzo si intendono compresi e compensati gli oneri per il nolo dei materiali necessari, il carico, lo scarico ed ogni genere di trasporto, gli scavi, il corretto posizionamento dei montanti , i getti in conglomerato cementizio, il taglio, lo sfrido, la manutenzione periodica, lo smontaggio a fine cantiere, il ritiro a fine lavori del materiale di risulta, il puntuale e scrupoloso rispetto delle normative vigenti in materia antinfortunistica nei cantieri edili ed in particolare il D.Lgs. 09.04.2008 N. 81 aggiornato con le successive modifiche e quanto altro necessario per dare l'opera finita a regola d'arte ed in efficienza per tutta la durata del cantiere.Sono altresi' compresi gli eventuali necessari calcoli statici degli apprestamenti secondo quanto previsto dalle NTC 2008 di cui al D.M. 14.01.2008.Sara' misurato lo sviluppo in metri della recinzione.
			005	per il primo mese o frazione	m		32,97
			010	per ogni mese successivo o frazione	m		1,01
		S_10_10_0010		SBARRAMENTO FISSO DI CANTIERE ALL'APERTO. Formazione di recinzione fissa a sbarramento di cantiere in ambienti all'aperto di altezza minima, misurata dal piano di calpestio, pari a 200 cm, idonea a delimitare l'area di cantiere ed ad impedire l'accesso agli estranei ai lavori, costituita dai seguenti elementi principali:- montanti in legno di sezione minima 12x12 cm e/o tubolari metallici di diametro minimo 48 mm infissi nel terreno con profondita' ed interasse idonei a dare stabilita' all'intera recinzione e comunque non superiore a 200 cm;- pannelli di tamponamento in legno multistrato dello spessore di 40 mm opportunamente ancorati ai montanti .Nel prezzo si intendono compresi e compensati gli oneri per il nolo dei materiali necessari, il carico, lo scarico ed ogni genere di trasporto, gli scavi, il corretto posizionamento dei montanti , i getti in conglomerato cementizio, il taglio, lo sfrido, la manutenzione periodica, lo smontaggio a fine cantiere, il ritiro a fine lavori del materiale di risulta, il puntuale e scrupoloso rispetto delle normative vigenti in materia antinfortunistica nei cantieri edili ed in particolare il D.Lgs. 09.04.2008 N. 81 aggiornato con le successive modifiche e quanto altro necessario per dare l'opera finita a regola d'arte ed in efficienza per tutta la durata del cantiere.Sono altresi' compresi gli eventuali necessari calcoli statici degli apprestamenti secondo quanto previsto dalle NTC 2008 di cui al D.M. 14.01.2008.Sara' misurato lo sviluppo in metri della recinzione.
			005	per il primo mese o frazione	m		27,33
			010	per ogni mese successivo o frazione	m		0,67
		S_10_10_0015		RECINZIONE MOBILE DI CANTIERE ALL'APERTO. Formazione di recinzione mobile di cantiere in ambienti all'aperto di altezza minima, misurata dal piano di calpestio, pari a 200 cm, idonea a delimitare l'area di cantiere ed ad impedire l'accesso agli estranei ai lavori, costituita daI seguenti elementi principali:- pannelli completamente zincati a caldo per recinzione mobile delle dimensioni di 3500x2000 mm costituiti da cornice perimetrale tubolare diametro 41.5 mm tamponata con rete elettrosaldata in tondini di acciaio di diametro 4 mm e maglia di circa 300x100 mm;- piedi di posizionamento in conglomerato cementizio armato eventualmente ancorati al terreno mediante tondini in acciaio e cunei in legno;- rete schermante in polietilene estruso colorato con maglie ovoidali di altezza 200 cm e posata a correre ed in vista all'esterno del cantiere lungo tutta la lunghezza della recinzione.Nel prezzo si intendono compresi e compensati gli oneri per il nolo dei materiali necessari, il carico, lo scarico ed ogni genere di trasporto, il taglio, lo sfrido, ogni tipo di ancoraggio o fissaggio, la manutenzione periodica, lo smontaggio a fine cantiere, il ritiro a fine lavori del materiale di risulta, il puntuale e scrupoloso rispetto delle normative vigenti in materia antinfortunistica nei cantieri edili ed in particolare il D.Lgs. 09.04.2008 N. 81 aggiornato con le successive modifiche e quanto altro necessario per dare l'opera finita a regola d'arte ed in efficienza per tutta la durata del cantiere.Sono altresi' compresi gli eventuali necessari calcoli statici degli apprestamenti secondo quanto previsto dalle NTC 2008 di cui al D.M. 14.01.2008.Sara' misurato lo sviluppo in metri della recinzione.
			005	per il primo mese o frazione	m		6,42
			010	per ogni mese successivo o frazione	m		0,70
		S_10_10_0030		TAMPONAMENTO PROVVISORIO DI CANTIERE IN GESSO RIVESTITO PER INTERNI. Formazione di tamponamento provvisorio verticale di cantiere in ambienti interni di altezza, misurata dal piano di calpestio, fino a 350 cm, idonea a delimitare l'area di cantiere ed ad impedire l'accesso agli estranei ai lavori, realizzato mediante assemblaggio di lastre in gesso rivestito fissate con viti autoperforanti alla struttura portante costituita da profili verticali a C, posti ad un interasse massimo di 60 cm, inseriti in profili orizzontali ad U fissati a pavimento con banda biadesiva ed a soffitto con tappi ad espansione. Tutti i profili metallici dovranno essere in acciaio zincato e nervato.Nel prezzo si intendono compresi e compensati gli oneri per il nolo dei materiali necessari, il carico, lo scarico ed ogni genere di trasporto, il taglio, lo sfrido, la formazione ed il disfacimento dei piani di lavoro interni, ogni tipo di ancoraggio o fissaggio, la manutenzione periodica, la demolizione a fine cantiere, il ritiro a fine lavori del materiale di risulta, il puntuale e scrupoloso rispetto delle normative vigenti in materia antinfortunistica nei cantieri edili ed in particolare il D.Lgs. 09.04.2008 N. 81 aggiornato con le successive modifiche e quanto altro necessario per dare l'opera finita a regola d'arte ed in efficienza per tutta la durata del cantiere.Sono altresi' compresi gli eventuali necessari calcoli statici degli apprestamenti secondo quanto previsto dalle NTC 2008 di cui al D.M. 14.01.2008.La misurazione della parete verra' effettuata a metroquadrato in proiezione verticale per l'intero sviluppo della stessa.
			005	singola lastra - lato esterno cantiere	m²		33,93
			010	doppia lastra - lato esterno cantiere	m²		46,99
		S_10_10_0050		ACCESSO CARRABILE PER RECINZIONE FISSA CANTIERE. Formazione di accesso carrabile a due battenti di luce netta 4.00 m per recinzione fissa di cantiere in ambienti all'aperto di altezza minima, misurata dal piano di calpestio, pari a 200 cm, idoneo a delimitare l'area di cantiere ed ad impedire l'accesso agli estranei ai lavori, costituita daI seguenti elementi principali:- montanti laterali di sostegno di sezione minima 200x200x5 mm realizzati in tubolari di acciaio Fe360 laminati a caldo e verniciati, completi di zanche a murare sufficienti a garantire stabilita' all'intero manufatto;- ante costituite da tubolari perimetrali laterali, rompitratta e superiore di sezione 60x60x5 mm e tubolare inferiore di sezione 180x60x5 mm realizzati in acciaio Fe360 laminato a caldo e verniciato complete di tamponamenti interni realizzati con pannelli di rete elettrosaldata in tondini di acciaio diametro 10 mm e maglia 20x20 cm;- ferramenta di sostegno, portata e chiusura costituita da cerniere a saldare a tre ali di grandi dimensioni, gruppo maniglie, catenacci e serrature;- finitura superficiale del manufatto mediante applicazione a spruzzo di due mani, opportunamente diluite, di antiruggine universale;- rete schermante in polietilene estruso colorato con maglie ovoidali di altezza 200 cm e posata a correre ed in vista sui battenti all'esterno del cantiere lungo tutta la lunghezza del manufatto.Nel prezzo si intendono compresi e compensati gli oneri per il nolo dei materiali necessari, il carico, lo scarico ed ogni genere di trasporto, gli scavi, il corretto posizionamento dei montanti , i getti in conglomerato cementizio, il taglio, lo sfrido, la manutenzione periodica, lo smontaggio a fine cantiere, il ritiro a fine lavori del materiale di risulta, il puntuale e scrupoloso rispetto delle normative vigenti in materia antinfortunistica nei cantieri edili ed in particolare il D.Lgs. 09.04.2008 N. 81 aggiornato con le successive modifiche e quanto altro necessario per dare l'opera finita a regola d'arte ed in efficienza per tutta la durata del cantiere.Sono altresi' compresi gli eventuali necessari calcoli statici degli apprestamenti secondo quanto previsto dalle NTC 2008 di cui al D.M. 14.01.2008.
			005	per il primo mese o frazione	cad.		297,92
			010	per ogni mese successivo o frazione	cad.		23,11
		S_10_10_0055		ACCESSO PEDONALE PER RECINZIONE MOBILE CANTIERE. Formazione di accesso pedonale ad un battente di luce netta di circa 100 cm per recinzione mobile di cantiere in ambienti all'aperto di altezza minima, misurata dal piano di calpestio, pari a 200 cm, idoneo a delimitare l'area di cantiere ed ad impedire l'accesso agli estranei ai lavori, costituita daI seguenti elementi principali:- battente costituito da pannello completamente zincato a caldo per recinzione mobile delle dimensioni di 1000x2000 mm costituito da cornice perimetrale tubolare di diametro 41.5 mm tamponata con rete elettrosaldata in tondini di acciaio di diametro 4 mm e maglia di circa 300x100 mm;- eventuali piedi di posizionamento in conglomerato cementizio armato eventualmente ancorati al terreno mediante tondini in acciaio e cunei in legno;- rete schermante in polietilene estruso colorato con maglie ovoidali di altezza 200 cm e posata a correre ed in vista all'esterno del cantiere lungo tutta la lunghezza della recinzione.Nel prezzo si intendono compresi e compensati gli oneri per il nolo dei materiali necessari, il carico, lo scarico ed ogni genere di trasporto, il taglio, lo sfrido, la manutenzione periodica, lo smontaggio a fine cantiere, il ritiro a fine lavori del materiale di risulta, il puntuale e scrupoloso rispetto delle normative vigenti in materia antinfortunistica nei cantieri edili ed in particolare il D.Lgs. 09.04.2008 N. 81 aggiornato con le successive modifiche e quanto altro necessario per dare l'opera finita a regola d'arte ed in efficienza per tutta la durata del cantiere.Sono altresi' compresi gli eventuali necessari calcoli statici degli apprestamenti secondo quanto previsto dalle NTC 2008 di cui al D.M. 14.01.2008.
			005	per il primo mese o frazione	cad.		36,22
			010	per ogni mese successivo o frazione	cad.		4,37
		S_10_10_0060		ACCESSO CARRABILE DOPPIO BATTENTE PER RECINZIONE MOBILE CANTIERE. Formazione di accesso carrabile a due battenti di luce netta di circa 650 cm per recinzione mobile di cantiere in ambienti all'aperto di altezza minima, misurata dal piano di calpestio, pari a 200 cm, idoneo a delimitare l'area di cantiere ed ad impedire l'accesso agli estranei ai lavori, costituita daI seguenti elementi principali:- doppi battenti costituiti da pannelli completamente zincati a caldo per recinzione mobile delle dimensioni di 3300x2000 mm costituito da cornice perimetrale tubolare di diametro 41.5 mm tamponata con rete elettrosaldata in tondini di acciaio di diametro 4 mm e maglia di circa 300x100 mm;- piedi di posizionamento in conglomerato cementizio armato eventualmente ancorati al terreno mediante tondini in acciaio e cunei in legno;- rete schermante in polietilene estruso colorato con maglie ovoidali di altezza 200 cm e posata a correre ed in vista all'esterno del cantiere lungo tutta la lunghezza della recinzione.Nel prezzo si intendono compresi e compensati gli oneri per il nolo dei materiali necessari, il carico, lo scarico ed ogni genere di trasporto, il taglio, lo sfrido, la manutenzione periodica, lo smontaggio a fine cantiere, il ritiro a fine lavori del materiale di risulta, il puntuale e scrupoloso rispetto delle normative vigenti in materia antinfortunistica nei cantieri edili ed in particolare il D.Lgs. 09.04.2008 N. 81 aggiornato con le successive modifiche e quanto altro necessario per dare l'opera finita a regola d'arte ed in efficienza per tutta la durata del cantiere.Sono altresi' compresi gli eventuali necessari calcoli statici degli apprestamenti secondo quanto previsto dalle NTC 2008 di cui al D.M. 14.01.2008.
			005	per il primo mese o frazione	cad.		76,33
			010	per ogni mese successivo o frazione	cad.		4,46
		S_10_10_0070		ACCESSO CARRABILE UNICO BATTENTE PER RECINZIONE MOBILE CANTIERE. Formazione di accesso carrabile a due battenti di luce netta di circa 330 cm per recinzione mobile di cantiere in ambienti all'aperto di altezza minima, misurata dal piano di calpestio, pari a 200 cm, idoneo a delimitare l'area di cantiere ed ad impedire l'accesso agli estranei ai lavori, costituita daI seguenti elementi principali:- battente costituito da pannello completamente zincato a caldo per recinzione mobile delle dimensioni di 3300x2000 mm costituito da cornice perimetrale tubolare di diametro 41.5 mm tamponata con rete elettrosaldata in tondini di acciaio di diametro 4 mm e maglia di circa 300x100 mm;- eventuali piedi di posizionamento in conglomerato cementizio armato eventualmente ancorati al terreno mediante tondini in acciaio e cunei in legno;- rete schermante in polietilene estruso colorato con maglie ovoidali di altezza 200 cm e posata a correre ed in vista all'esterno del cantiere lungo tutta la lunghezza della recinzione.Nel prezzo si intendono compresi e compensati gli oneri per il nolo dei materiali necessari, il carico, lo scarico ed ogni genere di trasporto, il taglio, lo sfrido, la manutenzione periodica, lo smontaggio a fine cantiere, il ritiro a fine lavori del materiale di risulta, il puntuale e scrupoloso rispetto delle normative vigenti in materia antinfortunistica nei cantieri edili ed in particolare il D.Lgs. 09.04.2008 N. 81 aggiornato con le successive modifiche e quanto altro necessario per dare l'opera finita a regola d'arte ed in efficienza per tutta la durata del cantiere.Sono altresi' compresi gli eventuali necessari calcoli statici degli apprestamenti secondo quanto previsto dalle NTC 2008 di cui al D.M. 14.01.2008.
			005	per il primo mese o frazione	cad.		46,53
			010	per ogni mese successivo o frazione	cad.		4,37

	S_10_40			DELIMITAZIONI AREA CANTIERE - OPERE STRADALI
		S_10_40_0005		RECINZIONE FISSA DI CANTIERE STRADALE. Formazione di recinzione fissa di cantiere stradale di altezza minima, misurata dal piano di calpestio, pari a 200 cm, idonea a delimitare l'area di cantiere ed ad impedire l'accesso agli estranei ai lavori, costituita dai seguenti elementi principali:- montanti in barre d'acciaio e/o tubolari metallici di diametro minimo 48 mm infissi nel terreno con profondita' ed interasse idonei a dare stabilita' all'intera recinzione e comunque non superiore a 200 cm;- pannelli di tamponamento opportunamente ancorati ai montanti costituiti da rete elettrosaldata con tondini in acciaio di diametro 6 mm e maglia 20x20 cm;- rete schermante in polietilene estruso colorato con maglie ovoidali di altezza 200 cm, posata a correre ed in vista all'esterno del cantiere lungo tutta la lunghezza della recinzione.Nel prezzo si intendono compresi e compensati gli oneri per il nolo dei materiali necessari, il carico, lo scarico ed ogni genere di trasporto, gli scavi, il corretto posizionamento dei montanti, il taglio, lo sfrido, la manutenzione periodica, lo smontaggio a fine cantiere, il ritiro a fine lavori del materiale di risulta, il rispetto delle normative vigenti in materia antinfortunistica nei cantieri e quanto altro necessario per dare l'opera finita a regola d'arte ed in efficienza per tutta la durata del cantiere.Sono altresi' compresi gli eventuali necessari calcoli statici degli apprestamenti secondo la normativa vigente.
			005	per il primo mese o frazione	m²		2,19
			010	per ogni mese successivo o frazione	m²		0,31
		S_10_40_0050		ACCESSO CARRABILE PER RECINZIONE FISSA CANTIERE STRADALE. Formazione di accesso carrabile di luce netta 6.00 m per recinzione fissa di cantiere stradale di altezza minima, misurata dal piano di calpestio, pari a 200 cm, idoneo a delimitare l'area di cantiere ed ad impedire l'accesso agli estranei ai lavori, costituita daI seguenti elementi principali:- montanti laterali di sostegno di sezione minima 200x200x5 mm realizzati in tubolari di acciaio Fe360 laminati a caldo e verniciati, completi di zanche a murare sufficienti a garantire stabilita' all'intero manufatto;- ante costituite da tubolari perimetrali laterali, rompitratta e superiore di sezione 60x60x5 mm e tubolare inferiore di sezione 180x60x5 mm realizzati in acciaio Fe360 laminato a caldo e verniciato complete di tamponamenti interni realizzati con pannelli di rete elettrosaldata in tondini di acciaio diametro 10 mm e maglia 20x20 cm;- ferramenta di sostegno, portata e chiusura costituita da cerniere a saldare a tre ali di grandi dimensioni, gruppo maniglie, catenacci e serrature;- finitura superficiale del manufatto mediante applicazione a spruzzo di due mani, opportunamente diluite, di antiruggine universale;- rete schermante in polietilene estruso colorato con maglie ovoidali di altezza 200 cm e posata a correre ed in vista sui battenti all'esterno del cantiere lungo tutta la lunghezza del manufatto.Nel prezzo si intendono compresi e compensati gli oneri per il nolo dei materiali necessari, il carico, lo scarico ed ogni genere di trasporto, gli scavi, il corretto posizionamento dei montanti , i getti in conglomerato cementizio, il taglio, lo sfrido, la manutenzione periodica, lo smontaggio a fine cantiere, il ritiro a fine lavori del materiale di risulta, il rispetto delle normative vigenti in materia antinfortunistica nei cantieri e quanto altro necessario per dare l'opera finita a regola d'arte ed in efficienza per tutta la durata del cantiere.Sono altresi' compresi gli eventuali necessari calcoli statici degli apprestamenti secondo la normativa vigente.
			005	per il primo mese o frazione	cad.		181,70
			010	per ogni mese successivo o frazione	cad.		5,70
		S_10_40_0100		BARRIERA "NEW JERSEY" POLIETILENE PER LAVORI STRADALI. Formazione di protezione di aree di lavoro stradali costituita da barriera lineare di altezza minima dal piano di calpestio di 70 cm, adatta a delimitare le zone di lavoro ed a proteggere contro gli agenti meccanici leggeri, costituita da sistema modulare di elementi in polietilene delle dimensioni di 100x70x45 cm zavorrabili con acqua della capacita' di circa 50-60 litri, provvisti di attacchi M/F per il collegamento in continuo degli elementi.Nel prezzo si intendono compresi e compensati gli oneri per il nolo, il carico, lo scarico ed ogni genere di trasporto, gli accessori di fissaggio, la manutenzione periodica, il ritiro a fine lavori, il puntuale e scrupoloso rispetto delle normative vigenti in materia antinfortunistica nei cantieri edili ed in particolare il D.Lgs. 09.04.2008 N. 81 aggiornato con le successive modifiche e quanto altro necessario per dare la delimitazione in efficienza per tutta la durata del cantiere.Sara' misurato lo sviluppo in metri della barriera.
			005	per il primo mese o frazione	m		2,66
			010	per ogni mese successivo o frazione	m		0,39
		S_10_40_0105		BARRIERA "NEW JERSEY" PREFABBRICATA PER LAVORI STRADALI. Formazione di protezione di aree di lavoro stradali costituita da barriera lineare di altezza minima dal piano di calpestio di 100 cm, adatta a delimitare le zone di lavoro ed a proteggere contro gli agenti meccanici leggeri, costituita da sistema modulare di elementi prefabbricati in conglomerato cementizio armato delle dimensioni di 200x100x60 cm, provvisti di attacchi per il collegamento in continuo degli elementi e di fori superiori per l'eventuale alloggiamento di recinzioni.Nel prezzo si intendono compresi e compensati gli oneri per il nolo, il carico, lo scarico ed ogni genere di trasporto, gli eventuali accessori di fissaggio, la manutenzione periodica, il ritiro a fine lavori, il puntuale e scrupoloso rispetto delle normative vigenti in materia antinfortunistica nei cantieri edili ed in particolare il D.Lgs. 09.04.2008 N. 81 aggiornato con le successive modifiche e quanto altro necessario per dare la delimitazione in efficienza per tutta la durata del cantiere.Sara' misurato lo sviluppo in metri della barriera.
			005	per il primo mese o frazione	m		9,15
			010	per ogni mese successivo o frazione	m		0,38

	S_10_43			SEGNALAMENTI TEMPORANEI STRADALI. Secondo il disciplinare tecnico relativo agli schemi segnaletici, differenziati per categoria di strada, da adottare per il segnalamento temporaneo del D.M. di data 10/07/2002.I costi della sicurezza riportati nel presente capitolo sono redatti secondo le disposizioni e le tavole di cui al D.M. 10/07/2002 che riporta le seguenti definizioni di segnaletica:- di avvicinamento: situata a monte della zona pericolosa da segnalare;- di posizione: collocata immediatamente a ridosso e lungo la zona interessata;- di fine prescrizione: collocata a valle della zona interessata.Pertanto, essendo i costi della segnaletica di avvicinamento e di fine prescrizione costanti a prescindere dalla lunghezza del cantiere e specifici per situazione di cantiere rappresentate da ciascuna tavola del citato D.M. , si precisa che le differenze di costo riportate per ogni tavola del D.M. sono correlate esclusivamente allo sviluppo lineare del cantiere considerato e definito "zona di lavoro".Tale definizione "Zona di lavoro", riportata nelle voci di costo della sicurezza e riscontrabile schematicamente anche sulle tavole del D.M. , e' da intendersi contestuale alla sola segnaletica di posizione (definita "zona di lavoro" come dal D.M.) al netto della segnaletica degli eventuali raccordi obliqui.
		S_10_43_0016		D.M. 10/07/2002 - TAVOLA 16. Fornitura, posa in opera, mantenimento in essere per tutta la durata del cantiere e rimozione ad intervento ultimato, della segnaletica temporanea orizzontale, verticale e di quant'altro previsto dal D.M. di data 10/07/2002 . Nella voce di costo della sicurezza non e' compreso l'onere per il ripristino della segnaletica orizzontale definitiva, che sara' computata con i relativi prezzi di lavorazione.
			001	- durata < 7 gg lunghezza zona di lavoro da 0 a 100 ml	cad.		819,21
			002	- durata < 7 gg lunghezza zona di lavoro da 101 a 250 ml	cad.		873,75
			003	- durata < 7 gg lunghezza zona di lavoro da 251 a 500 ml	cad.		905,80
			011	- durata > 7 gg lunghezza zona di lavoro da 0 a 100 ml	cad.		852,37
			012	- durata > 7 gg lunghezza zona di lavoro da 101 a 250 ml	cad.		989,81
			013	- durata > 7 gg lunghezza zona di lavoro da 251 a 500 ml	cad.		1.154,50
			090	60% - Sovrapprezzo per spostamento zona di lavoro entro 10 Km
		S_10_43_0061		D.M. 10/07/2002 - TAVOLA 61. Fornitura, posa in opera, mantenimento in essere per tutta la durata del cantiere e rimozione ad intervento ultimato, della segnaletica temporanea orizzontale, verticale e di quant'altro previsto dal D.M. di data 10/07/2002 . Nella voce di costo della sicurezza non e' compreso l'onere per il ripristino della segnaletica orizzontale definitiva, che sara' computata con i relativi prezzi di lavorazione.
			001	- durata < 7 gg lunghezza zona di lavoro da 0 a 100 ml	cad.		328,86
			002	- durata < 7 gg lunghezza zona di lavoro da 101 a 250 ml	cad.		383,41
			003	- durata < 7 gg lunghezza zona di lavoro da 251 a 500 ml	cad.		449,97
			004	- durata < 7 gg lunghezza zona di lavoro da 501 a 750 ml	cad.		564,08
			011	- durata > 7 gg lunghezza zona di lavoro da 0 a 100 ml	cad.		362,02
			012	- durata > 7 gg lunghezza zona di lavoro da 101 a 250 ml	cad.		499,46
			013	- durata > 7 gg lunghezza zona di lavoro da 251 a 500 ml	cad.		698,66
			014	- durata > 7 gg lunghezza zona di lavoro da 501 a 750 ml	cad.		978,57
			090	65% - Sovrapprezzo per spostamento zona di lavoro entro 10 Km
		S_10_43_0063		D.M. 10/07/2002 - TAVOLA 63. Fornitura, posa in opera, mantenimento in essere per tutta la durata del cantiere e rimozione ad intervento ultimato, della segnaletica temporanea orizzontale, verticale e di quant'altro previsto dal D.M. di data 10/07/2002 . Nella voce di costo della sicurezza non e' compreso l'onere per il ripristino della segnaletica orizzontale definitiva, che sara' computata con i relativi prezzi di lavorazione.
			001	- durata < 7 gg lunghezza zona di lavoro da 0 a 100 ml	cad.		573,75
			002	- durata < 7 gg lunghezza zona di lavoro da 101 a 250 ml	cad.		742,89
			003	- durata < 7 gg lunghezza zona di lavoro da 251 a 500 ml	cad.		940,94
			004	- durata < 7 gg lunghezza zona di lavoro da 501 a 750 ml	cad.		1.206,22
			005	- durata < 7 gg lunghezza zona di lavoro da 751 a 1000 ml	cad.		1.398,28
			007	- durata < 7 gg lunghezza zona di lavoro da 1001 a 1500 ml	cad.		1.805,65
			008	- durata < 7 gg lunghezza zona di lavoro > 1500 ml	m		1,34
			011	- durata > 7 gg lunghezza zona di lavoro da 0 a 100 ml	cad.		646,97
			012	- durata > 7 gg lunghezza zona di lavoro da 101 a 250 ml	cad.		999,16
			013	- durata > 7 gg lunghezza zona di lavoro da 251 a 500 ml	cad.		1.490,10
			014	- durata > 7 gg lunghezza zona di lavoro da 501 a 750 ml	cad.		2.102,12
			015	- durata > 7 gg lunghezza zona di lavoro da 751 a 1000 ml	cad.		2.679,64
			017	- durata > 7 gg lunghezza zona di lavoro da 1001 a 1500 ml	cad.		3.636,16
			018	- durata > 7 gg lunghezza zona di lavoro > 1500 ml	m		2,81
			090	70% - Sovrapprezzo per spostamento zona di lavoro entro 10 Km
		S_10_43_0064		D.M. 10/07/2002 - TAVOLA 64. Fornitura, posa in opera, mantenimento in essere per tutta la durata del cantiere e rimozione ad intervento ultimato, della segnaletica temporanea orizzontale, verticale e di quant'altro previsto dal D.M. di data 10/07/2002 . Nella voce di costo della sicurezza non e' compreso l'onere per il ripristino della segnaletica orizzontale definitiva, che sara' computata con i relativi prezzi di lavorazione.
			001	- durata < 7 gg lunghezza zona di lavoro da 0 a 100 ml	cad.		575,66
			002	- durata < 7 gg lunghezza zona di lavoro da 101 a 250 ml	cad.		688,31
			003	- durata < 7 gg lunghezza zona di lavoro da 251 a 500 ml	cad.		720,36
			004	- durata < 7 gg lunghezza zona di lavoro da 501 a 750 ml	cad.		794,93
			005	- durata < 7 gg lunghezza zona di lavoro da 751 a 1000 ml	cad.		835,00
			007	- durata < 7 gg lunghezza zona di lavoro da 1001 a 1500 ml	cad.		985,34
			008	- durata < 7 gg lunghezza zona di lavoro > 1500 ml	m		0,68
			011	- durata > 7 gg lunghezza zona di lavoro da 0 a 100 ml	cad.		603,40
			012	- durata > 7 gg lunghezza zona di lavoro da 101 a 250 ml	cad.		769,76
			013	- durata > 7 gg lunghezza zona di lavoro da 251 a 500 ml	cad.		963,37
			014	- durata > 7 gg lunghezza zona di lavoro da 501 a 750 ml	cad.		1.203,74
			015	- durata > 7 gg lunghezza zona di lavoro da 751 a 1000 ml	cad.		1.409,60
			017	- durata > 7 gg lunghezza zona di lavoro da 1001 a 1500 ml	cad.		1.808,64
			018	- durata > 7 gg lunghezza zona di lavoro > 1500 ml	m		1,34
			090	65% - Sovrapprezzo per spostamento zona di lavoro entro 10 Km
		S_10_43_0066		D.M. 10/07/2002 - TAVOLA 66. Fornitura, posa in opera, mantenimento in essere per tutta la durata del cantiere e rimozione ad intervento ultimato, della segnaletica temporanea orizzontale, verticale e di quant'altro previsto dal D.M. di data 10/07/2002 . Nella voce di costo della sicurezza non e' compreso l'onere per il ripristino della segnaletica orizzontale definitiva, che sara' computata con i relativi prezzi di lavorazione. Per le zone di lavoro che prevedono una durata superiore a 7 gg. e' compreso e compensato l'onere del noleggio e del mantenimento in essere dell'impianto semaforico.
			001	- durata < 7 gg lunghezza zona di lavoro da 0 a 100 ml	cad.		598,90
			002	- durata < 7 gg lunghezza zona di lavoro da 101 a 250 ml	cad.		682,37
			003	- durata < 7 gg lunghezza zona di lavoro da 250 a 500 ml	cad.		743,34
			004	- durata < 7 gg lunghezza zona di lavoro da 501 a 750 ml	cad.		817,92
			005	- durata < 7 gg lunghezza zona di lavoro da 751 a 1000 ml	cad.		857,90
			007	- durata < 7 gg lunghezza zona di lavoro da 1001 a 1500 ml	cad.		1.008,24
			008	- durata < 7 gg lunghezza zona di lavoro > 1500 ml	m		0,70
			011	- durata > 7 gg lunghezza zona di lavoro da 0 a 100 ml	cad.		560,61
			012	- durata > 7 gg lunghezza zona di lavoro da 101 a 250 ml	cad.		708,17
			013	- durata > 7 gg lunghezza zona di lavoro da 251 a 500 ml	cad.		992,04
			014	- durata > 7 gg lunghezza zona di lavoro da 501 a 750 ml	cad.		1.232,41
			015	- durata > 7 gg lunghezza zona di lavoro da 751 a 1000 ml	cad.		1.438,33
			017	- durata > 7 gg lunghezza zona di lavoro da 1001 a 1500 ml	cad.		1.837,37
			018	- durata > 7 gg lunghezza zona di lavoro > 1500 ml	m		1,36
			090	60% - Sovrapprezzo per spostamento zona di lavoro entro 10 Km
		S_10_43_0073		D.M. 10/07/2002 - TAVOLA 73. Fornitura, posa in opera, mantenimento in essere per tutta la durata del cantiere e rimozione ad intervento ultimato, della segnaletica temporanea orizzontale, verticale e di quant'altro previsto dal D.M. di data 10/07/2002 . Nella voce di costo della sicurezza non e' compreso l'onere per il ripristino della segnaletica orizzontale definitiva, che sara' computata con i relativi prezzi di lavorazione.
			001	- durata < 7 gg	m		8,93
		S_10_43_0081		D.M. 10/07/2002 - TAVOLA 81. Fornitura, posa in opera, mantenimento in essere per tutta la durata del cantiere e rimozione ad intervento ultimato, della segnaletica temporanea orizzontale, verticale e di quant'altro previsto dal D.M. di data 10/07/2002 . Nella voce di costo della sicurezza non e' compreso l'onere per il ripristino della segnaletica orizzontale definitiva, che sara' computata con i relativi prezzi di lavorazione. Nella voce di costo della sicurezza e' compreso e compensato l'onere per la realizzazione del marciapiede in calcestruzzo, debolmente armato, poggiante su idoneo telo in plastica onde evitare il contatto con la pavimentazione in conglomerato bituminoso.
			001	- durata < 7 gg lunghezza zona di lavoro da 0 a 100 ml	cad.		888,56
			002	- durata < 7 gg lunghezza zona di lavoro da 101 a 250 ml	cad.		1.159,52
			003	- durata < 7 gg lunghezza zona di lavoro da 251 a 500 ml	cad.		1.555,04
			011	- durata > 7 gg lunghezza zona di lavoro da 0 a 100 ml	cad.		911,25
			012	- durata > 7 gg lunghezza zona di lavoro da 101 a 250 ml	cad.		1.275,58
			013	- durata > 7 gg lunghezza zona di lavoro da 251 a 500 ml	cad.		1.803,73
			090	60% - Sovrapprezzo per spostamento zona di lavoro entro 10 Km
		S_10_43_0085		D.M. 10/07/2002 - TAVOLA 85. Fornitura, posa in opera, mantenimento in essere per tutta la durata del cantiere e rimozione ad intervento ultimato, della segnaletica temporanea orizzontale, verticale e di quant'altro previsto dal D.M. di data 10/07/2002 . Nella voce di costo della sicurezza non e' compreso l'onere per il ripristino della segnaletica orizzontale definitiva, che sara' computata con i relativi prezzi di lavorazione. Nella voce di costo della sicurezza e' compreso e compensato l'onere per la realizzazione del marciapiede in calcestruzzo, debolmente armato, poggiante su idoneo telo in plastica onde evitare il contatto con la pavimentazione in conglomerato bituminoso.
			001	- durata < 7 gg lunghezza zona di lavoro da 0 a 100 ml	cad.		865,34
			002	- durata < 7 gg lunghezza zona di lavoro da 101 a 250 ml	cad.		1.193,94
			003	- durata < 7 gg lunghezza zona di lavoro da 251 a 500 ml	cad.		1.664,49
			011	- durata > 7 gg lunghezza zona di lavoro da 0 a 100 ml	cad.		883,30
			012	- durata > 7 gg lunghezza zona di lavoro da 101 a 250 ml	cad.		1.233,43
			013	- durata > 7 gg lunghezza zona di lavoro da 251 a 500 ml	cad.		1.828,15
			090	60% - Sovrapprezzo per spostamento zona di lavoro entro 10 Km
		S_10_43_0900		SEGNALETICA ORIZZONTALE. Fornitura, posa in opera, mantenimento in essere per tutta la durata del cantiere e rimozione ad intervento ultimato, della segnaletica temporanea verticale e di quant'altro previsto dal D.M. di data 10/07/2002 per la formazioni della segnaletica orizzontale (striscie, zebrature, scritte ecc....) a prescindere dalla durata dei cantieri.Si precisa che nel prezzo e' compreso e compensato l'onere per l'installazione della segnaletica di cui alle tavole del D.M. di data 10/07/2002.
			005	- strisce di cm 12 - per ogni iscrizione	m		0,32
			006	- strisce di cm 15 - per ogni iscrizione	m		0,34
			010	- per scritte, zebrature, linee d'arresto e freccie ecc...	m²		2,78
		S_10_43_9010		SOVRAPPREZZO PER GUARDIANIA NOTTURNA. Sovrapprezzo per guardiania notturna
			005	2% - Sovrapprezzo alla voce di costo della sicurezza per guardiania notturna della zona di lavoro
		S_10_43_9020		SOVRAPPREZZO PER LAVORAZIONI IN NOTTURNA. Sovrapprezzo per lavorazioni in notturna
			005	5% - Sovrapprezzo per lavorazioni in notturna

S_15	>---			INFRASTRUTTURE LINEARI AREA CANTIERE

	S_15_10			INFRASTRUTTURE LINEARI ELEMENTARI AREA CANTIERE
		S_15_10_0010	005	VIABILITA' INTERNA AREA DI CANTIERE. Formazione di viabilita' interna all'area di cantiere adatta ad essere carrabile e costituita da scarifica e sistemazione di piani con compenso del materiale movimentato, eseguita con mezzi meccanici in terreno di qualsiasi natura e consistenza esclusa la sola roccia ed idonea a ricevere la successiva fondazione stradale eseguita a piu strati con inerte di granulometria 30-70 mm, proveniente da impianti di riciclaggio e giudicato idoneo dalla D. L., stesa su piano di posa preventivamente livellato per uno spessore minimo compresso di 25 cm completa di finitura superficiale della fondazione stradale eseguita in strato unico di inerte con granulometria 0-30 mm, proveniente da impianti di riciclaggio e giudicato idoneo dalla D.L. per uno spessore minimo compresso di 5 cm.Nel prezzo si intendono compresi e compensati gli oneri per la compattazione a strati non superiori a 15 cm, l'eventuale inumidimento, il costipamento, la sagomatura, la livellazione, lo sgombero a fine cantiere, la raccolta differenziata del materiale di risulta, il conferimento con trasporto in discarica autorizzata del materiale di risulta, l'indennita' di discarica, il puntuale e scrupoloso rispetto delle normative vigenti in materia antinfortunistica nei cantieri edili ed in particolare il D.Lgs. 09.04.2008 N. 81 aggiornato con le successive modifiche e quanto altro necessario per dare il prefabbricato in efficienza per tutta la durata del cantiere.	m²		9,77

S_20	>---			INFRASTRUTTURE PUNTUALI AREA CANTIERE

	S_20_10			INFRASTRUTTURE PUNTUALI ELEMENTARI AREA CANTIERE
		S_20_10_0005		SERVIZIO IGIENICO CHIMICO MOBILE PREFABBRICATO. Nolo, su piano opportunamente predisposto per tutta la durata del cantiere, di servizio igienico chimico prefabbricato autopulente delle dimensioni esterne di circa 115x115x240 cm, peso a vuoto di circa 70 kg e completo di serbatoio della capacita' di circa 250 litri.Nel prezzo si intendono compresi e compensati gli oneri per il carico e lo scarico, ogni genere di trasporto, il posizionamento in cantiere, ogni genere di allacciamento alle reti tecnologiche, le pulizie periodiche, lo sgombero a fine cantiere, la raccolta differenziata del materiale di risulta, il conferimento con trasporto in discarica autorizzata del materiale di risulta, l'indennita' di discarica, il puntuale e scrupoloso rispetto delle normative vigenti in materia antinfortunistica nei cantieri edili ed in particolare il D.Lgs. 09.04.2008 N. 81 aggiornato con le successive modifiche e quanto altro necessario per dare il prefabbricato in efficienza per tutta la durata del cantiere.E' esclusa la sola predisposizione del piano di posa che sara' valutata separatamente.
			005	per il primo mese o frazione	cad.		214,20
			010	per ogni mese successivo o frazione	cad.		146,60
		S_20_10_0010		SERVIZIO IGIENICO FISSO PREFABBRICATO. Nolo, su piano opportunamente predisposto per tutta la durata del cantiere, di box in laminato metallico prefabbricato ad uso servizio igienico delle dimensioni esterne di circa 115x115x200 cm, completo di vaso alla turca, piccolo lavabo e predisposto per l'allacciamento alle reti tecnologiche.Nel prezzo si intendono compresi e compensati gli oneri per il carico e lo scarico, ogni genere di trasporto, il posizionamento in cantiere, ogni genere di allacciamento alle reti tecnologiche, le pulizie periodiche, lo sgombero a fine cantiere, la raccolta differenziata del materiale di risulta, il conferimento con trasporto in discarica autorizzata del materiale di risulta, l'indennita' di discarica, il puntuale e scrupoloso rispetto delle normative vigenti in materia antinfortunistica nei cantieri edili ed in particolare il D.Lgs. 09.04.2008 N. 81 aggiornato con le successive modifiche e quanto altro necessario per dare il prefabbricato in efficienza per tutta la durata del cantiere.E' esclusa la sola predisposizione del piano di posa che sara' valutata separatamente.
			005	per il primo mese o frazione	cad.		179,10
			010	per ogni mese successivo o frazione	cad.		56,02
		S_20_10_0050		SPOGLIATOIO PREFABBRICATO 310x240x240 cm CON SERVIZIO IGIENICO. Nolo, su piano opportunamente predisposto per tutta la durata del cantiere, di spogliatoio con servizio igienico prefabbricato delle dimensioni esterne di circa 310x240x240 cm costituito da struttura portante in acciaio, pannelli sandwich di tamponamento e copertura grecati dello stessore minimo di 40 mm, partizioni interne, serramenti interni ed esterni in alluminio, pavimento vinilico e completi di tutte le distribuzioni impiantistiche. La dotazione idrico-sanitaria sara' comprensiva di piccolo servizio igienico composto da tazza wc, od in alternativa vaso alla turca, lavabo e boiler completi di ogni accessorio.Nel prezzo si intendono compresi e compensati gli oneri per il carico e lo scarico, ogni genere di trasporto, il posizionamento in cantiere, ogni genere di allacciamento alle reti tecnologiche, le pulizie periodiche, lo sgombero a fine cantiere, la raccolta differenziata del materiale di risulta, il conferimento con trasporto in discarica autorizzata del materiale di risulta, l'indennita' di discarica, il puntuale e scrupoloso rispetto delle normative vigenti in materia antinfortunistica nei cantieri edili ed in particolare il D.Lgs. 09.04.2008 N. 81 aggiornato con le successive modifiche e quanto altro necessario per dare il prefabbricato in efficienza per tutta la durata del cantiere.Sono escluse la predisposizione del piano di posa e l'arredo dello spogliatoio che saranno valutati separatamente.
			005	per il primo mese o frazione	cad.		335,20
			010	per ogni mese successivo o frazione	cad.		238,10
		S_20_10_0060		SPOGLIATOIO PREFABBRICATO 410x240x240 cm CON SERVIZIO IGIENICO. Nolo, su piano opportunamente predisposto per tutta la durata del cantiere, di spogliatoio con servizio igienico prefabbricato delle dimensioni esterne di circa 410x240x240 cm costituito da struttura portante in acciaio, pannelli sandwich di tamponamento e copertura grecati dello stessore minimo di 40 mm, partizioni interne, serramenti interni ed esterni in alluminio, pavimento vinilico e completi di tutte le distribuzioni impiantistiche. La dotazione idrico-sanitaria sara' comprensiva di piccolo servizio igienico composto da tazza wc, od in alternativa vaso alla turca, lavabo e boiler completi di ogni accessorio.Nel prezzo si intendono compresi e compensati gli oneri per il carico e lo scarico, ogni genere di trasporto, il posizionamento in cantiere, ogni genere di allacciamento alle reti tecnologiche, le pulizie periodiche, lo sgombero a fine cantiere, la raccolta differenziata del materiale di risulta, il conferimento con trasporto in discarica autorizzata del materiale di risulta, l'indennita' di discarica, il puntuale e scrupoloso rispetto delle normative vigenti in materia antinfortunistica nei cantieri edili ed in particolare il D.Lgs. 09.04.2008 N. 81 aggiornato con le successive modifiche e quanto altro necessario per dare il prefabbricato in efficienza per tutta la durata del cantiere.Sono escluse la predisposizione del piano di posa e l'arredo dello spogliatoio che saranno valutati separatamente.
			005	per il primo mese o frazione	cad.		332,00
			010	per ogni mese successivo o frazione	cad.		214,80
		S_20_10_0070		SPOGLIATOIO PREFABBRICATO 510x240x240 cm CON SERVIZIO IGIENICO. Nolo, su piano opportunamente predisposto per tutta la durata del cantiere, di spogliatoio con servizio igienico prefabbricato delle dimensioni esterne di circa 510x240x240 cm costituito da struttura portante in acciaio, pannelli sandwich di tamponamento e copertura grecati dello stessore minimo di 40 mm, partizioni interne, serramenti interni ed esterni in alluminio, pavimento vinilico e completi di tutte le distribuzioni impiantistiche. La dotazione idrico-sanitaria sara' comprensiva di servizio igienico composto da tazza wc, od in alternativa vaso alla turca, piatto doccia smaltato delle dimensioni 70x70 cm, lavabo e boiler completi di ogni accessorio.Nel prezzo si intendono compresi e compensati gli oneri per il carico e lo scarico, ogni genere di trasporto, il posizionamento in cantiere, ogni genere di allacciamento alle reti tecnologiche, le pulizie periodiche, lo sgombero a fine cantiere, la raccolta differenziata del materiale di risulta, il conferimento con trasporto in discarica autorizzata del materiale di risulta, l'indennita' di discarica, il puntuale e scrupoloso rispetto delle normative vigenti in materia antinfortunistica nei cantieri edili ed in particolare il D.Lgs. 09.04.2008 N. 81 aggiornato con le successive modifiche e quanto altro necessario per dare il prefabbricato in efficienza per tutta la durata del cantiere.Sono escluse la predisposizione del piano di posa e l'arredo dello spogliatoio che saranno valutati separatamente.
			005	per il primo mese o frazione	cad.		426,00
			010	per ogni mese successivo o frazione	cad.		284,00
		S_20_10_0080		SPOGLIATOIO PREFABBRICATO 610x240x240 cm CON SERVIZIO IGIENICO. Nolo, su piano opportunamente predisposto per tutta la durata del cantiere, di spogliatoio con servizio igienico prefabbricato delle dimensioni esterne di circa 610x240x240 cm costituito da struttura portante in acciaio, pannelli sandwich di tamponamento e copertura dello stessore minimo di 40 mm, partizioni interne, serramenti interni ed esterni in alluminio, pavimento vinilico e completi di tutte le distribuzioni impiantistiche. La dotazione idrico-sanitaria sara' comprensiva di servizio igienico composto da tazza wc, od in alternativa vaso alla turca, piatto doccia smaltato delle dimensioni 70x70 cm, lavabo e boiler completi di ogni accessorio.Nel prezzo si intendono compresi e compensati gli oneri per il carico e lo scarico, ogni genere di trasporto, il posizionamento in cantiere, ogni genere di allacciamento alle reti tecnologiche, le pulizie periodiche, lo sgombero a fine cantiere, la raccolta differenziata del materiale di risulta, il conferimento con trasporto in discarica autorizzata del materiale di risulta, l'indennita' di discarica, il puntuale e scrupoloso rispetto delle normative vigenti in materia antinfortunistica nei cantieri edili ed in particolare il D.Lgs. 09.04.2008 N. 81 aggiornato con le successive modifiche e quanto altro necessario per dare il prefabbricato in efficienza per tutta la durata del cantiere.Sono escluse la predisposizione del piano di posa e l'arredo dello spogliatoio che saranno valutati separatamente.
			005	per il primo mese o frazione	cad.		428,70
			010	per ogni mese successivo o frazione	cad.		286,70
		S_20_10_0150		SPOGLIATOIO PREFABBRICATO 310x240x240 cm. Nolo, su piano opportunamente predisposto per tutta la durata del cantiere, di spogliatoio prefabbricato delle dimensioni esterne di circa 310x240x240 cm costituito da struttura portante in acciaio, pannelli sandwich di tamponamento e copertura dello stessore minimo di 40 mm, partizioni interne, serramenti interni ed esterni in alluminio, pavimento vinilico e completi di tutte le distribuzioni impiantistiche. Nel prezzo si intendono compresi e compensati gli oneri per il carico e lo scarico, ogni genere di trasporto, il posizionamento in cantiere, ogni genere di allacciamento alle reti tecnologiche, le pulizie periodiche, lo sgombero a fine cantiere, la raccolta differenziata del materiale di risulta, il conferimento con trasporto in discarica autorizzata del materiale di risulta, l'indennita' di discarica, il puntuale e scrupoloso rispetto delle normative vigenti in materia antinfortunistica nei cantieri edili ed in particolare il D.Lgs. 09.04.2008 N. 81 aggiornato con le successive modifiche e quanto altro necessario per dare il prefabbricato in efficienza per tutta la durata del cantiere.Sono escluse la predisposizione del piano di posa e l'arredo dello spogliatoio che saranno valutati separatamente.
			005	per il primo mese o frazione	cad.		262,80
			015	per ogni mese successivo o frazione	cad.		206,30
		S_20_10_0160		SPOGLIATOIO PREFABBRICATO 410x240x240 cm. Nolo, su piano opportunamente predisposto per tutta la durata del cantiere, di spogliatoio prefabbricato delle dimensioni esterne di circa 410x240x240 cm costituito da struttura portante in acciaio, pannelli sandwich di tamponamento e copertura dello stessore minimo di 40 mm, partizioni interne, serramenti interni ed esterni in alluminio, pavimento vinilico e completi di tutte le distribuzioni impiantistiche. Nel prezzo si intendono compresi e compensati gli oneri per il carico e lo scarico, ogni genere di trasporto, il posizionamento in cantiere, ogni genere di allacciamento alle reti tecnologiche, le pulizie periodiche, lo sgombero a fine cantiere, la raccolta differenziata del materiale di risulta, il conferimento con trasporto in discarica autorizzata del materiale di risulta, l'indennita' di discarica, il puntuale e scrupoloso rispetto delle normative vigenti in materia antinfortunistica nei cantieri edili ed in particolare il D.Lgs. 09.04.2008 N. 81 aggiornato con le successive modifiche e quanto altro necessario per dare il prefabbricato in efficienza per tutta la durata del cantiere.Sono escluse la predisposizione del piano di posa e l'arredo dello spogliatoio che saranno valutati separatamente.
			005	per il primo mese o frazione	cad.		265,40
			010	per ogni mese successivo o frazione	cad.		209,00
		S_20_10_0170		SPOGLIATOIO PREFABBRICATO 510x240x240 cm. Nolo, su piano opportunamente predisposto per tutta la durata del cantiere, di spogliatoio prefabbricato delle dimensioni esterne di circa 510x240x240 cm costituito da struttura portante in acciaio, pannelli sandwich di tamponamento e copertura dello stessore minimo di 40 mm, partizioni interne, serramenti interni ed esterni in alluminio, pavimento vinilico e completi di tutte le distribuzioni impiantistiche. Nel prezzo si intendono compresi e compensati gli oneri per il carico e lo scarico, ogni genere di trasporto, il posizionamento in cantiere, ogni genere di allacciamento alle reti tecnologiche, le pulizie periodiche, lo sgombero a fine cantiere, la raccolta differenziata del materiale di risulta, il conferimento con trasporto in discarica autorizzata del materiale di risulta, l'indennita' di discarica, il puntuale e scrupoloso rispetto delle normative vigenti in materia antinfortunistica nei cantieri edili ed in particolare il D.Lgs. 09.04.2008 N. 81 aggiornato con le successive modifiche e quanto altro necessario per dare il prefabbricato in efficienza per tutta la durata del cantiere.Sono escluse la predisposizione del piano di posa e l'arredo dello spogliatoio che saranno valutati separatamente.
			005	per il primo mese o frazione	cad.		349,40
			010	per ogni mese successivo o frazione	cad.		274,10
		S_20_10_0180		SPOGLIATOIO PREFABBRICATO 610x240x240 cm. Nolo, su piano opportunamente predisposto per tutta la durata del cantiere, di spogliatoio prefabbricato delle dimensioni esterne di circa 610x240x240 cm costituito da struttura portante in acciaio, pannelli sandwich di tamponamento e copertura dello stessore minimo di 40 mm, partizioni interne, serramenti interni ed esterni in alluminio, pavimento vinilico e completi di tutte le distribuzioni impiantistiche. Nel prezzo si intendono compresi e compensati gli oneri per il carico e lo scarico, ogni genere di trasporto, il posizionamento in cantiere, ogni genere di allacciamento alle reti tecnologiche, le pulizie periodiche, lo sgombero a fine cantiere, la raccolta differenziata del materiale di risulta, il conferimento con trasporto in discarica autorizzata del materiale di risulta, l'indennita' di discarica, il puntuale e scrupoloso rispetto delle normative vigenti in materia antinfortunistica nei cantieri edili ed in particolare il D.Lgs. 09.04.2008 N. 81 aggiornato con le successive modifiche e quanto altro necessario per dare il prefabbricato in efficienza per tutta la durata del cantiere.Sono escluse la predisposizione del piano di posa e l'arredo dello spogliatoio che saranno valutati separatamente.
			005	per il primo mese o frazione	cad.		352,10
			010	per ogni mese successivo o frazione	cad.		276,80
		S_20_10_0190		SOVRAPPREZZO SPOGLIATOIO PREFABBRICATO PER ARREDO. Maggiorazione al nolo di spogliatoio prefabbricato di qualsiasi dimensione per la dotazione di arredi e complementi da spogliatoio idonei per minimo otto postazione di lavoro. Ciascuna dotazione sara' costituita dai seguenti elementi:- tavolo dimensioni 160x80 cm;- quattro sedie di tipo comune;- quattro armadi metallici ciascuno da due posti dimensioni 60x50x180 cm;- panca con appendiabiti per otto persone dimensioni 160x40x200 cm.Nel sovrapprezzo si intendono compresi e compensati gli oneri per il carico e lo scarico, ogni genere di trasporto, il montaggio e lo smontaggio a fine cantiere.
			005	per il primo mese o frazione	cad.		198,80
			010	per ogni mese successivo o frazione	cad.		32,33
		S_20_10_0200	005	SOTTOFONDO PER INFRASTRUTTURE PUNTUALI CON MISTO RICICLATO. Formazione di sottofondo ventilato per la posa di infrastrutture puntuali eseguito con inerte misto di granulometria 30-70 mm, proveniente da impianti di riciclaggio e giudicato idoneo dalla D.L..Nel prezzo si intendono compresi e compensati gli oneri per il trasporto, lo stendimento meccanico, la formazione delle pendenze, il costipamento, le travi in legno di sezioni minima 12x12 cm con interasse non superiore a 120 cm per l'appoggio dei moduli prefabbricati, lo sgombero a fine cantiere, la raccolta differenziata del materiale di risulta, il conferimento con trasporto in discarica autorizzata del materiale di risulta, l'indennita' di discarica, il puntuale e scrupoloso rispetto delle normative vigenti in materia antinfortunistica nei cantieri edili ed in particolare il D.Lgs. 09.04.2008 N. 81 aggiornato con le successive modifiche e quanto altro necessario per dare il prefabbricato in efficienza per tutta la durata del cantiere.	m³		26,23

S_25	>---			PONTEGGI

	S_25_10			PONTEGGI ELEMENTARI
		S_25_10_0001		TRABATTELLO IN PIANO CON IMPALCATO IN ALTO. Formazione, su piano orizzontale compatto, liscio e privo di ostacoli, di torre mobile da lavoro, comunemente denominata trabattello, di altezza fino a 8.00 m, costituita da elementi prefabbricati su almeno quattro ruote girevoli, completa di impalcati di lavoro e intermedi con botola, corredato di fermapiede, parapetti regolamentari, elementi di controventamento, aste stabilizzatrici e scale di accesso. Nel prezzo si intendono compresi e compensati gli oneri per il nolo, i trasporti, la manutenzione periodica, il disfacimento ed il puntuale e scrupoloso rispetto delle normative vigenti in materia antinfortunistica nei cantieri edili ed in particolare il D.Lgs. 09.04.2008 N. 81 aggiornato con le successive modifiche.
			005	tipo medio - altezza 4,00 - 8.00 m	d		7,22
			010	tipo piccolo - altezza fino a 4,00 m	d		4,62
		S_25_10_0003		PONTEGGIO IN PIANO CON IMPALCATO IN ALTO. Formazione, su piano orizzontale, di ponteggio tubolare metallico fisso autorizzato, costituito prevalentemente da telai prefabbricati o montanti tubolari dotati di piastre forate con spinotti di collegamento e correnti di campo, in opera per tutta la durata del cantiere, a qualsiasi altezza, completo di idonei ancoraggi, un solo impalcato di lavoro in sommita' e relativo sottoponte corredati di fermapiede, mensole a sbalzo di serie, parapetti regolamentari ed impalcati con botole e scale di accesso. Gli ancoraggi dovranno essere di tipo permanente ed idonei per essere riposizionati e riutilizzati nel caso di successivi interventi manutentivi.Nel prezzo si intendono compresi e compensati gli oneri per il nolo, i trasporti, la manutenzione periodica, il disfacimento ed il puntuale e scrupoloso rispetto delle normative vigenti in materia antinfortunistica nei cantieri edili ed in particolare il D.Lgs. 09.04.2008 N. 81 aggiornato con le successive modifiche.E' altresi' compreso il disegno esecutivo con indicati, tra l'altro, i sovraccarichi massimi per metro quadrato di impalcato, l'indicazione degli appoggi e degli ancoraggi. Sono altresi' compresi gli eventuali necessari calcoli statici degli apprestamenti secondo quanto previsto dalle NTC 2008 di cui al D.M. 14.01.2008.La misurazione verra' effettuata a metroquadrato utile in proiezione verticale di facciata del ponteggio. Per area utile si intende l'area limitata dalla lunghezza effettiva del ponteggio e dall'altezza misurata dal piano di imposta delle basette all'ultimo impalcato praticabile del ponteggio stesso.
			001	SCEGLIERE IL TIPO IDONEO AL CANTIERE, DOPO AVERLO INSERITO IN EPU CANCELLARNE LA DESCRIZIONE
			005	in opera per un mese	m²		8,56
			010	in opera per due mesi	m²		9,18
			015	in opera per tre mesi	m²		9,79
			020	in opera per quattro mesi	m²		10,41
			025	in opera per cinque mesi	m²		11,03
			030	in opera per sei mesi	m²		11,65
			035	in opera per sette mesi	m²		12,27
			040	in opera per otto mesi	m²		12,88
			045	in opera per nove mesi	m²		13,50
			050	in opera per dieci mesi	m²		14,12
			055	in opera per undici mesi	m²		14,74
			060	in opera per dodici mesi	m²		15,35
			070	in opera per quindici mesi	m²		17,21
			080	in opera per diciotto mesi	m²		19,06
			100	in opera per ventiquattro mesi	m²		22,77
		S_25_10_0005		PONTEGGIO IN PIANO COMPLETO DI IMPALCATI. Formazione, su piano orizzontale, di ponteggio tubolare metallico fisso autorizzato, costituito prevalentemente da telai prefabbricati o montanti tubolari dotati di piastre forate con spinotti di collegamento e correnti di campo, in opera per tutta la durata del cantiere, a qualsiasi altezza, completo di idonei ancoraggi, impalcati di lavoro corredati di fermapiede e mensole a sbalzo di serie per tutto lo sviluppo in pianta ed ogni due metri circa di elevazione, parapetti regolamentari, sottoponti ed impalcati con botola e scale di accesso. Gli ancoraggi dovranno essere di tipo permanente ed idonei per essere riposizionati e riutilizzati nel caso di successivi interventi manutentivi.Nel prezzo si intendono compresi e compensati gli oneri per il nolo, i trasporti, la manutenzione periodica, il disfacimento ed il puntuale e scrupoloso rispetto delle normative vigenti in materia antinfortunistica nei cantieri edili ed in particolare il D.Lgs. 09.04.2008 N. 81 aggiornato con le successive modifiche.E' altresi' compreso il disegno esecutivo con indicati, tra l'altro, i sovraccarichi massimi per metro quadrato di impalcato, l'indicazione degli appoggi e degli ancoraggi. Sono altresi' compresi gli eventuali necessari calcoli statici degli apprestamenti secondo quanto previsto dalle NTC 2008 di cui al D.M. 14.01.2008.La misurazione verra' effettuata a metroquadrato utile in proiezione verticale di facciata del ponteggio. Per area utile si intende l'area limitata dalla lunghezza effettiva del ponteggio e dall'altezza misurata dal piano di imposta delle basette all'ultimo impalcato praticabile del ponteggio stesso.
			001	SCEGLIERE IL TIPO IDONEO AL CANTIERE, DOPO AVERLO INSERITO IN EPU CANCELLARNE LA DESCRIZIONE
			005	in opera per un mese	m²		9,53
			010	in opera per due mesi	m²		10,25
			015	in opera per tre mesi	m²		10,98
			020	in opera per quattro mesi	m²		11,70
			025	in opera per cinque mesi	m²		12,43
			030	in opera per sei mesi	m²		13,15
			035	in opera per sette mesi	m²		13,88
			040	in opera per otto mesi	m²		14,60
			045	in opera per nove mesi	m²		15,33
			050	in opera per dieci mesi	m²		16,05
			055	in opera per undici mesi	m²		16,78
			060	in opera per dodici mesi	m²		18,29
			070	in opera per quindici mesi	m²		20,67
			080	in opera per diciotto mesi	m²		23,04
			100	in opera per ventiquattro mesi	m²		27,78
		S_25_10_0007	005	DISFACIMENTO E FORMAZIONE DI PONTEGGIO. Disfacimento e nuova formazione di ponteggio tubolare metallico fisso autorizzato gia' in opera, costituito prevalentemente da telai prefabbricati o montanti tubolari dotati di piastre forate con spinotti di collegamento e correnti di campo, in opera per tutta la durata del cantiere, a qualsiasi altezza, completo di idonei ancoraggi, impalcati di lavoro corredati di fermapiede, mensole a sbalzo di serie, parapetti regolamentari, sottoponti ed impalcati con botola e scale di accesso. Nel prezzo si intendono compresi e compensati gli oneri per l'accatastamento temporaneo nell'ambito del cantiere ed il puntuale e scrupoloso rispetto delle normative vigenti in materia antinfortunistica nei cantieri edili ed in particolare il D.Lgs. 09.04.2008 N. 81 aggiornato con le successive modifiche.La misurazione verra' effettuata a metroquadrato utile in proiezione verticale di facciata del ponteggio. Per area utile si intende l'area limitata dalla lunghezza effettiva del ponteggio e dall'altezza misurata dal piano di imposta delle basette all'ultimo impalcato praticabile del ponteggio stesso.	m²		6,55
		S_25_10_0010		TELI O RETI DI PROTEZIONE PER PONTEGGI. Fornitura e posa in opera di protezione per ponteggi esterni di facciata, a qualsiasi altezza e per tutta la durata del cantiere, costituita da idonei teli o reti in materia plastica completi di fissaggi.Nel prezzo si intendono compresi e compensati gli oneri per il nolo, il trasporto, gli accessori per l'ancoraggio, il disfacimento ed il puntuale e scrupoloso rispetto delle normative vigenti in materia antinfortunistica nei cantieri edili. Sono altresi' compresi gli eventuali necessari calcoli statici degli apprestamenti secondo quanto previsto dalle NTC 2008 di cui al D.M. 14.01.2008.La misurazione verra' effettuata a metroquadrato utile in proiezione verticale di facciata del ponteggio. Per area utile si intende l'area limitata dalla lunghezza effettiva del ponteggio e dall'altezza misurata dal piano di imposta all'ultimo piano praticabile del ponteggio stesso.
			007	telo antipolvere impermeabile	m²		5,91
			010	telo con maglia permeabile	m²		5,76
		S_25_10_0012		ACCESSORI UNIVERSALI RIFRANGENTI PER PONTEGGI. Fornitura e posa in opera, per tutta la durata del cantiere, di accessori universali provvisti di gemme rifrangenti da collocare su ponteggi esterni di facciata, realizzati in materiale plastico e completi di adeguati fissaggi.Nel prezzo si intendono compresi e compensati gli oneri per il nolo, il trasporto, gli accessori per l'ancoraggio, la rimozione ed il puntuale e scrupoloso rispetto delle normative vigenti in materia antinfortunistica nei cantieri edili.
			007	sottobasette rifrangenti universali	cad.		1,53
			010	copritubo rifrangente	cad.		0,77
		S_25_10_0015		PARAPETTO AGGIUNTIVO PER PONTEGGI. Formazione, in sommita' ai ponteggi, di parapetto aggiuntivo di altezza fino a circa 200 cm, costituito da terminale prefabbricato realizzato con doppio tubo montante, eseguiti in opera per tutta la durata del cantiere ed a qualsiasi altezza, completi di diagonali di stilata, impalcato di lavoro corredato di fermapiede, parapetti regolamentari e scaletta di collegamento ai piani inferiori.Nel prezzo si intendono compresi e compensati gli oneri per il nolo, i trasporti, il disfacimento ed il puntuale e scrupoloso rispetto delle normative vigenti in materia antinfortunistica nei cantieri edili ed in particolare il D.Lgs. 09.04.2008 N. 81 aggiornato con le successive modifiche.E' altresi' compreso il disegno esecutivo con indicati, tra l'altro, i carichi concentrati applicati, l'indicazione degli appoggi e degli ancoraggi. Sono altresi' compresi gli eventuali necessari calcoli statici degli apprestamenti secondo quanto previsto dalle NTC 2008 di cui al D.M. 14.01.2008.La misurazione verra' effettuata a metroquadrato utile in proiezione verticale di facciata del parapetto. Per area utile si intende l'area limitata dalla lunghezza effettiva del parapetto e dall'altezza misurata dal piano di calpestio dell'ultimo impalcato praticabile al bordo superiore dell'ultimo corrente del parapetto stesso.
			001	SCEGLIERE IL TIPO IDONEO AL CANTIERE, DOPO AVERLO INSERITO IN EPU CANCELLARNE LA DESCRIZIONE
			005	in opera per un mese	m²		4,80
			010	in opera per due mesi	m²		5,49
			015	in opera per tre mesi	m²		6,18
			020	in opera per quattro mesi	m²		6,87
			025	in opera per cinque mesi	m²		7,56
			030	in opera per sei mesi	m²		8,25
			035	in opera per sette mesi	m²		8,94
			040	in opera per otto mesi	m²		9,63
			045	in opera per nove mesi	m²		10,32
			050	in opera per dieci mesi	m²		10,95
			055	in opera per undici mesi	m²		11,70
			060	in opera per dodici mesi	m²		12,39
			070	in opera per quindici mesi	m²		14,46
			080	in opera per diciotto mesi	m²		16,53
			100	in opera per ventiquattro mesi	m²		20,67
		S_25_10_0020		MENSOLA E PARAPETTO AGGIUNTIVO PER PONTEGGI. Formazione, in sommita' ai ponteggi, di mensola esterna della larghezza fino a circa 100 cm e provvista di parapetto di altezza fino a circa 200 cm, costituiti da telai reticolari prefabbricati e terminale realizzato con doppio tubo montante prefabbricato, eseguiti in opera per tutta la durata del cantiere ed a qualsiasi altezza, completi di diagonali di stilata, impalcato di lavoro corredati di fermapiede, parapetti regolamentari e scaletta di collegamento ai piani inferiori.Nel prezzo si intendono compresi e compensati gli oneri per il nolo, i trasporti, la manutenzione periodica, il disfacimento ed il puntuale e scrupoloso rispetto delle normative vigenti in materia antinfortunistica nei cantieri edili ed in particolare il D.Lgs. 09.04.2008 N. 81 aggiornato con le successive modifiche.E' altresi' compreso il disegno esecutivo con indicati, tra l'altro, i carichi concentrati applicati, l'indicazione degli appoggi e degli ancoraggi. Sono altresi' compresi gli eventuali necessari calcoli statici degli apprestamenti secondo quanto previsto dalle NTC 2008 di cui al D.M. 14.01.2008.La misurazione verra' effettuata a metroquadrato utile in proiezione verticale di facciata del parapetto. Per area utile si intende l'area limitata dalla lunghezza effettiva del parapetto e dall'altezza misurata dal piano di calpestio dell'ultimo impalcato praticabile al bordo superiore dell'ultimo corrente del parapetto stesso.
			001	SCEGLIERE IL TIPO IDONEO AL CANTIERE, DOPO AVERLO INSERITO IN EPU CANCELLARNE LA DESCRIZIONE
			005	in opera per un mese	m²		7,37
			010	in opera per due mesi	m²		8,65
			015	in opera per tre mesi	m²		9,92
			020	in opera per quattro mesi	m²		11,19
			025	in opera per cinque mesi	m²		12,32
			030	in opera per sei mesi	m²		13,73
			035	in opera per sette mesi	m²		15,00
			040	in opera per otto mesi	m²		16,27
			045	in opera per nove mesi	m²		17,54
			050	in opera per dieci mesi	m²		18,81
			055	in opera per undici mesi	m²		20,08
			060	in opera per dodici mesi	m²		21,35
			070	in opera per quindici mesi	m²		25,16
			080	in opera per diciotto mesi	m²		28,69
			100	in opera per ventiquattro mesi	m²		36,60
		S_25_10_0025	005	MANTOVANA PARASASSI PREFABBRICATA. Formazione di mantovana parasassi tubolare metallica fissa autorizzata, per protezione di aree di transito pedonale e/o carrabili o aree di lavoro a carattere continuativo idonea per la proteggere contro gli agenti meccanici caduti dall'alto, in opera per tutta la durata del cantiere, a qualsiasi altezza, completo di idonei ancoraggi, costituita da struttura inclinata realizzata con telai prefabbricati o montanti tubolari dotati di piastre forate con spinotti di collegamento e correnti di campo, opportunamente ancorata alla struttura, quest'ultima non inclusa, e provvista di impalcato superiore di copertura.Nel prezzo si intendono compresi e compensati gli oneri per il nolo, i trasporti, la manutenzione periodica, il disfacimento ed il puntuale e scrupoloso rispetto delle normative vigenti in materia antinfortunistica nei cantieri edili ed in particolare il D.Lgs. 09.04.2008 N. 81 aggiornato con le successive modifiche.E' altresi' compreso il disegno esecutivo con indicati, tra l'altro, i sovraccarichi massimi per metro quadrato di impalcato, l'indicazione degli appoggi e degli ancoraggi. Sono altresi' compresi gli eventuali necessari calcoli statici degli apprestamenti secondo quanto previsto dalle NTC 2008 di cui al D.M. 14.01.2008.La misurazione verra' effettuata a metroquadrato utile in proiezione orizzontale dell'area protetta. Per area utile si intende l'area limitata dalla lunghezza effettiva della mantovana e dallo sporto misurato dal fronte del ponteggio stesso verso l'esterno.	m²		8,49
		S_25_10_0030		PIANO DI IMPOSTA PER PONTEGGI. Formazione di piano aggiuntivo in corrispondenza di cavedi ed intercapedini idoneo per l'imposta nella costruzione di ponteggi, costituito principalmente da struttura portante orizzontale in morali in legno di abete "tipo Trieste" di sezione minima 12x12 cm posti ad opportuno interasse integrati eventualmente da puntelli metallici rompitratta e completo di piano di calpestio e/o lavoro con tavole in legno di abete di sezione minima 20x5 cm.Nel prezzo si intendono compresi e compensati gli oneri per il nolo dei materiali necessari, il carico, lo scarico ed ogni genere di trasporto, la manutenzione periodica, il ritiro a fine lavori del materiale di risulta, il puntuale e scrupoloso rispetto delle normative vigenti in materia antinfortunistica nei cantieri edili ed in particolare il D.Lgs. 09.04.2008 N. 81 aggiornato con le successive modifiche e quanto altro necessario per dare l'opera finita a regola d'arte ed in efficienza per tutta la durata del cantiere.Sono altresi' compresi gli eventuali necessari calcoli statici degli apprestamenti secondo quanto previsto dalle NTC 2008 di cui al D.M. 14.01.2008.La misurazione verra' effettuata a metroquadrato utile in proiezione orizzontale di foro coperto.
			005	per il primo mese o frazione	m²		9,27
			010	per ogni mese successivo o frazione	m²		1,31

S_30	>---			APPRESTAMENTI PROVVISIONALI

	S_30_10			APPRESTAMENTI PROVVISIONALI ELEMENTARI
		S_30_10_0005		PARAPETTO REGOLAMENTARE IN LEGNO. Formazione di parapetto regolamentare in legno di abete di altezza minima misurata dal piano di calpestio pari a 100 cm, idonea ad impedire la caduta dall'alto delle persone, costituito da montanti in legno di abete "tipo Trieste" di sezione 12x12 cm opportunamente ancorati al piano ad un interasse massimo di 120 cm e completi di corrimano, eventuali correnti e tavola fermapiede di sezione idonea.Nel prezzo si intendono compresi e compensati gli oneri per il nolo dei materiali necessari, il carico, lo scarico ed ogni genere di trasporto, la manutenzione periodica, lo smontaggio a fine cantiere, il ritiro a fine lavori del materiale di risulta, il puntuale e scrupoloso rispetto delle normative vigenti in materia antinfortunistica nei cantieri edili ed in particolare il D.Lgs. 09.04.2008 N. 81 aggiornato con le successive modifiche e quanto altro necessario per dare l'opera finita a regola d'arte ed in efficienza per tutta la durata del cantiere.Sono altresi' compresi gli eventuali necessari calcoli statici degli apprestamenti secondo quanto previsto dalle NTC 2008 di cui al D.M. 14.01.2008.Sara' misurato lo sviluppo in metri del parapetto.
			005	per il primo mese o frazione	m		17,30
			010	per ogni mese successivo o frazione	m		0,55
		S_30_10_0010		GUARDACORPO DI PROTEZIONE ANTICADUTA. Formazione di guardacorpo, dispositivo di protezione anticaduta per strutture piane, di altezza minima misurata dal piano di calpestio pari a 100 cm, idoneo ad impedire la caduta dall'alto delle persone, costituito da aste montanti metalliche a zincatura integrale poste ad interasse massimo di 120 cm ancorate al piano con blocco a morsa e complete di corrimano, eventuali correnti e tavola fermapiede in legno di abete di idonea sezione e bloccate su mensole metalliche in corrispondenza di ogni montante.Nel prezzo si intendono compresi e compensati gli oneri per il nolo dei materiali necessari, il carico, lo scarico ed ogni genere di trasporto, la manutenzione periodica, lo smontaggio a fine cantiere, il ritiro a fine lavori del materiale di risulta, il puntuale e scrupoloso rispetto delle normative vigenti in materia antinfortunistica nei cantieri edili ed in particolare il D.Lgs. 09.04.2008 N. 81 aggiornato con le successive modifiche e quanto altro necessario per dare l'opera finita a regola d'arte ed in efficienza per tutta la durata del cantiere.Sono altresi' compresi gli eventuali necessari calcoli statici degli apprestamenti secondo quanto previsto dalle NTC 2008 di cui al D.M. 14.01.2008.Sara' misurato lo sviluppo in metri del guardacorpo.
			005	per il primo mese o frazione	m		11,79
			010	per ogni mese successivo o frazione	m		0,66
		S_30_10_0015		GUARDACORPO DI PROTEZIONE ANTICADUTA PER TETTI. Formazione di guardacorpo, dispositivo di protezione anticaduta per coperture a falde inclinate, di altezza minima misurata dal piano di gronda pari a 120 cm, idoneo ad impedire la caduta dall'alto delle persone, costituito da aste montanti metalliche a zincatura integrale poste ad interasse conforme alla portata d'urto prevista dalle indicazioni della Ditta produttrice, ancorate alla struttura portante della copertura con blocco a morsa o similare e complete di corrimano, eventuali correnti e tavola fermapiede in legno di abete di idonea sezione e bloccate su mensole metalliche in corrispondenza di ogni montante.Nel prezzo si intendono compresi e compensati gli oneri per il nolo dei materiali necessari, il carico, lo scarico ed ogni genere di trasporto, la manutenzione periodica, lo smontaggio a fine cantiere, il ritiro a fine lavori del materiale di risulta, il puntuale e scrupoloso rispetto delle normative vigenti in materia antinfortunistica nei cantieri edili ed in particolare il D.Lgs. 09.04.2008 N. 81 aggiornato con le successive modifiche e quanto altro necessario per dare l'opera finita a regola d'arte ed in efficienza per tutta la durata del cantiere.Sono altresi' compresi gli eventuali necessari calcoli statici degli apprestamenti secondo quanto previsto dalle NTC 2008 di cui al D.M. 14.01.2008.Sara' misurato lo sviluppo in metri del guardacorpo.
			005	per il primo mese o frazione	m		17,56
			010	per ogni mese successivo o frazione	m		0,94
		S_30_10_0050		ANDATOIE PEDONALI IN LEGNO. Formazione di andatoie e/o passerelle in legno di abete della larghezza minima di 60 cm, idonee a consentire il collegamento pedonale tra due luoghi di lavoro non in comunicazione, costituite principalmente da struttura portante orizzontale con morali in legno di abete "tipo Trieste" di sezione minima 12x12 cm e piano di calpestio e/o lavoro con tavole in legno di abete di sezione minima 20x5 cm.Nel prezzo si intendono compresi e compensati gli oneri per il nolo dei materiali necessari, il carico, lo scarico ed ogni genere di trasporto, la manutenzione periodica, lo smontaggio a fine cantiere, il ritiro a fine lavori del materiale di risulta, il puntuale e scrupoloso rispetto delle normative vigenti in materia antinfortunistica nei cantieri edili ed in particolare il D.Lgs. 09.04.2008 N. 81 aggiornato con le successive modifiche e quanto altro necessario per dare l'opera finita a regola d'arte ed in efficienza per tutta la durata del cantiere.Sono altresi' compresi gli eventuali necessari calcoli statici degli apprestamenti secondo quanto previsto dalle NTC 2008 di cui al D.M. 14.01.2008.La misurazione verra' effettuata a metroquadrato in proiezione orizzontale esclusi gli eventuali parapetti che saranno computati separatamente.
			005	per il primo mese o frazione	m²		15,22
			010	per ogni mese successivo o frazione	m²		1,78
		S_30_10_0055		ANDATOIE PER TRASPORTO MATERIALI IN LEGNO. Formazione di andatoie e/o passerelle in legno della larghezza minima di 120 cm, idonee a consentire il collegamento pedonale ed il trasporto di materiali tra due luoghi di lavoro non in comunicazione, costituite principalmente da struttura portante orizzontale con morali in legno di abete "tipo Trieste" di sezione minima 12x12 cm e piano di calpestio e/o lavoro con tavole in legno di abete di sezione minima 20x5 cm.Nel prezzo si intendono compresi e compensati gli oneri per il nolo dei materiali necessari, il carico, lo scarico ed ogni genere di trasporto, la manutenzione periodica, lo smontaggio a fine cantiere, il ritiro a fine lavori del materiale di risulta, il puntuale e scrupoloso rispetto delle normative vigenti in materia antinfortunistica nei cantieri edili ed in particolare il D.Lgs. 09.04.2008 N. 81 aggiornato con le successive modifiche e quanto altro necessario per dare l'opera finita a regola d'arte ed in efficienza per tutta la durata del cantiere.Sono altresi' compresi gli eventuali necessari calcoli statici degli apprestamenti secondo quanto previsto dalle NTC 2008 di cui al D.M. 14.01.2008.La misurazione verra' effettuata a metroquadrato in proiezione orizzontale esclusi gli eventuali parapetti che saranno computati separatamente.
			005	per il primo mese o frazione	m²		17,64
			010	per ogni mese successivo o frazione	m²		0,82
		S_30_10_0100		ARMATURA PARETI DI SCAVO A SEZIONE OBBLIGATA. Formazione di armatura verticale e/o sub-verticale di sostegno delle pareti degli scavi a sezione obbligata di larghezza e profondita' massima fino a 3.00 m idonea ad impedire il franamento delle pareti dello stesso, costituita da montanti laterali in legno di abete "tipo Trieste" di sezione minima 12x12 cm ad interasse non superiore a 60 cm tavole e pannelli in legno di abete, multistrato e/o metallici, opportunamente contrastati con puntelli o vitoni, dimensionati in relazione alla natura, alla consistenza ed alla spinta dei terreni da attraversare.Nel prezzo si intendono compresi e compensati gli oneri per la graduale progressione dell'armatura di pari passo con l'avanzamento dello scavo, il nolo dei materiali necessari, il carico, lo scarico ed ogni genere di trasporto, la manutenzione periodica, lo smontaggio a fine cantiere, il ritiro a fine lavori del materiale di risulta, il puntuale e scrupoloso rispetto delle normative vigenti in materia antinfortunistica nei cantieri edili ed in particolare il D.Lgs. 09.04.2008 N. 81 aggiornato con le successive modifiche e quanto altro necessario per dare l'opera finita a regola d'arte ed in efficienza per tutta la durata del cantiere.Sono altresi' compresi gli eventuali necessari calcoli statici degli apprestamenti secondo quanto previsto dalle NTC 2008 di cui al D.M. 14.01.2008.La misurazione verra' effettuata a metroquadrato in proiezione verticale di una sola parete dello scavo, intendando cosi' comprese tutte le altre pareti, per l'intero sviluppo dello scavo stesso.
			005	per il primo mese o frazione	m²		14,25
			010	per ogni mese successivo o frazione	m²		0,96
		S_30_10_0105		RIVESTIMENTO IMPERMEABILE PARETI DI SCAVO. Formazione di rivestimento sub-verticale impermeabile delle pareti degli scavi di qualsiasi tipo e profondita', idoneo drenare le acque meteoriche ed ad impedire il franamento delle pareti dello stesso, costituito da teli in polietilene del peso minimo di 200 g/m² posati a secco, sovrapposti sulle giunture ed opportunamente zavorrati alle estremita'.Nel prezzo si intendono compresi e compensati gli oneri per la graduale progressione dell'impermeabilizzazione di pari passo con l'avanzamento dello scavo, il taglio, lo sfrido, il sostegno e le zavorre temporanee, gli oneri per il nolo dei materiali necessari, il carico, lo scarico ed ogni genere di trasporto, la manutenzione periodica, il ritiro a fine lavori del materiale di risulta, il puntuale e scrupoloso rispetto delle normative vigenti in materia antinfortunistica nei cantieri edili ed in particolare il D.Lgs. 09.04.2008 N. 81 aggiornato con le successive modifiche, la formazione ed il disfacimento anche in tempi successivi e quanto altro necessario per dare l'opera finita a regola d'arte ed in efficienza per tutta la durata del cantiere.Saranno misurate tutte le pareti sub-verticali dello scavo in metri quadrati in proiezione verticale per l'intero sviluppo dello scavo intendendo cosi' compresi ogni tipo di risvolto superiore ed inferiore.
			005	per il primo mese o frazione	m²		1,11
			010	per ogni mese successivo o frazione	m²		0,46
		S_30_10_0150		PUNTELLAMENTI IN LEGNO PER STRUTTURE MURARIE. Formazione di puntellamenti in legno di strutture murarie sia verticali che orizzontali di altezza fino a 5.00 m, idonei ad impedire cedimenti di parte della struttura, costituiti principalmente da travature, banchine, controventature e sbadacchiature in legno di abete "tipo Trieste" di idonee sezioni.Nel prezzo si intendono compresi e compensati gli oneri per il nolo dei mezzi d'opera e di sollevamento, il nolo dei materiali necessari, il carico, lo scarico ed ogni genere di trasporto, il taglio, lo sfrido, la necessaria ferramenta per fissaggi ed ancoraggi al terreno, la manutenzione periodica, lo smontaggio a fine cantiere, il ritiro a fine lavori del materiale di risulta, il puntuale e scrupoloso rispetto delle normative vigenti in materia antinfortunistica nei cantieri edili ed in particolare il D.Lgs. 09.04.2008 N. 81 aggiornato con le successive modifiche e quanto altro necessario per dare la delimitazione in efficienza per tutta la durata del cantiere.Sono altresi' compresi gli eventuali necessari calcoli statici degli apprestamenti secondo quanto previsto dalle NTC 2008 di cui al D.M. 14.01.2008.La misurazione verra' effettuata a metro cubo delle sole travi in legno impiegate.
			005	per il primo mese o frazione	m³		896,20
			010	per ogni mese successivo o frazione	m³		7,57
		S_30_10_0160		PUNTELLAMENTI IN LEGNO PER LUCI ARCHITETTONICHE. Formazione di puntellamenti in legno di luci architettoniche di qualsiasi dimensione e poste a qualsiasi altezza, idonei ad impedire cedimenti perimetrali della struttura, costituiti principalmente da banchine, montanti e sbadacchiature in legno di abete "tipo Trieste" di idonee sezioni.Nel prezzo si intendono compresi e compensati gli oneri per il nolo dei materiali necessari, il carico, lo scarico ed ogni genere di trasporto, il taglio, lo sfrido, la necessaria ferramenta per fissaggi ed ancoraggi, la manutenzione periodica, lo smontaggio a fine cantiere, il ritiro a fine lavori del materiale di risulta, il puntuale e scrupoloso rispetto delle normative vigenti in materia antinfortunistica nei cantieri edili ed in particolare il D.Lgs. 09.04.2008 N. 81 aggiornato con le successive modifiche e quanto altro necessario per dare la delimitazione in efficienza per tutta la durata del cantiere.Sono altresi' compresi gli eventuali necessari calcoli statici degli apprestamenti secondo quanto previsto dalle NTC 2008 di cui al D.M. 14.01.2008.La misurazione verra' effettuata a metro quadro di luce architettonica.
			005	per il primo mese o frazione	m²		18,40
			010	per ogni mese successivo o frazione	m³		1,56
		S_30_10_0200		TAPPI A FUNGO PER BARRE DI RIPRESA. Protezione per tutta la durata del cantiere della sommita' delle barre di armatura in acciaio per ripresa dei getti ed emergenti dagli stessi, mediante tappi a fungo in polipropilene colore rosso aranciato.Nel prezzo si intendono compresi e compensati gli oneri per il nolo dei materiali necessari, il carico, lo scarico ed ogni genere di trasporto, gli accessori di fissaggio, la manutenzione periodica, il ritiro a fine lavori, il puntuale e scrupoloso rispetto delle normative vigenti in materia antinfortunistica nei cantieri edili ed in particolare il D.Lgs. 09.04.2008 N. 81 aggiornato con le successive modifiche e quanto altro necessario per dare la protezione in efficienza per tutta la durata del cantiere.Saranno misurati il numero dei tappi impiegati.
			005	diametro ferri 8-18 mm	cad.		0,08
			010	diametro ferri 18-32 mm	cad.		0,09

S_35	>---			MEZZI E SERVIZI PROTEZIONE INDIVIDUALI

	S_35_10			MEZZI E SERVIZI PROTEZIONE INDIVIDUALI ELEMENTARI
		S_35_10_0005		DISPOSITIVO ANTICADUTA. Nolo di dispositivo anticaduta costituito da imbracatura con doppio ancoraggio, dorsale e sternale, completo di bretelle, cosciali e cintura di posizionamento.Nel prezzo si intendono compresi e compensati gli oneri per il nolo, i trasporti, la manutenzione periodica, il puntuale e scrupoloso rispetto delle normative vigenti in materia antinfortunistica nei cantieri edili ed in particolare il D.Lgs. 09.04.2008 N. 81 aggiornato con le successive modifiche e quanto altro necessario per dare l'opera finita a regola d'arte ed in efficienza per tutta la durata del lavoro.
			005	per ogni mese o frazione	cad.		13,22
		S_35_10_0015		SOVRAPPREZZO AL DISPOSITIVO ANTICADUTA PER PINZA DA TUBOLARE. Maggiorazione al nolo di dispositivo anticaduta per cordino di posizionamento di diametro 12 mm dotato di dissipatore di energia con tirante d'aria di 6 m, moschettone e pinza per ancoraggio ai ponteggi tubolari in genere.
			005	per ogni mese o frazione	cad.		14,41

S_40	>---			MEZZI E SERVIZI PROTEZIONE COLLETTIVI

	S_40_10			MEZZI E SERVIZI PROTEZIONE COLLETTIVI ELEMENTARI
		S_40_10_0005		SEGNALAZIONE AREE DI LAVORO CON NASTRO DI POLIETILENE. Formazione di delimitazione lineare di altezza 100 cm, idonea a segnalare aree di lavoro, costituita da montanti in tondini di acciaio di diametro minimo 20 mm opportunamente infissi nel terreno, posti ad interasse di circa 150 cm provvisti di tappo a fungo in polipropilene colore rosso aranciato quale dispositivo di protezione superiore e completi di doppio nastro segnaletico bicolore in polietilene di altezza 70 mm resistente alle basse temperature.Nel prezzo si intendono compresi e compensati gli oneri per il nolo dei materiali necessari, il carico, lo scarico ed ogni genere di trasporto, il taglio, lo sfrido, gli accessori di fissaggio, la manutenzione periodica, il ritiro a fine lavori del materiale di risulta, il puntuale e scrupoloso rispetto delle normative vigenti in materia antinfortunistica nei cantieri edili ed in particolare il D.Lgs. 09.04.2008 N. 81 aggiornato con le successive modifiche e quanto altro necessario per dare la delimitazione in efficienza per tutta la durata del cantiere.Sara' misurato lo sviluppo in metri della delimitazione.
			005	per il primo mese o frazione	m		1,74
			010	per ogni mese successivo o frazione	m		0,31
		S_40_10_0010		SEGNALAZIONE AREE DI LAVORO CON RETE TESSUTA BICOLORE. Formazione di delimitazione lineare di altezza 100 cm, idonea a segnalare aree di lavoro, costituita da montanti in tondini di acciaio di diametro minimo 20 mm opportunamente infissi nel terreno, posti ad interasse di circa 150 cm provvisti di tappo a fungo in polipropilene colore rosso aranciato quale dispositivo di protezione superiore e completi di rete schermante colorata e tessuta a maglia fitta.Nel prezzo si intendono compresi e compensati gli oneri per il nolo dei materiali necessari, il carico, lo scarico ed ogni genere di trasporto, il taglio, lo sfrido, gli accessori di fissaggio, la manutenzione periodica, il ritiro a fine lavori del materiale di risulta, il puntuale e scrupoloso rispetto delle normative vigenti in materia antinfortunistica nei cantieri edili ed in particolare il D.Lgs. 09.04.2008 N. 81 aggiornato con le successive modifiche e quanto altro necessario per dare la delimitazione in efficienza per tutta la durata del cantiere.Sara' misurato lo sviluppo in metri della delimitazione.
			005	per il primo mese o frazione	m		2,83
			010	per ogni mese successivo o frazione	m		0,25
		S_40_10_0015		SEGNALAZIONE AREE DI LAVORO CON RETE IN POLIETILENE. Formazione di delimitazione lineare di altezza 120 cm, idonea a segnalare le zone di lavoro, costituita da montanti in tondini di acciaio di diametro minimo 20 mm opportunamente infissi nel terreno, posti ad interasse di circa 150 cm provvisti di tappo a fungo in polipropilene colore rosso aranciato quale dispositivo di protezione superiore e completi di rete schermante in polietilene estruso colorato con maglia ovoidale di circa 35x65 mm.Nel prezzo si intendono compresi e compensati gli oneri per il nolo dei materiali necessari, il carico, lo scarico ed ogni genere di trasporto, il taglio, lo sfrido, gli accessori di fissaggio, la manutenzione periodica, il ritiro a fine lavori del materiale di risulta, il puntuale e scrupoloso rispetto delle normative vigenti in materia antinfortunistica nei cantieri edili ed in particolare il D.Lgs. 09.04.2008 N. 81 aggiornato con le successive modifiche e quanto altro necessario per dare la delimitazione in efficienza per tutta la durata del cantiere.Sara' misurato lo sviluppo in metri della delimitazione.
			005	per il primo mese o frazione	m		2,85
			010	per ogni mese successivo o frazione	m		0,27
		S_40_10_0050		PROTEZIONE AREE DI LAVORO PUNTUALI. Formazione su piano orizzontale di protezione di aree di lavoro puntuali costituita da barriera perimetrale completa di copertura di altezza massima 3.00 m, idonea a delimitare aree di lavoro a carattere continuativo ed a proteggere contro gli agenti meccanici leggeri, costituita da idonea struttura portante perimetrale realizzata in tubo giunto di diametro 48 mm provvista di basette di appoggio opportunamente ancorate al terreno, pannelli di tamponamento perimetrali fissati ai montanti di rete elettrosaldata con tondini in acciaio di diametro 6 mm e maglia 20x20 cm, rete schermante in polietilene estruso colorato con maglie ovoidali di altezza 200 cm posata a correre ed in vista all'esterno dell'area di lavoro lungo tutto il perimetro, orditura portante della copertura in legno di abete "tipo Trieste" di sezione minima 12x12 cm posti ad interasse di circa 80 cm, tavolato superiore di copertura in tavole chiodate accostate di sezione minima 25x5 cm e manto di copertura in ondulato metallico comune.Nel prezzo si intendono compresi e compensati gli oneri per il nolo dei materiali necessari, il carico, lo scarico ed ogni genere di trasporto, il taglio, lo sfrido, gli accessori di fissaggio, la manutenzione periodica, il ritiro a fine lavori del materiale di risulta, il puntuale e scrupoloso rispetto delle normative vigenti in materia antinfortunistica nei cantieri edili ed in particolare il D.Lgs. 09.04.2008 N. 81 aggiornato con le successive modifiche e quanto altro necessario per dare la protezione in efficienza per tutta la durata del cantiere.Sono altresi' compresi gli eventuali necessari calcoli statici degli apprestamenti secondo quanto previsto dalle NTC 2008 di cui al D.M. 14.01.2008.Sara' misurato lo sviluppo in metriquadrati in proiezione orizzontale dell'area protetta.
			005	per il primo mese o frazione	m²		57,63
			010	per ogni mese successivo o frazione	m²		1,51
		S_40_10_0060		BARRIERA DI PROTEZIONE AREE LAVORO. Formazione di protezione di aree di lavoro puntuali costituita da barriera lineare di altezza massima dal piano di calpestio di 3.00 m, idonea a delimitare aree di lavoro a carattere continuativo ed a proteggere contro gli agenti meccanici leggeri, costituita dai seguenti elementi principali:- montanti in legno di abete di sezione minima 12x12 cm e/o tubolari metallici giuntati di diametro minimo 48 mm infissi nel terreno con profondita' ed interasse idonei a dare stabilita' all'intera recinzione e comunque non superiore a 200 cm;- pannelli di tamponamento opportunamente ancorati ai montanti costituiti da rete elettrosaldata con tondini in acciaio di diametro 6 mm e maglia 20x20 cm;- rete schermante in polietilene estruso colorato con maglie ovoidali di altezza 200 cm, posata a correre ed in vista all'esterno della barriera lungo tutta la lunghezza della protezione.Nel prezzo si intendono compresi e compensati gli oneri per il nolo dei materiali necessari, il carico, lo scarico ed ogni genere di trasporto, il taglio, lo sfrido, la manutenzione periodica, il ritiro a fine lavori del materiale di risulta, il puntuale e scrupoloso rispetto delle normative vigenti in materia antinfortunistica nei cantieri edili ed in particolare il D.Lgs. 09.04.2008 N. 81 aggiornato con le successive modifiche e quanto altro necessario per dare la delimitazione in efficienza per tutta la durata del cantiere.Sono altresi' compresi gli eventuali necessari calcoli statici degli apprestamenti secondo quanto previsto dalle NTC 2008 di cui al D.M. 14.01.2008.Sara' misurato lo sviluppo in metriquadrati in proiezione verticale della barriera di protezione.
			005	per il primo mese o frazione	m		24,97
			010	per ogni mese successivo o frazione	m		0,73
		S_40_10_0065		TRANSENNE MODULARI PESANTI PER PROTEZIONE AREE LAVORO. Formazione di protezione di aree di lavoro sia lineari che puntuali costituita da barriera lineare di altezza minima dal piano di caltestio di 1.00 m, adatta a delimitare le zone di lavoro ed a proteggere contro gli agenti meccanici leggeri, costituita da sistema modulare di transenne metalliche interamente zincate delle dimensioni di 110x200-250 cm, con struttura principale in tubolare di diametro 33 mm, barre verticali in tondino di diametro 8 mm, provviste di ganci ed attacchi per il collegamento in continuo degli elementi senza vincolo di orientamento, complete di pannelli bicolori rifrangenti e zavorrate a terra mediante sacchi di sabbia od altro idoneo sistema.Nel prezzo si intendono compresi e compensati gli oneri per il nolo, il carico, lo scarico ed ogni genere di trasporto, gli accessori di fissaggio, la manutenzione periodica, il ritiro a fine lavori, il puntuale e scrupoloso rispetto delle normative vigenti in materia antinfortunistica nei cantieri edili ed in particolare il D.Lgs. 09.04.2008 N. 81 aggiornato con le successive modifiche e quanto altro necessario per dare la delimitazione in efficienza per tutta la durata del cantiere.Sara' misurato lo sviluppo in metri della barriera.
			005	per il primo mese o frazione	m		2,83
			010	per ogni mese successivo o frazione	m		0,39
		S_40_10_0070		SEGNALAZIONE AREE DI LAVORO CON CONI SEGNALETICI. Formazione di delimitazione lineare, idonea a segnalare aree di lavoro, costituita da coni segnaletici posati a terra ad interasse non superiore a 3.00 m.Nel prezzo si intendono compresi e compensati gli oneri per il nolo, il carico, lo scarico ed ogni genere di trasporto, la manutenzione periodica, il ritiro a fine lavori, il puntuale e scrupoloso rispetto delle normative vigenti in materia antinfortunistica nei cantieri edili ed in particolare il D.Lgs. 09.04.2008 N. 81 aggiornato con le successive modifiche e quanto altro necessario per dare la segnaletica in efficienza per tutta la durata del cantiere.Sara' misurato lo sviluppo in metri della segnalazione.
			005	coni in PVC di altezza 30 cm - per ogni mese o frazione	m		0,69
			010	coni in PVC di altezza 50 cm - per ogni mese o frazione	m		0,72
			015	coni in gomma di altezza 50 cm - per ogni mese o frazione	m		0,76
		S_40_10_0080		BARRIERA "NEW JERSEY" POLIETILENE PER PROTEZIONE AREE LAVORO. Formazione di protezione di aree di lavoro sia lineari che puntuali costituita da barriera lineare di altezza minima dal piano di calpestio di 70 cm, adatta a delimitare le zone di lavoro ed a proteggere contro gli agenti meccanici leggeri, costituita da sistema modulare di elementi in polietilene delle dimensioni di 100x70x45 cm zavorrabili con acqua della capacita' di circa 50-60 litri, provvisti di attacchi M/F per il collegamento in continuo degli elementi.Nel prezzo si intendono compresi e compensati gli oneri per il nolo, il carico, lo scarico ed ogni genere di trasporto, gli accessori di fissaggio, la manutenzione periodica, il ritiro a fine lavori, il puntuale e scrupoloso rispetto delle normative vigenti in materia antinfortunistica nei cantieri edili ed in particolare il D.Lgs. 09.04.2008 N. 81 aggiornato con le successive modifiche e quanto altro necessario per dare la delimitazione in efficienza per tutta la durata del cantiere.Sara' misurato lo sviluppo in metri della barriera.
			005	per il primo mese o frazione	m		2,87
			010	per ogni mese successivo o frazione	m		0,68
		S_40_10_0085		BARRIERA "NEW JERSEY" PREFABBRICATO MAXI PER PROTEZIONE AREE LAVORO. Formazione di protezione di aree di lavoro sia lineari che puntuali costituita da barriera lineare di grandi dimensioni di altezza minima dal piano di calpestio di 100 cm, adatta a delimitare le zone di lavoro ed a proteggere contro gli agenti meccanici leggeri, costituita da sistema modulare di elementi prefabbricati in conglomerato cementizio armato delle dimensioni di 200x60x100 cm, provvisti di attacchi per il collegamento in continuo degli elementi e di fori superiori per l'eventuale alloggiamento di recinzioni.Nel prezzo si intendono compresi e compensati gli oneri per il nolo, il carico, lo scarico ed ogni genere di trasporto, gli eventuali accessori di fissaggio, la manutenzione periodica, il ritiro a fine lavori, il puntuale e scrupoloso rispetto delle normative vigenti in materia antinfortunistica nei cantieri edili ed in particolare il D.Lgs. 09.04.2008 N. 81 aggiornato con le successive modifiche e quanto altro necessario per dare la delimitazione in efficienza per tutta la durata del cantiere.Sara' misurato lo sviluppo in metri della barriera.
			005	per il primo mese o frazione	m		14,81
			010	per ogni mese successivo o frazione	m		0,72
		S_40_10_0086		BARRIERA "NEW JERSEY" PREFABBRICATO MINI PER PROTEZIONE AREE LAVORO. Formazione di protezione di aree di lavoro sia lineari che puntuali costituita da barriera lineare di ridotte dimensioni di altezza minima dal piano di calpestio di 45 cm, adatta a delimitare le zone di lavoro ed a proteggere contro gli agenti meccanici leggeri, costituita da sistema modulare di elementi prefabbricati in conglomerato cementizio armato delle dimensioni di 200x60x45 cm, provvisti di attacchi per il collegamento in continuo degli elementi e di fori superiori per l'eventuale alloggiamento di recinzioni.Nel prezzo si intendono compresi e compensati gli oneri per il nolo, il carico, lo scarico ed ogni genere di trasporto, gli eventuali accessori di fissaggio, la manutenzione periodica, il ritiro a fine lavori, il puntuale e scrupoloso rispetto delle normative vigenti in materia antinfortunistica nei cantieri edili ed in particolare il D.Lgs. 09.04.2008 N. 81 aggiornato con le successive modifiche e quanto altro necessario per dare la delimitazione in efficienza per tutta la durata del cantiere.Sara' misurato lo sviluppo in metri della barriera.
			005	per il primo mese o frazione	m		12,91
			010	per ogni mese successivo o frazione	m		0,48
		S_40_10_0088		SOVRAPPREZZO BARRIERA "NEW JERSEY" PER PANNELLO GRIGLIATO DA 150 cm. Formazione di protezione di aree di lavoro sia lineari che puntuali costituita da barriera lineare di ridotte dimensioni di altezza minima dal piano di calpestio di 45 cm, adatta a delimitare le zone di lavoro ed a proteggere contro gli agenti meccanici leggeri, costituita da sistema modulare di elementi prefabbricati in conglomerato cementizio armato delle dimensioni di 200x60x45 cm, provvisti di attacchi per il collegamento in continuo degli elementi e di fori superiori per l'eventuale alloggiamento di recinzioni.Nel prezzo si intendono compresi e compensati gli oneri per il nolo, il carico, lo scarico ed ogni genere di trasporto, gli eventuali accessori di fissaggio, la manutenzione periodica, il ritiro a fine lavori, il puntuale e scrupoloso rispetto delle normative vigenti in materia antinfortunistica nei cantieri edili ed in particolare il D.Lgs. 09.04.2008 N. 81 aggiornato con le successive modifiche e quanto altro necessario per dare la delimitazione in efficienza per tutta la durata del cantiere.Sara' misurato lo sviluppo in metri della barriera.
			005	per il primo mese o frazione	m		4,15
			010	per ogni mese successivo o frazione	m		0,66
		S_40_10_0089		SOVRAPPREZZO BARRIERA "NEW JERSEY" PER PANNELLO CIECO DA 100 cm. Formazione di protezione di aree di lavoro sia lineari che puntuali costituita da barriera lineare di ridotte dimensioni di altezza minima dal piano di calpestio di 45 cm, adatta a delimitare le zone di lavoro ed a proteggere contro gli agenti meccanici leggeri, costituita da sistema modulare di elementi prefabbricati in conglomerato cementizio armato delle dimensioni di 200x60x45 cm, provvisti di attacchi per il collegamento in continuo degli elementi e di fori superiori per l'eventuale alloggiamento di recinzioni.Nel prezzo si intendono compresi e compensati gli oneri per il nolo, il carico, lo scarico ed ogni genere di trasporto, gli eventuali accessori di fissaggio, la manutenzione periodica, il ritiro a fine lavori, il puntuale e scrupoloso rispetto delle normative vigenti in materia antinfortunistica nei cantieri edili ed in particolare il D.Lgs. 09.04.2008 N. 81 aggiornato con le successive modifiche e quanto altro necessario per dare la delimitazione in efficienza per tutta la durata del cantiere.Sara' misurato lo sviluppo in metri della barriera.
			005	per il primo mese o frazione	m		3,68
			010	per ogni mese successivo o frazione	m		0,50
		S_40_10_0090		SEGNALAZIONE AREE DI LAVORO CON LUCI FISSE O LAMPEGGIANTI. Formazione di delimitazione lineare, idonea a segnalare aree di lavoro, costituita da luci fisse o lampeggianti provviste di crepuscolare per l'accensione automatica, posate ad altezza opportuna ed a distanza non superiore a 5.00 m.Nel prezzo si intendono compresi e compensati gli oneri per il nolo, il carico, lo scarico ed ogni genere di trasporto, il posizionamento, la manutenzione periodica, il ritiro a fine lavori, il puntuale e scrupoloso rispetto delle normative vigenti in materia antinfortunistica nei cantieri edili ed in particolare il D.Lgs. 09.04.2008 N. 81 aggiornato con le successive modifiche e quanto altro necessario per dare la segnaletica in efficienza per tutta la durata del cantiere.Sara' misurato lo sviluppo in metri della segnalazione.
			005	per ogni mese o frazione	m		0,59
		S_40_10_0100		CARTELLI SEGNALETICI DA CANTIERE A TERRA. Nolo di cartelli segnaletici da cantiere in lamiera di acciaio dello spessore di 10/10 di mm completi di pellicola adesiva rifrangente grandangolare con eventuale indicazione delle prescrizioni, visibilita' minima a 20 m e posati a terra.Nel prezzo si intendono compresi e compensati gli oneri per il nolo, il carico, lo scarico ed ogni genere di trasporto, il posizionamento a terra, la manutenzione giornaliera, il ritiro a fine lavori, il puntuale e scrupoloso rispetto delle normative vigenti in materia antinfortunistica nei cantieri edili ed in particolare il D.Lgs. 09.04.2008 N. 81 aggiornato con le successive modifiche e quanto altro necessario per dare la segnaletica in efficienza per tutta la durata del cantiere.
			005	per ogni mese o frazione	cad.		23,05
		S_40_10_0105	005	SOVRAPPREZZO CARTELLI SEGNALETICI DA CANTIERE PER POSA SU BASAMENTO. Maggiorazione al nolo di cartelli segnaletici da cantiere di qualsiasi tipo per posa in verticale su basamenti mobili con adeguati sistemi di fissaggio.Nel sovrapprezzo si intendono compresi e compensati gli oneri per ogni genere di ferramenta di fissaggio e zavorra.	cad.		41,34
		S_40_10_0110		CARTELLI SEGNALETICI DI SICUREZZA IN ALLUMINIO A PARETE. Nolo, per tutta la durata del cantiere, di cartelli segnaletici di sicurezza, di avvertimento, prescrizione, divieto, antincendio e salvataggio, in lamiera di alluminio dello spessore di 5/10 di mm completi di pellicola adesiva rifrangente grandangolare inseriti su supporto di forma quadrata e/o rettangolare, a sfondo bianco, con eventuale indicazione delle prescrizioni e visibilita' minima a 10 m.Nel prezzo si intendono compresi e compensati gli oneri per il nolo, il carico, lo scarico ed ogni genere di trasporto, il posizionamento a parete, la manutenzione periodica, il ritiro a fine lavori, il puntuale e scrupoloso rispetto delle normative vigenti in materia antinfortunistica nei cantieri edili ed in particolare il D.Lgs. 09.04.2008 N. 81 aggiornato con le successive modifiche e quanto altro necessario per dare la segnaletica in efficienza per tutta la durata del cantiere.
			005	segnaletica di pericolo con pittogramma nero su fondo giallo - lato 35 cm	cad.		9,36
			010	segnaletica di divieto con pittogramma nero su fondo bianco e bordo rosso - lato 35 cm	cad.		9,33
			015	segnaletica di obbligo con pittogramma bianco su fondo azzurro - lato 35 cm	cad.		12,32
			020	segnaletica di salvataggio con pittogramma bianco su fondo verde - lato 35 cm	cad.		8,31
			025	segnaletica antincendio con pittogramma bianco su fondo rosso - lato 35 cm	cad.		8,31
		S_40_10_0120		CARTELLI SEGNALETICI DI SICUREZZA IN PLASTICA KPL A PARETE. Nolo, per tutta la durata del cantiere, di cartelli segnaletici di sicurezza, di avvertimento, prescrizione, divieto, antincendio e salvataggio, in materiale plastico KPL di forma quadrata e/o rettangolare, a sfondo bianco, con eventuale indicazione delle prescrizioni e visibilita' minima a 10 m.Nel prezzo si intendono compresi e compensati gli oneri per il nolo, il carico, lo scarico ed ogni genere di trasporto, il posizionamento a parete, la manutenzione periodica, il ritiro a fine lavori, il puntuale e scrupoloso rispetto delle normative vigenti in materia antinfortunistica nei cantieri edili ed in particolare il D.Lgs. 09.04.2008 N. 81 aggiornato con le successive modifiche e quanto altro necessario per dare la segnaletica in efficienza per tutta la durata del cantiere.
			005	segnaletica di pericolo con descrizione dimensioni 40x60 cm	cad.		5,63
			010	segnaletica di divieto con descrizione dimensioni 40x60 cm	cad.		5,25
			015	segnaletica di obbligo con descrizione dimensioni 40x60 cm	cad.		9,26
			020	segnaletica di salvataggio con descrizione dimensioni 40x60 cm	cad.		5,25
			025	segnaletica antincendio con descrizione dimensioni 40x60 cm	cad.		5,25

	S_40_20			PRESIDI SANITARI
		S_40_20_0010		PACCHETTO DI MEDICAZIONE. Fornitura di valigetta in polipropilene antiurto con attacco a parete o per automezzo e contenente pacchetto di medicazione con la dotazione minima indicata nell'allegato 2 del D.M. 15 luglio 2003, n. 388 recante disposizioni sul pronto soccorso aziendale.
			005	valigetta completa con pacchetto di medicazione	cad.		14,05
			010	reintegro pacchetto di medicazione	cad.		9,39
		S_40_20_0020		CASSETTA DI PRONTO SOCCORSO. Fornitura di valigetta in polipropilene antiurto con attacco a parete o per automezzo e contenente pacchetto di medicazione con la dotazione minima indicata nell'allegato 1 del D.M. 15 luglio 2003, n. 388 recante disposizioni sul pronto soccorso aziendale.
			005	cassetta completa per pronto soccorso	cad.		27,13
			010	reintegro cassetta di pronto soccorso	cad.		24,38

	S_40_30			MEZZI ANTINCENDIO
		S_40_30_0010		ESTINTORE PORTATILE A POLVERE. Nolo di estintore portalile a polvere chimica omologato D.M. 7 gennaio 2005 e UNI EN 3-7, montato a parete con idonea staffa e corredato di cartello di segnalazione.Nel prezzo si intendono compresi e compensati gli oneri per il nolo, il carico, lo scarico ed ogni genere di trasporto, gli accessori di fissaggio, la manutenzione periodica, il ritiro a fine lavori, il puntuale e scrupoloso rispetto delle normative vigenti in materia antinfortunistica nei cantieri edili ed in particolare il D.Lgs. 09.04.2008 N. 81 aggiornato con le successive modifiche e quanto altro necessario per dare in mezzo antincendio in efficienza per tutta la durata del cantiere.
			005	estintore a polvere 34A233BC da 6 kg	cad.		14,41
			010	estintore a polvere 43A233BC da 9 kg	cad.		17,10
			015	estintore a polvere 55A233BC da 12 kg	cad.		20,54
		S_40_30_0020		ESTINTORE CARELLATO A POLVERE. Nolo di estintore carellato a polvere chimica omologato D.M. 7 gennaio 2005 e UNI EN 3-7, montato a parete con idonea staffa e corredato di cartello di segnalazione.Nel prezzo si intendono compresi e compensati gli oneri per il nolo, il carico, lo scarico ed ogni genere di trasporto, gli accessori di fissaggio, la manutenzione periodica, il ritiro a fine lavori, il puntuale e scrupoloso rispetto delle normative vigenti in materia antinfortunistica nei cantieri edili ed in particolare il D.Lgs. 09.04.2008 N. 81 aggiornato con le successive modifiche e quanto altro necessario per dare in mezzo antincendio in efficienza per tutta la durata del cantiere.
			005	estintore a polvere carellato AB1C da 30 kg	cad.		75,81
			010	estintore a polvere carellato AB1C da 50 kg	cad.		84,45

S_50	>---			IMPIANTI ELETTRICI AREA CANTIERE

	S_50_10			IMPIANTI ELETTRICI ELEMENTARI AREA CANTIERE
		S_50_10_0005		IMPIANTO DI DISPERSIONE ARTIFICIALE VERSO TERRA. Fornitura e posa in opera di impianto di dispersione intenzionale a terra, realizzato in conformita' alla Guida CEI 64-17 e s.v., secondo criteri definiti in fase di progetto dell'impianto elettrico di cantiere, la configurazione del dispersore di terra dovra' essere stabilita in funzione delle esigenze del cantiere e, ove possibile, dell'impianto elettrico necessario alla costruzione ed utilizzazione finale dell'opera.PRESCRIZIONI TECNICHEI primi elementi del dispersore, se non gia' esistenti, sono di tipo intenzionale, ubicati nelle vicinanze del quadro generale di cantiere e delle prime strutture posizionate (locali di servizio o impianti di betonaggio).Nella fase di costruzione dell'opera si provvede all'estensione del dispersore, utilizzando dispersori di fatto (armature del cemento armato) che, in funzione del progetto di dispersore definitivo, si vanno via via allestendo.Il collegamento delle citate armature non solo rende funzionale l'impianto di terra definitivo, ma ha particolare valenza durante la vita del cantiere perche' contribuisce ad un forte miglioramento delle equipotenzialita' dell'ambiente e quindi risulta un elemento di riduzione di rischi da folgorazione.Il valore della resistenza di terra del dispersore unico deve risultare coordinato con le protezioni, in funzione del sistema esercito.Per i gia' citati motivi di miglioramento dell'equipotenzialita', e' consigliabile che i conduttori che collegano i vari elementi del dispersore siano realizzati in corda nuda, onde costituire essi stessi elementi del dispersore.I conduttori orizzontali devono essere posati entro uno scavo: risulta economicamente conveniente posarli nello scavo eseguito per la costruzione dei plinti.La profondita' di posa deve essere almeno di 0,5 m dalla superficie calpestabile e gli elementi devono essere ricoperti con terra, argilla, humus, limo, bentonite e non con ghiaia di risulta del cantiere.Trascurando gli elementi intenzionali del dispersore (picchetti ecc.) si riportano alcuni esempi di realizzazione di collegamenti a ferri di armatura ottenuti con legature, morsetti, e saldature realizzati secondo la regola dell'arte.È opportuno ricordare che quando si realizza un collegamento ad un ferro di armatura, questo di preferenza deve avere un consistente sviluppo longitudinale poiche' cio' aumenta la superficie di contatto tra ferro e calcestruzzo.Inoltre e' bene che il ferro collegato sia inserito in profondita', ovvero al disotto del piano di campagna, onde risultare in aree di maggior presenza di umidita'.Si ricorda che tutti i manufatti metallici di cantiere (recinzioni, ponteggi, tettoie, ecc.) che non siano definite ne' masse ne' masse estranee non devono essere collegati all'impianto di terra.Si ricorda che sono da considerare masse estranee, ad esempio, le tubazioni metalliche di acqua e gas che dall'esterno entrano nell'area del cantiere, in quanto suscettibili di intodurre un potenziale (esempio il potenziale zero) nell'area del cantiere.Non sono da considerare masse estranee i manufatti metallici (recinzioni, ponteggi, tettoie ecc.) che risultano isolate da terra o che presentino un valore di resistenza verso terra maggiore di 200W.Anche per strutture metalliche (masse estranee) che presentano un valore di resistenza verso terra inferiore a 200W non e' necessario il collegamento a terra se la struttura e' situata nell'area equipotenziale del cantiere.PRESCRIZIONI GESTIONALIL'impianto di terra in tutte le sue caratteristiche (dispersore, conduttori, coordinamento protezioni ecc.) deve essere documentato.L'impianto di dispersione artificiale verso terra nel suo insieme si intende comunque composto dalle seguenti parti:DISPERSORE ORRIZZONTALE, realizzato con corda di rame nuda formata da fili di Ø 1.8 mm oppure bandella in rame, in alternativa al rame potranno essere impiegati tondino o bandella in acciaio zincato con rivestimento minimo di zinco di 350 gr/m² o spessore 50 µm, per la formazione di anello dispersore, completo di morsettiere per i collegamenti, posto in opera entro scavo predisposto;DISPERSORE VERTICALE, realizzato in profilato a croce (50x50x5) mm, lunghezza minima 1.5 ml, in acciaio zincato o ramato, completo di morsetto di collegamento all'anello dispersore, ove necessario, potra essere impiegato, in sostituzione del dispersore a croce, dispersore di profondita' componibile in acciaio, completo di giunti, testate, collare e collegamento all'anello dispersore, oppure dispersore a piastra componibile in acciaio, spessore 5 mm, completo di giunti, collare e collegamento all'anello dispersore;CONDUTTORE DI TERRA, realizzato con corda di rame nuda formata da fili di Ø 1.8 mm;NODO PRINCIPALE DI TERRA, realizzato con una piastra in ottone o rame, morsetti, coperchio piombabile e supporti.PUNTO COLLEGAMENTO EQUIPOTENZIALE, al conduttore di terra di masse metalliche composto da: conduttore di sezione minima di 25 mm² non protetto; tubazioni rigide o flessibili; morsettiere a serraggio indiretto od a piu' vie, o collari di collegamento;Nel prezzo dei vari elementi si intendono compresi e compensati tutti i relativi oneri ed accessori necessari per una posa corretta ed ogni altro onere per dare il lavoro finito a regola d'arte.
			010	dispersore artificiale intenzionale, 1 puntazza, 1 pozzetto, 5,00 m di tondino Ø 8 mm	cad.		69,38
			020	dispersore artificiale intenzionale, 2 puntazze, 1 pozzetto, 10,00 m di tondino Ø 8 mm	cad.		96,60
			030	dispersore artificiale intenzionale, 3 puntazze, 1 pozzetto, 15,00 m di tondino Ø 8 mm	cad.		144,85
			040	dispersore artificiale intenzionale, 4 puntazze, 1 pozzetto, 20,00 m di tondino Ø 8 mm	cad.		183,10
			050	dispersore artificiale intenzionale, 5 puntazze, 1 pozzetto, 25,00 m di tondino Ø 8 mm	cad.		215,31
			060	dispersore artificiale intenzionale, 6 puntazze, 1 pozzetto, 30,00 m di tondino Ø 8 mm	cad.		248,55
			070	collegamento a terra di massa o massa estranea fino a 10,00 m	cad.		80,26
			080	collegamento a terra di massa o massa estranea fino a 20,00 m	cad.		98,26
			090	collegamento a terra di massa o massa estranea fino a 20,00 m	cad.		120,11
		S_50_10_0015		IMPIANTO DI ILLUMINAZIONE GENERALE. Fornitura e posa in opera di impianto di illuminazione genarale dell'area di cantiere realizzato in conformita' alla Guida CEI 64-17 e s.v.La realizzazione dell'impianto di illuminazione deve essere eseguita tenendo ben presente le specifiche richieste dal piano di sicurezza.Si distinguono comunque tre tipi di illuminazione:impianti fissi, impianti trasportabili e lampade portatili.PRESCRIZIONI TECNICHE.- Impianti fissi di illuminazione:Devono avere le stesse caratteristiche degli impianti elettrici di cantiere, in particolaresi deve porre attenzione al grado di protezione, che in ambiente normale si consiglia IP 44, e al posizionamento degli apparecchi di illuminazione che non deve risultare d'intralcio e deve essere possibilmente protetto contro gli urti accidentali, inoltre si deve verificare con attenzione che gli apparecchi di illuminazione, in particolare i proiettori, non siano causa di abbagliamento.- Impianti di illuminazione trasportabili:Generalmente si utilizzano a questo scopo proiettori dotati di lampade alogene, installati su appositi sostegni, questi apparecchi di illuminazione funzionano quindi in posizione fissa e devono essere trasportati solo dopo aver disattivato l'alimentazione. Essendo comunque a portata di mano durante il loro funzionamento, le lampade devono essere protette da appositi vetri. A causa delle lavorazioni in corso essi possono risultare esposti a spruzzi, per cui si consiglia un grado di protezione minimo IP44. È inoltre consigliato che siano utilizzati apparecchi di illuminazione con isolamento di Classe II. I cavi di alimentazione (essendo l'apparecchio mobile) devono essere adatti alla posa mobile, quindi di tipo H07RN-F o equivalenti.- Lampade portatili:Queste lampade se utilizzate in luoghi conduttori ristretti devono essere alimentate mediante circuiti a bassissima tensione di sicurezza SELV.L'impianto fisso nel suo insieme, si intende composto dalle seguenti parti:APPARECCHIO DI ILLUMINAZIONE, grado di protezione IP55, a proiettore orientabile con possibilita' di varianti per l'utilizzo di diversi tipi di lampada mantenendo le stesse dimensioni e forma, per montaggio a parete, a palo, singolo od accoppiato, completo di: corpo in alluminio pressofuso verniciato con polveri poliuretaniche, fascio largo, stretto o asimmetrico, guarnizione in gomma ai siliconi, aggancio in acciaio inossidabile, riflettore in alluminio stampato brillantato ed anodizzato, basetta di fissaggio con sportello, morsetto tripolare e bloccacavo, cristallo frontale temperato trasparente; portalampada in porcellana, alimentatore, accenditore, condensatore di rifasamento, completo di lampade e staffe di fissaggio;PLINTI PREFABBRICATI, per gli eventuali pali di sostegno degli apparecchi di illuminazione per linea in cavidotto interrato, eseguiti in conglomerato cementizio vibrato e provvisti di cameretta di ispezione posati su massetto di sottofondo, dello spessore minimo di 15 cm, e rinfianchi in conglomerato cementizio dosati a 150 kg di cemento tipo R 3.25 per m³ di inerte, nel prezzo si intendono compresi e compensati gli oneri per il corretto allineamento;PALO RASTREMATO DIRITTO, diametro base 115 mm, diametro testa 60 mm, in acciaio zincato a caldo, con bullone di terra da 12 mm, foro per passaggio cavi ed asola con portello, fissaggio palo nel plinto, morsettiera, nonche' collegamento a terra del palo con corda nuda di rame da 35 mm², erezione palo, atto a ricevere l'apparecchio illuminante;CAVIDOTTO IN PE/AD DOPPIA PARETE, con superficie esterna corrugata e superficie interna liscia, giuntati mediante manicotti e posati interrati completi di tirafilo e riga di riferimento;PROLUNGHE NORMALI PREFABBRICATE, per l'ispezione della rete di distribuzione principale, eseguite in conglomerato cementizio vibrato, posate sovrapposte e sigillate con malta cementizia. Nel prezzo si intendono compresi e compensati gli oneri per il corretto allineamento secondo le livellette di progetto, la fornitura e posa del sottofondo e dei rinfianchi;DISTRIBUZIONE PRINCIPALE, realizzata con cavo multipolare flessibile in rame, nazionale, tipo FG7OR; 0.6÷1 kV, conforme alle prescrizioni CEI 20-13 '99 e varianti, isolato in gomma etilenpropilenica EPR, con guaina esterna in PVC, non propagante l'incendio (CEI 20-22 '99 e varianti) ed a ridotta emissione di acido cloridrico, temp. caratteristica 90 °C, per posa fissa in idonea tubazione o cavidotto, nel prezzo si intende compreso e compensato l'onere di: siglatura funzioni, ed i capicorda;DERIVAZIONI PER ALIMENTAZIONE APPARECCHI, realizzate con cavo multipolare flessibile in rame, tipo H07RN-F, conforme alle prescrizioni CEI 20-19 '00 e varianti; 450÷750 V, isolato in gomma con guaina esterna in policloroprene, non propagante la fiamma (CEI 20-35 '99 e varianti), temp. caratteristica 60 °C, per posa mobile in ambienti con condizioni di impiego gravose.Nel prezzo dei vari elementi si intendono compresi e compensati tutti i relativi oneri ed accessori necessari per una posa corretta ed ogni altro onere per dare il lavoro finito a regola d'arte.
			010	impianto con 1 faro 250-400 W JM, su palo h=9,00 m, 40,00 m di cavidotto Ø 90 mm	cad.		1.458,00
			020	impianto con 2 fari 250-400 W JM, su palo h=9,00 m, 60,00 m di cavidotto Ø 90 mm	cad.		2.586,70
			030	impianto con 3 fari 250-400 W JM, su palo h=9,00 m, 80,00 m di cavidotto Ø 90 mm	cad.		3.721,27
			040	impianto con 4 fari 250-400 W JM, su palo h=9,00 m, 100,00 m di cavidotto Ø 90 mm	cad.		4.855,84
		S_50_10_0025		IMPIANTO DI ILLUMINAZIONE DI SICUREZZA. Fornitura e posa in opera di impianto di illuminazione di sicurezza dell'area di cantiere realizzato in conformita' alla Guida CEI 64-17 e s.v.La realizzazione dell'impianto di illuminazione deve essere eseguita tenendo ben presente le specifiche richieste dal piano di sicurezza.L'impianto nel suo insieme, si intende composto dalle seguenti parti:APPARECCHIO AUTONOMO DI EMERGENZA, per illuminazione non permanente, IP65, per installazione fissa a parete, a soffitto o da incasso, adatto per esterno, alimentazione 220 V, 50 Hz, autonomia minima di un'ora, batteria ermetica ricaricabile al nichel-cadmio per alta temperatura, completo di lampada fluorescente con flusso nominale sotto specificato, spie di segnalazione di funzionamento e malfunzionamento, corpo in resina autoestinguente UL94-V2, schermo in materiale acrilico antiurto, doppio isolamento, lampada 24 W;SOCCORRITORE, con uscita 220÷380 Vca, 50 Hz, ad onda sinusoidale stabilizzata, per alimentare utenze privilegiate normalmente connesse alla tensione di rete anche durante le interruzioni della stessa o diminuzioni di tensione inferiore al 20%; completo di batterie senza manutenzione, carica automatica, voltometro, indicazioni di carica e scarica anche a distanza e relative protezioni, potenza idonea al numero di lampade installate;PROIETTORE CON LAMPADA ALOGENA, da 500W orientabile, per montaggio a parete, a palo, singolo od accoppiato, composto da corpo in alluminio pressofuso verniciato con polveri poliuretaniche, guarnizione in gomma ai siliconi, aggancio in acciaio inossidabile, riflettore in alluminio purissimo stampato brillantato ed anodizzato a buccia d'arancia, basetta di fissaggio con sportello, morsetto tripolare e bloccacavo, cristallo frontale temperato trasparente, portalampada attacco R7S in porcellana, lampada, cavetto di alimentazione e staffe di fissaggio apposite;DISTRIBUZIONE PRINCIPALE, realizzata con cavo multipolare flessibile in rame, nazionale, tipo FG7OR; 0.6÷1 kV, conforme alle prescrizioni CEI 20-13 '99 e varianti, isolato in gomma etilenpropilenica EPR, con guaina esterna in PVC, non propagante l'incendio (CEI 20-22 '99 e varianti) ed a ridotta emissione di acido cloridrico, temp. caratteristica 90 °C, per posa fissa in idonea tubazione o cavidotto, nel prezzo si intende compreso e compensato l'onere di: siglatura funzioni, ed i capicorda;DERIVAZIONI PER ALIMENTAZIONE APPARECCHI, realizzate con cavo multipolare flessibile in rame, tipo H07RN-F, conforme alle prescrizioni CEI 20-19 '00 e varianti; 450÷750 V, isolato in gomma con guaina esterna in policloroprene, non propagante la fiamma (CEI 20-35 '99 e varianti), temp. caratteristica 60 °C, per posa mobile in ambienti con condizioni di impiego gravose.Nel prezzo dei vari elementi si intendono compresi e compensati tutti i relativi oneri ed accessori necessari per una posa corretta ed ogni altro onere per dare il lavoro finito a regola d'arte.
			010	lampada di sicurezza autonoma, 24 W, autodiagnosi, IP65, installata su palo illuminazione	cad.		272,40
			020	lampada di sicurezza autonoma, 24 W, autodiagnosi, IP65, installata su recinzione cantiere	cad.		385,15
			030	faro alogeno 500 W, alimentato da soccorritore, installato su palo illuminazione	cad.		307,33
			040	faro alogeno 500 W, alimentato da soccorritore, installato su recinzione cantiere	cad.		399,67
			050	soccorritore 2 kVA, installato in apposito quadro stagno IP65	cad.		5.672,03
			060	soccorritore 6 kVA, installato in apposito quadro stagno IP65	cad.		10.354,37
		S_50_10_0030		IMPIANTO DI PROTEZIONE DALLE SCARICHE ATMOSFERICHE. Fornitura e posa in opera di impianto di protezione dalle scariche atmosferiche, per le strutture di cantiere, come indicate dalla Guida CEI 64-17 e s.v., tenendo presente che la necessita' o meno di proteggere dai fulmini le strutture di cantiere deve essere sempre predeterminata tramite una corretta valutazione del rischio tramite apposite procedure, la configurazione dell'L.P.S, dovra' essere stabilita in funzione delle esigenze del cantiere.PRESCRIZIONI TECNICHETutti i tipi di strutture esistenti in un cantiere (aree esterne ed interne) possono essere, in genere, classificate come strutture ordinarie (CEI 81-1/artt.1.2.2.1 e F.2.1), anche se non sempre tipiche (CEI 81-1/art. G.2), senza impianti interni sensibili (CEI 81-1/art. 1.2.17.2).Le singole strutture metalliche delle aree operative interne al cantiere vero e proprio (strutture metalliche all'aperto: gru, ponteggi, tettoie, ecc.), invece, possono sempre essere valutate con procedura semplificata, in applicazione della Norma CEI 81-1/art. G.3.5, in quanto, a differenza delle altre, per tali strutture viene considerato il solo rischio da tensioni di passo.Tali strutture metalliche all'aperto possono essere considerate sicuramente autoprotette, senza ulteriori valutazioni, se il terreno circostante ha una pavimentazione isolante o se puo' essere esclusa la presenza di persone in numero elevato o per un elevato periodo di tempo intorno alla struttura stessa.Analizzando i risultati di numerose valutazioni gia' eseguite con la procedura semplificata, utilizzando la formula indicata nella Norma CEI 81-1/art. G.3.1, per le strutture tipiche di cantiere, quali:- baracche di servizio (sia metalliche che di altri materiali);- tettoie (sia con rischio d'incendio nullo che diverso da zero);- gru a torre;- ponteggi metallici;e' possibile affermare, in linea di massima, che entrambe le procedure, generalmente, portano a considerare tali strutture sempre autoprotette dalle fulminazioni dirette ed indirette, salvo casi del tutto eccezionali.Specifica trattazione riguarda le gru a torre ed i ponteggi, per tali strutture infatti, nella guida CEI 64-8 applicando le disposizioni della procedura semplificata (CEI 81-1), e' stato elaborato un grafico in situazione tipica, di rapida consultazione e di immediato riscontro.Inoltre la guida specifica che per tali strutture metalliche all'aperto, se si verifica una delle due seguenti condizioni:- non e' prevista la presenza di persone in numero elevato o per un elevato periodo tempo entro 5 m dalla struttura;- la resistivita' del suolo entro 5 m e' uguale o superiore a 5 kWm,non e' necessario procedere ad alcuna valutazione di rischio, in quanto si considerano gia' protette (autoprotette) dalle fulminazioni dirette.Nei casi eccezionali in cui, per ciascuna struttura indipendente di un cantiere edile, sia necessario installare un LPS esterno e interno, ai fini della protezione dalla fulminazione della struttura individuata, tale impianto intenzionale deve essere conforme a tutte le prescrizioni applicabili della Norma CEI 81-1, si precisa altresi' che in generale, le strutture metalliche, possono essere utilizzate come captatori e calate naturali per cui sono necessari solo il dispersore ed i relativi collegamenti, i cavallotti tra le varie parti della struttura non sono quindi necessari.Sono reputati superflui i collegamenti di terra intenzionali, ai fini della protezione dai fulmini, di strutture di cantiere autoprotette.L'impianto di protezione dalle scariche atmosferiche (L.P.S.) nel suo insieme si intende comunque composto dalle seguenti parti:COLLEGAMENTO AL DISPERSORE, realizzato con corda di rame nuda, sezione minima 25 mm², per collegamenti equipotenziali, collegamenti della struttura da proteggere, all'impianto dispersore di terra, formato da fili di Ø 1.8 mm, la corda sara' collegata alla struttura da proteggere tramite idonei sistemi, collari, alette saldate con relativi dadi ecc.Nel prezzo si intende compreso e compensato ogni onere ed accessorio necessario per la posa ed ogni altro onere per dare il lavoro finito a regola d'arte.POZZETTO NORMALE PREFABBRICATO, completi di fondo, per l'ispezione del collegamento tra il dispersore e la corda di rame nuda, eseguito in conglomerato cementizio vibrato e posati su massetto di sottofondo, dello spessore minimo di 15 cm, e rinfianchi in conglomerato cementizio dosati a 150 kg di cemento tipo R 3.25 per m³ di inerte.Nel prezzo si intendono compresi e compensati gli oneri per il corretto allineamento, la fornitura e posa del sottofondo e dei rinfianchi e quanto altro necessario per dare il lavoro finito a regola d'arte.
			010	collegamento del ponteggio per LPS, lunghezza 2,00 m	cad.		32,76
			020	collegamento del ponteggio per LPS, lunghezza 4,00 m	cad.		38,63
			030	collegamento del ponteggio per LPS, lunghezza 6,00 m	cad.		43,50
			040	collegamento del ponteggio per LPS, lunghezza 8,00 m	cad.		48,37
			050	collegamento del ponteggio per LPS, lunghezza 10,00 m	cad.		53,24